## Full Analysis
Story | Pier_ID | b | d | fck | x1 | y1 | x2 | y2 | Pmin | Combo_Pmin | Pmax | Combo_Pmax | Pmin_NoWind | Combo_Pmin_NoWind | Pmax_NoWind | Combo_Pmax_NoWind | As_min | Asc | Ast | As_max | Pt_percent | Governing | Pu_capacity_04 | Demand_04 | CD_Ratio_04 | Status_04 | Pu_02fck | Demand_02 | CD_Ratio_02 | Ductile_Detailing_Reqd
F01 | V1 | 300000 | 2500000 | 30 | 10583333.5 | 0 | 10583333.5 | 3000000 | -8802543.9339 | 15DL+15LL | -3679186.4879 | 09DL+15WX3 | -8802543.9339 | 15DL+15LL | -4001016.6146 | 09DL+15SX | 1875000000 | 0 | 0 | 1875000000 | 0.25 | Minimum | 9000000000 | 8802543.9339 | 1022.4317 | Adequate | 4500000000 | 8802543.9339 | 511.2159 | No
F22 | V1 | 300000 | 2500000 | 30 | 10583333.5 | 0 | 10583333.5 | 3000000 | -4323041.2744 | 15DL+15LL | -1868757.5724 | 09DL-15WY5 | -4323041.2744 | 15DL+15LL | -1978507.9387 | 09DL+15SX | 1875000000 | 0 | 0 | 1875000000 | 0.25 | Minimum | 9000000000 | 4323041.2744 | 2081.8677 | Adequate | 4500000000 | 4323041.2744 | 1040.9339 | No
F39P | V1 | 300000 | 2500000 | 30 | 10583333.5 | 0 | 10583333.5 | 3000000 | -458519.4003 | 15DL+15LL | -210434.2134 | 09DL-15WY5 | -458519.4003 | 15DL+15LL | -216453.7429 | 09DL+15SX | 1875000000 | 0 | 0 | 1875000000 | 0.25 | Minimum | 9000000000 | 458519.4003 | 19628.3952 | Adequate | 4500000000 | 458519.4003 | 9814.1976 | No
F05 | V1 | 300000 | 2500000 | 30 | 10583333.5 | 0 | 10583333.5 | 3000000 | -8010011.1861 | 15DL+15LL | -3333635.6633 | 09DL+15WX3 | -8010011.1861 | 15DL+15LL | -3621265.1778 | 09DL+15SX | 1875000000 | 0 | 0 | 1875000000 | 0.25 | Minimum | 9000000000 | 8010011.1861 | 1123.5939 | Adequate | 4500000000 | 8010011.1861 | 561.797 | No
F24 | V1 | 300000 | 2500000 | 30 | 10583333.5 | 0 | 10583333.5 | 3000000 | -3873358.2039 | 15DL+15LL | -1687481.1035 | 09DL-15WY5 | -3873358.2039 | 15DL+15LL | -1778156.2159 | 09DL+15SX | 1875000000 | 0 | 0 | 1875000000 | 0.25 | Minimum | 9000000000 | 3873358.2039 | 2323.5651 | Adequate | 4500000000 | 3873358.2039 | 1161.7826 | No
F10 | V1 | 300000 | 2500000 | 30 | 10583333.5 | 0 | 10583333.5 | 3000000 | -6959533.2516 | 15DL+15LL | -2907363.528 | 09DL-15WY5 | -6959533.2516 | 15DL+15LL | -3146533.8696 | 09DL+15SX | 1875000000 | 0 | 0 | 1875000000 | 0.25 | Minimum | 9000000000 | 6959533.2516 | 1293.1902 | Adequate | 4500000000 | 6959533.2516 | 646.5951 | No
F38 | V1 | 300000 | 2500000 | 30 | 10583333.5 | 0 | 10583333.5 | 3000000 | -687183.737 | 15DL+15LL | -315170.232 | 09DL-15WY5 | -687183.737 | 15DL+15LL | -324093.9941 | 09DL+15SX | 1875000000 | 0 | 0 | 1875000000 | 0.25 | Minimum | 9000000000 | 687183.737 | 13096.9339 | Adequate | 4500000000 | 687183.737 | 6548.467 | No
F35 | V1 | 300000 | 2500000 | 30 | 10583333.5 | 0 | 10583333.5 | 3000000 | -1373064.5433 | 15DL+15LL | -625030.5182 | 09DL-15WY5 | -1373064.5433 | 15DL+15LL | -643904.2132 | 09DL+15SX | 1875000000 | 0 | 0 | 1875000000 | 0.25 | Minimum | 9000000000 | 1373064.5433 | 6554.6809 | Adequate | 4500000000 | 1373064.5433 | 3277.3405 | No
GR | V1 | 300000 | 2500000 | 30 | 10583333.5 | 0 | 10583333.5 | 3000000 | -8993114.0114 | 15DL+15LL | -3773477.2675 | 09DL+15WX3 | -8993114.0114 | 15DL+15LL | -4098702.1223 | 09DL+15SX | 1875000000 | 0 | 0 | 1875000000 | 0.25 | Minimum | 9000000000 | 8993114.0114 | 1000.7657 | Adequate | 4500000000 | 8993114.0114 | 500.3828 | No
F08 | V1 | 300000 | 2500000 | 30 | 10583333.5 | 0 | 10583333.5 | 3000000 | -7384248.071 | 15DL+15LL | -3077263.8407 | 09DL-15WY5 | -7384248.071 | 15DL+15LL | -3336547.7091 | 09DL+15SX | 1875000000 | 0 | 0 | 1875000000 | 0.25 | Minimum | 9000000000 | 7384248.071 | 1218.8106 | Adequate | 4500000000 | 7384248.071 | 609.4053 | No
F19 | V1 | 300000 | 2500000 | 30 | 10583333.5 | 0 | 10583333.5 | 3000000 | -4993191.1141 | 15DL+15LL | -2135146.3589 | 09DL-15WY5 | -4993191.1141 | 15DL+15LL | -2275866.305 | 09DL+15SX | 1875000000 | 0 | 0 | 1875000000 | 0.25 | Minimum | 9000000000 | 4993191.1141 | 1802.4545 | Adequate | 4500000000 | 4993191.1141 | 901.2273 | No
F03 | V1 | 300000 | 2500000 | 30 | 10583333.5 | 0 | 10583333.5 | 3000000 | -8415905.8008 | 15DL+15LL | -3503524.9 | 09DL+15WX3 | -8415905.8008 | 15DL+15LL | -3811624.6562 | 09DL+15SX | 1875000000 | 0 | 0 | 1875000000 | 0.25 | Minimum | 9000000000 | 8415905.8008 | 1069.4036 | Adequate | 4500000000 | 8415905.8008 | 534.7018 | No
F28RF | V1 | 300000 | 2500000 | 30 | 10583333.5 | 0 | 10583333.5 | 3000000 | -2968432.9011 | 15DL+15LL | -1314676.3385 | 09DL-15WY5 | -2968432.9011 | 15DL+15LL | -1372191.4315 | 09DL+15SX | 1875000000 | 0 | 0 | 1875000000 | 0.25 | Minimum | 9000000000 | 2968432.9011 | 3031.9028 | Adequate | 4500000000 | 2968432.9011 | 1515.9514 | No
F14RF | V1 | 300000 | 2500000 | 30 | 10583333.5 | 0 | 10583333.5 | 3000000 | -6095319.7789 | 15DL+15LL | -2567530.0624 | 09DL-15WY5 | -6095319.7789 | 15DL+15LL | -2763296.9522 | 09DL+15SX | 1875000000 | 0 | 0 | 1875000000 | 0.25 | Minimum | 9000000000 | 6095319.7789 | 1476.5427 | Adequate | 4500000000 | 6095319.7789 | 738.2714 | No
F18 | V1 | 300000 | 2500000 | 30 | 10583333.5 | 0 | 10583333.5 | 3000000 | -5215230.7576 | 15DL+15LL | -2222646.9029 | 09DL-15WY5 | -5215230.7576 | 15DL+15LL | -2374157.8813 | 09DL+15SX | 1875000000 | 0 | 0 | 1875000000 | 0.25 | Minimum | 9000000000 | 5215230.7576 | 1725.7146 | Adequate | 4500000000 | 5215230.7576 | 862.8573 | No
F33 | V1 | 300000 | 2500000 | 30 | 10583333.5 | 0 | 10583333.5 | 3000000 | -1829869.478 | 15DL+15LL | -827071.9655 | 09DL-15WY5 | -1829869.478 | 15DL+15LL | -854433.7715 | 09DL+15SX | 1875000000 | 0 | 0 | 1875000000 | 0.25 | Minimum | 9000000000 | 1829869.478 | 4918.3836 | Adequate | 4500000000 | 1829869.478 | 2459.1918 | No
F15 | V1 | 300000 | 2500000 | 30 | 10583333.5 | 0 | 10583333.5 | 3000000 | -5876620.8679 | 15DL+15LL | -2481962.583 | 09DL-15WY5 | -5876620.8679 | 15DL+15LL | -2666603.793 | 09DL+15SX | 1875000000 | 0 | 0 | 1875000000 | 0.25 | Minimum | 9000000000 | 5876620.8679 | 1531.4924 | Adequate | 4500000000 | 5876620.8679 | 765.7462 | No
F23 | V1 | 300000 | 2500000 | 30 | 10583333.5 | 0 | 10583333.5 | 3000000 | -4098463.5141 | 15DL+15LL | -1778515.6503 | 09DL-15WY5 | -4098463.5141 | 15DL+15LL | -1878546.7432 | 09DL+15SX | 1875000000 | 0 | 0 | 1875000000 | 0.25 | Minimum | 9000000000 | 4098463.5141 | 2195.9449 | Adequate | 4500000000 | 4098463.5141 | 1097.9724 | No
F06 | V1 | 300000 | 2500000 | 30 | 10583333.5 | 0 | 10583333.5 | 3000000 | -7803153.0036 | 15DL+15LL | -3248803.657 | 09DL-15WY5 | -7803153.0036 | 15DL+15LL | -3526268.2006 | 09DL+15SX | 1875000000 | 0 | 0 | 1875000000 | 0.25 | Minimum | 9000000000 | 7803153.0036 | 1153.3799 | Adequate | 4500000000 | 7803153.0036 | 576.69 | No
F09 | V1 | 300000 | 2500000 | 30 | 10583333.5 | 0 | 10583333.5 | 3000000 | -7172570.0311 | 15DL+15LL | -2992203.522 | 09DL-15WY5 | -7172570.0311 | 15DL+15LL | -3241625.6558 | 09DL+15SX | 1875000000 | 0 | 0 | 1875000000 | 0.25 | Minimum | 9000000000 | 7172570.0311 | 1254.7804 | Adequate | 4500000000 | 7172570.0311 | 627.3902 | No
F04 | V1 | 300000 | 2500000 | 30 | 10583333.5 | 0 | 10583333.5 | 3000000 | -8214562.9395 | 15DL+15LL | -3417913.9177 | 09DL+15WX3 | -8214562.9395 | 15DL+15LL | -3716413.7147 | 09DL+15SX | 1875000000 | 0 | 0 | 1875000000 | 0.25 | Minimum | 9000000000 | 8214562.9395 | 1095.6152 | Adequate | 4500000000 | 8214562.9395 | 547.8076 | No
F34 | V1 | 300000 | 2500000 | 30 | 10583333.5 | 0 | 10583333.5 | 3000000 | -1601528.8391 | 15DL+15LL | -726539.8596 | 09DL-15WY5 | -1601528.8391 | 15DL+15LL | -749428.1065 | 09DL+15SX | 1875000000 | 0 | 0 | 1875000000 | 0.25 | Minimum | 9000000000 | 1601528.8391 | 5619.6303 | Adequate | 4500000000 | 1601528.8391 | 2809.8152 | No
F32 | V1 | 300000 | 2500000 | 30 | 10583333.5 | 0 | 10583333.5 | 3000000 | -2058049.7791 | 15DL+15LL | -926603.4649 | 09DL-15WY5 | -2058049.7791 | 15DL+15LL | -958938.095 | 09DL+15SX | 1875000000 | 0 | 0 | 1875000000 | 0.25 | Minimum | 9000000000 | 2058049.7791 | 4373.0721 | Adequate | 4500000000 | 2058049.7791 | 2186.536 | No
F26 | V1 | 300000 | 2500000 | 30 | 10583333.5 | 0 | 10583333.5 | 3000000 | -3421721.4696 | 15DL+15LL | -1502881.136 | 09DL-15WY5 | -3421721.4696 | 15DL+15LL | -1576064.7647 | 09DL+15SX | 1875000000 | 0 | 0 | 1875000000 | 0.25 | Minimum | 9000000000 | 3421721.4696 | 2630.255 | Adequate | 4500000000 | 3421721.4696 | 1315.1275 | No
F27 | V1 | 300000 | 2500000 | 30 | 10583333.5 | 0 | 10583333.5 | 3000000 | -3195265.3992 | 15DL+15LL | -1409245.1811 | 09DL-15WY5 | -3195265.3992 | 15DL+15LL | -1474353.2323 | 09DL+15SX | 1875000000 | 0 | 0 | 1875000000 | 0.25 | Minimum | 9000000000 | 3195265.3992 | 2816.6674 | Adequate | 4500000000 | 3195265.3992 | 1408.3337 | No
F30 | V1 | 300000 | 2500000 | 30 | 10583333.5 | 0 | 10583333.5 | 3000000 | -2513781.1018 | 15DL+15LL | -1122635.7348 | 09DL-15WY5 | -2513781.1018 | 15DL+15LL | -1166498.4118 | 09DL+15SX | 1875000000 | 0 | 0 | 1875000000 | 0.25 | Minimum | 9000000000 | 2513781.1018 | 3580.264 | Adequate | 4500000000 | 2513781.1018 | 1790.132 | No
F29 | V1 | 300000 | 2500000 | 30 | 10583333.5 | 0 | 10583333.5 | 3000000 | -2741259.682 | 15DL+15LL | -1219147.4023 | 09DL-15WY5 | -2741259.682 | 15DL+15LL | -1269574.83 | 09DL+15SX | 1875000000 | 0 | 0 | 1875000000 | 0.25 | Minimum | 9000000000 | 2741259.682 | 3283.1621 | Adequate | 4500000000 | 2741259.682 | 1641.5811 | No
F17 | V1 | 300000 | 2500000 | 30 | 10583333.5 | 0 | 10583333.5 | 3000000 | -5436518.0142 | 15DL+15LL | -2309580.464 | 09DL-15WY5 | -5436518.0142 | 15DL+15LL | -2472041.5554 | 09DL+15SX | 1875000000 | 0 | 0 | 1875000000 | 0.25 | Minimum | 9000000000 | 5436518.0142 | 1655.4714 | Adequate | 4500000000 | 5436518.0142 | 827.7357 | No
F20 | V1 | 300000 | 2500000 | 30 | 10583333.5 | 0 | 10583333.5 | 3000000 | -4770448.726 | 15DL+15LL | -2047029.0324 | 09DL-15WY5 | -4770448.726 | 15DL+15LL | -2177163.2745 | 09DL+15SX | 1875000000 | 0 | 0 | 1875000000 | 0.25 | Minimum | 9000000000 | 4770448.726 | 1886.615 | Adequate | 4500000000 | 4770448.726 | 943.3075 | No
F21RF | V1 | 300000 | 2500000 | 30 | 10583333.5 | 0 | 10583333.5 | 3000000 | -4547050.5615 | 15DL+15LL | -1958247.744 | 09DL-15WY5 | -4547050.5615 | 15DL+15LL | -2078045.186 | 09DL+15SX | 1875000000 | 0 | 0 | 1875000000 | 0.25 | Minimum | 9000000000 | 4547050.5615 | 1979.305 | Adequate | 4500000000 | 4547050.5615 | 989.6525 | No
F25 | V1 | 300000 | 2500000 | 30 | 10583333.5 | 0 | 10583333.5 | 3000000 | -3647764.7902 | 15DL+15LL | -1595615.1184 | 09DL-15WY5 | -3647764.7902 | 15DL+15LL | -1677330.7219 | 09DL+15SX | 1875000000 | 0 | 0 | 1875000000 | 0.25 | Minimum | 9000000000 | 3647764.7902 | 2467.2643 | Adequate | 4500000000 | 3647764.7902 | 1233.6322 | No
F13 | V1 | 300000 | 2500000 | 30 | 10583333.5 | 0 | 10583333.5 | 3000000 | -6313031.9705 | 15DL+15LL | -2652770.8589 | 09DL-15WY5 | -6313031.9705 | 15DL+15LL | -2859613.8095 | 09DL+15SX | 1875000000 | 0 | 0 | 1875000000 | 0.25 | Minimum | 9000000000 | 6313031.9705 | 1425.6224 | Adequate | 4500000000 | 6313031.9705 | 712.8112 | No
F36 | V1 | 300000 | 2500000 | 30 | 10583333.5 | 0 | 10583333.5 | 3000000 | -1144507.8336 | 15DL+15LL | -522585.0984 | 09DL-15WY5 | -1144507.8336 | 15DL+15LL | -537845.8956 | 09DL+15SX | 1875000000 | 0 | 0 | 1875000000 | 0.25 | Minimum | 9000000000 | 1144507.8336 | 7863.6421 | Adequate | 4500000000 | 1144507.8336 | 3931.8211 | No
F37 | V1 | 300000 | 2500000 | 30 | 10583333.5 | 0 | 10583333.5 | 3000000 | -915878.6741 | 15DL+15LL | -419261.7238 | 09DL-15WY5 | -915878.6741 | 15DL+15LL | -431237.7825 | 09DL+15SX | 1875000000 | 0 | 0 | 1875000000 | 0.25 | Minimum | 9000000000 | 915878.6741 | 9826.6291 | Adequate | 4500000000 | 915878.6741 | 4913.3145 | No
F12 | V1 | 300000 | 2500000 | 30 | 10583333.5 | 0 | 10583333.5 | 3000000 | -6529687.8535 | 15DL+15LL | -2737761.8524 | 09DL-15WY5 | -6529687.8535 | 15DL+15LL | -2955572.8396 | 09DL+15SX | 1875000000 | 0 | 0 | 1875000000 | 0.25 | Minimum | 9000000000 | 6529687.8535 | 1378.3201 | Adequate | 4500000000 | 6529687.8535 | 689.16 | No
TR | V1 | 300000 | 2500000 | 30 | 10583333.5 | 0 | 10583333.5 | 3000000 | -229450.1192 | 15DL+15LL | -105264.2681 | 09DL-15WY5 | -229450.1192 | 15DL+15LL | -108352.5716 | 09DL+15SX | 1875000000 | 0 | 0 | 1875000000 | 0.25 | Minimum | 9000000000 | 229450.1192 | 39224.2115 | Adequate | 4500000000 | 229450.1192 | 19612.1057 | No
F31 | V1 | 300000 | 2500000 | 30 | 10583333.5 | 0 | 10583333.5 | 3000000 | -2286032.531 | 15DL+15LL | -1025124.378 | 09DL-15WY5 | -2286032.531 | 15DL+15LL | -1062955.7486 | 09DL+15SX | 1875000000 | 0 | 0 | 1875000000 | 0.25 | Minimum | 9000000000 | 2286032.531 | 3936.9518 | Adequate | 4500000000 | 2286032.531 | 1968.4759 | No
F02 | V1 | 300000 | 2500000 | 30 | 10583333.5 | 0 | 10583333.5 | 3000000 | -8612238.9473 | 15DL+15LL | -3590444.9413 | 09DL+15WX3 | -8612238.9473 | 15DL+15LL | -3906475.8393 | 09DL+15SX | 1875000000 | 0 | 0 | 1875000000 | 0.25 | Minimum | 9000000000 | 8612238.9473 | 1045.0244 | Adequate | 4500000000 | 8612238.9473 | 522.5122 | No
F16 | V1 | 300000 | 2500000 | 30 | 10583333.5 | 0 | 10583333.5 | 3000000 | -5657000.1517 | 15DL+15LL | -2396000.0357 | 09DL-15WY5 | -5657000.1517 | 15DL+15LL | -2569521.5593 | 09DL+15SX | 1875000000 | 0 | 0 | 1875000000 | 0.25 | Minimum | 9000000000 | 5657000.1517 | 1590.9492 | Adequate | 4500000000 | 5657000.1517 | 795.4746 | No
F07RF | V1 | 300000 | 2500000 | 30 | 10583333.5 | 0 | 10583333.5 | 3000000 | -7594483.6738 | 15DL+15LL | -3162727.6377 | 09DL-15WY5 | -7594483.6738 | 15DL+15LL | -3431393.0796 | 09DL+15SX | 1875000000 | 0 | 0 | 1875000000 | 0.25 | Minimum | 9000000000 | 7594483.6738 | 1185.0707 | Adequate | 4500000000 | 7594483.6738 | 592.5353 | No
F11 | V1 | 300000 | 2500000 | 30 | 10583333.5 | 0 | 10583333.5 | 3000000 | -6745213.7039 | 15DL+15LL | -2822591.3976 | 09DL-15WY5 | -6745213.7039 | 15DL+15LL | -3051200.4133 | 09DL+15SX | 1875000000 | 0 | 0 | 1875000000 | 0.25 | Minimum | 9000000000 | 6745213.7039 | 1334.2794 | Adequate | 4500000000 | 6745213.7039 | 667.1397 | No
F04 | V2 | 300000 | 2500000 | 30 | 30000000 | 10166667 | 30000000 | 11000000 | -8214562.9398 | 15DL+15LL | -3417913.9293 | 09DL-15WX3 | -8214562.9398 | 15DL+15LL | -3716413.7151 | 09DL+15SX | 1875000000 | 0 | 0 | 1875000000 | 0.25 | Minimum | 9000000000 | 8214562.9398 | 1095.6152 | Adequate | 4500000000 | 8214562.9398 | 547.8076 | No
F15 | V2 | 300000 | 2500000 | 30 | 30000000 | 10166667 | 30000000 | 11000000 | -5876620.8681 | 15DL+15LL | -2482009.7969 | 09DL+15WY5 | -5876620.8681 | 15DL+15LL | -2666603.7933 | 09DL+15SX | 1875000000 | 0 | 0 | 1875000000 | 0.25 | Minimum | 9000000000 | 5876620.8681 | 1531.4924 | Adequate | 4500000000 | 5876620.8681 | 765.7462 | No
F34 | V2 | 300000 | 2500000 | 30 | 30000000 | 10166667 | 30000000 | 11000000 | -1601528.8391 | 15DL+15LL | -726563.6355 | 09DL-15WY4 | -1601528.8391 | 15DL+15LL | -749428.1066 | 09DL+15SX | 1875000000 | 0 | 0 | 1875000000 | 0.25 | Minimum | 9000000000 | 1601528.8391 | 5619.6303 | Adequate | 4500000000 | 1601528.8391 | 2809.8152 | No
F25 | V2 | 300000 | 2500000 | 30 | 30000000 | 10166667 | 30000000 | 11000000 | -3647764.7904 | 15DL+15LL | -1595659.3291 | 09DL-15WY4 | -3647764.7904 | 15DL+15LL | -1677330.7221 | 09DL+15SX | 1875000000 | 0 | 0 | 1875000000 | 0.25 | Minimum | 9000000000 | 3647764.7904 | 2467.2643 | Adequate | 4500000000 | 3647764.7904 | 1233.6322 | No
F12 | V2 | 300000 | 2500000 | 30 | 30000000 | 10166667 | 30000000 | 11000000 | -6529687.8539 | 15DL+15LL | -2737805.7358 | 09DL-15WY4 | -6529687.8539 | 15DL+15LL | -2955572.84 | 09DL+15SX | 1875000000 | 0 | 0 | 1875000000 | 0.25 | Minimum | 9000000000 | 6529687.8539 | 1378.3201 | Adequate | 4500000000 | 6529687.8539 | 689.16 | No
F26 | V2 | 300000 | 2500000 | 30 | 30000000 | 10166667 | 30000000 | 11000000 | -3421721.4698 | 15DL+15LL | -1502923.7868 | 09DL-15WY4 | -3421721.4698 | 15DL+15LL | -1576064.7649 | 09DL+15SX | 1875000000 | 0 | 0 | 1875000000 | 0.25 | Minimum | 9000000000 | 3421721.4698 | 2630.255 | Adequate | 4500000000 | 3421721.4698 | 1315.1275 | No
F08 | V2 | 300000 | 2500000 | 30 | 30000000 | 10166667 | 30000000 | 11000000 | -7384248.0714 | 15DL+15LL | -3077299.0145 | 09DL-15WY4 | -7384248.0714 | 15DL+15LL | -3336547.7094 | 09DL+15SX | 1875000000 | 0 | 0 | 1875000000 | 0.25 | Minimum | 9000000000 | 7384248.0714 | 1218.8106 | Adequate | 4500000000 | 7384248.0714 | 609.4053 | No
F37 | V2 | 300000 | 2500000 | 30 | 30000000 | 10166667 | 30000000 | 11000000 | -915878.6743 | 15DL+15LL | -419275.8114 | 09DL-15WY4 | -915878.6743 | 15DL+15LL | -431237.7826 | 09DL+15SX | 1875000000 | 0 | 0 | 1875000000 | 0.25 | Minimum | 9000000000 | 915878.6743 | 9826.6291 | Adequate | 4500000000 | 915878.6743 | 4913.3145 | No
F07RF | V2 | 300000 | 2500000 | 30 | 30000000 | 10166667 | 30000000 | 11000000 | -7594483.6742 | 15DL+15LL | -3162760.1511 | 09DL-15WY4 | -7594483.6742 | 15DL+15LL | -3431393.08 | 09DL+15SX | 1875000000 | 0 | 0 | 1875000000 | 0.25 | Minimum | 9000000000 | 7594483.6742 | 1185.0707 | Adequate | 4500000000 | 7594483.6742 | 592.5353 | No
F36 | V2 | 300000 | 2500000 | 30 | 30000000 | 10166667 | 30000000 | 11000000 | -1144507.8334 | 15DL+15LL | -522602.5561 | 09DL-15WY4 | -1144507.8334 | 15DL+15LL | -537845.8955 | 09DL+15SX | 1875000000 | 0 | 0 | 1875000000 | 0.25 | Minimum | 9000000000 | 1144507.8334 | 7863.6421 | Adequate | 4500000000 | 1144507.8334 | 3931.8211 | No
F17 | V2 | 300000 | 2500000 | 30 | 30000000 | 10166667 | 30000000 | 11000000 | -5436518.0144 | 15DL+15LL | -2309629.4702 | 09DL-15WY4 | -5436518.0144 | 15DL+15LL | -2472041.5556 | 09DL+15SX | 1875000000 | 0 | 0 | 1875000000 | 0.25 | Minimum | 9000000000 | 5436518.0144 | 1655.4714 | Adequate | 4500000000 | 5436518.0144 | 827.7357 | No
F35 | V2 | 300000 | 2500000 | 30 | 30000000 | 10166667 | 30000000 | 11000000 | -1373064.5431 | 15DL+15LL | -625051.2067 | 09DL-15WY4 | -1373064.5431 | 15DL+15LL | -643904.2132 | 09DL+15SX | 1875000000 | 0 | 0 | 1875000000 | 0.25 | Minimum | 9000000000 | 1373064.5431 | 6554.6809 | Adequate | 4500000000 | 1373064.5431 | 3277.3405 | No
F38 | V2 | 300000 | 2500000 | 30 | 30000000 | 10166667 | 30000000 | 11000000 | -687183.737 | 15DL+15LL | -315180.7972 | 09DL-15WY4 | -687183.737 | 15DL+15LL | -324093.9942 | 09DL+15SX | 1875000000 | 0 | 0 | 1875000000 | 0.25 | Minimum | 9000000000 | 687183.737 | 13096.9339 | Adequate | 4500000000 | 687183.737 | 6548.467 | No
F16 | V2 | 300000 | 2500000 | 30 | 30000000 | 10166667 | 30000000 | 11000000 | -5657000.1519 | 15DL+15LL | -2396048.1645 | 09DL+15WY5 | -5657000.1519 | 15DL+15LL | -2569521.5595 | 09DL+15SX | 1875000000 | 0 | 0 | 1875000000 | 0.25 | Minimum | 9000000000 | 5657000.1519 | 1590.9492 | Adequate | 4500000000 | 5657000.1519 | 795.4746 | No
F24 | V2 | 300000 | 2500000 | 30 | 30000000 | 10166667 | 30000000 | 11000000 | -3873358.2041 | 15DL+15LL | -1687526.6789 | 09DL-15WY4 | -3873358.2041 | 15DL+15LL | -1778156.2161 | 09DL+15SX | 1875000000 | 0 | 0 | 1875000000 | 0.25 | Minimum | 9000000000 | 3873358.2041 | 2323.5651 | Adequate | 4500000000 | 3873358.2041 | 1161.7826 | No
F18 | V2 | 300000 | 2500000 | 30 | 30000000 | 10166667 | 30000000 | 11000000 | -5215230.7579 | 15DL+15LL | -2222696.1351 | 09DL-15WY4 | -5215230.7579 | 15DL+15LL | -2374157.8816 | 09DL+15SX | 1875000000 | 0 | 0 | 1875000000 | 0.25 | Minimum | 9000000000 | 5215230.7579 | 1725.7146 | Adequate | 4500000000 | 5215230.7579 | 862.8573 | No
F05 | V2 | 300000 | 2500000 | 30 | 30000000 | 10166667 | 30000000 | 11000000 | -8010011.1865 | 15DL+15LL | -3333635.6762 | 09DL-15WX3 | -8010011.1865 | 15DL+15LL | -3621265.1782 | 09DL+15SX | 1875000000 | 0 | 0 | 1875000000 | 0.25 | Minimum | 9000000000 | 8010011.1865 | 1123.5939 | Adequate | 4500000000 | 8010011.1865 | 561.797 | No
F23 | V2 | 300000 | 2500000 | 30 | 30000000 | 10166667 | 30000000 | 11000000 | -4098463.5144 | 15DL+15LL | -1778562.3884 | 09DL-15WY4 | -4098463.5144 | 15DL+15LL | -1878546.7434 | 09DL+15SX | 1875000000 | 0 | 0 | 1875000000 | 0.25 | Minimum | 9000000000 | 4098463.5144 | 2195.9449 | Adequate | 4500000000 | 4098463.5144 | 1097.9724 | No
F39P | V2 | 300000 | 2500000 | 30 | 30000000 | 10166667 | 30000000 | 11000000 | -458519.4002 | 15DL+15LL | -210441.0485 | 09DL+15WY5 | -458519.4002 | 15DL+15LL | -216453.7428 | 09DL+15SX | 1875000000 | 0 | 0 | 1875000000 | 0.25 | Minimum | 9000000000 | 458519.4002 | 19628.3952 | Adequate | 4500000000 | 458519.4002 | 9814.1976 | No
F01 | V2 | 300000 | 2500000 | 30 | 30000000 | 10166667 | 30000000 | 11000000 | -8802543.9343 | 15DL+15LL | -3679186.4903 | 09DL-15WX3 | -8802543.9343 | 15DL+15LL | -4001016.615 | 09DL+15SX | 1875000000 | 0 | 0 | 1875000000 | 0.25 | Minimum | 9000000000 | 8802543.9343 | 1022.4317 | Adequate | 4500000000 | 8802543.9343 | 511.2159 | No
F30 | V2 | 300000 | 2500000 | 30 | 30000000 | 10166667 | 30000000 | 11000000 | -2513781.102 | 15DL+15LL | -1122670.3077 | 09DL-15WY4 | -2513781.102 | 15DL+15LL | -1166498.4119 | 09DL+15SX | 1875000000 | 0 | 0 | 1875000000 | 0.25 | Minimum | 9000000000 | 2513781.102 | 3580.264 | Adequate | 4500000000 | 2513781.102 | 1790.132 | No
F29 | V2 | 300000 | 2500000 | 30 | 30000000 | 10166667 | 30000000 | 11000000 | -2741259.6818 | 15DL+15LL | -1219184.2603 | 09DL-15WY4 | -2741259.6818 | 15DL+15LL | -1269574.83 | 09DL+15SX | 1875000000 | 0 | 0 | 1875000000 | 0.25 | Minimum | 9000000000 | 2741259.6818 | 3283.1621 | Adequate | 4500000000 | 2741259.6818 | 1641.5811 | No
F20 | V2 | 300000 | 2500000 | 30 | 30000000 | 10166667 | 30000000 | 11000000 | -4770448.7264 | 15DL+15LL | -2047077.9655 | 09DL-15WY4 | -4770448.7264 | 15DL+15LL | -2177163.2748 | 09DL+15SX | 1875000000 | 0 | 0 | 1875000000 | 0.25 | Minimum | 9000000000 | 4770448.7264 | 1886.615 | Adequate | 4500000000 | 4770448.7264 | 943.3075 | No
F21RF | V2 | 300000 | 2500000 | 30 | 30000000 | 10166667 | 30000000 | 11000000 | -4547050.562 | 15DL+15LL | -1958296.1694 | 09DL-15WY4 | -4547050.562 | 15DL+15LL | -2078045.1864 | 09DL+15SX | 1875000000 | 0 | 0 | 1875000000 | 0.25 | Minimum | 9000000000 | 4547050.562 | 1979.305 | Adequate | 4500000000 | 4547050.562 | 989.6525 | No
F11 | V2 | 300000 | 2500000 | 30 | 30000000 | 10166667 | 30000000 | 11000000 | -6745213.7043 | 15DL+15LL | -2822633.4544 | 09DL-15WY4 | -6745213.7043 | 15DL+15LL | -3051200.4136 | 09DL+15SX | 1875000000 | 0 | 0 | 1875000000 | 0.25 | Minimum | 9000000000 | 6745213.7043 | 1334.2794 | Adequate | 4500000000 | 6745213.7043 | 667.1397 | No
TR | V2 | 300000 | 2500000 | 30 | 30000000 | 10166667 | 30000000 | 11000000 | -229450.1191 | 15DL+15LL | -105267.23 | 09DL+15WY5 | -229450.1191 | 15DL+15LL | -108352.5716 | 09DL+15SX | 1875000000 | 0 | 0 | 1875000000 | 0.25 | Minimum | 9000000000 | 229450.1191 | 39224.2115 | Adequate | 4500000000 | 229450.1191 | 19612.1057 | No
F02 | V2 | 300000 | 2500000 | 30 | 30000000 | 10166667 | 30000000 | 11000000 | -8612238.9476 | 15DL+15LL | -3590444.9485 | 09DL-15WX3 | -8612238.9476 | 15DL+15LL | -3906475.8397 | 09DL+15SX | 1875000000 | 0 | 0 | 1875000000 | 0.25 | Minimum | 9000000000 | 8612238.9476 | 1045.0244 | Adequate | 4500000000 | 8612238.9476 | 522.5122 | No
F31 | V2 | 300000 | 2500000 | 30 | 30000000 | 10166667 | 30000000 | 11000000 | -2286032.5312 | 15DL+15LL | -1025156.4954 | 09DL-15WY4 | -2286032.5312 | 15DL+15LL | -1062955.7488 | 09DL+15SX | 1875000000 | 0 | 0 | 1875000000 | 0.25 | Minimum | 9000000000 | 2286032.5312 | 3936.9518 | Adequate | 4500000000 | 2286032.5312 | 1968.4759 | No
F13 | V2 | 300000 | 2500000 | 30 | 30000000 | 10166667 | 30000000 | 11000000 | -6313031.9708 | 15DL+15LL | -2652816.0761 | 09DL+15WY5 | -6313031.9708 | 15DL+15LL | -2859613.8098 | 09DL+15SX | 1875000000 | 0 | 0 | 1875000000 | 0.25 | Minimum | 9000000000 | 6313031.9708 | 1425.6224 | Adequate | 4500000000 | 6313031.9708 | 712.8112 | No
F22 | V2 | 300000 | 2500000 | 30 | 30000000 | 10166667 | 30000000 | 11000000 | -4323041.2748 | 15DL+15LL | -1868805.2632 | 09DL-15WY4 | -4323041.2748 | 15DL+15LL | -1978507.939 | 09DL+15SX | 1875000000 | 0 | 0 | 1875000000 | 0.25 | Minimum | 9000000000 | 4323041.2748 | 2081.8677 | Adequate | 4500000000 | 4323041.2748 | 1040.9339 | No
F27 | V2 | 300000 | 2500000 | 30 | 30000000 | 10166667 | 30000000 | 11000000 | -3195265.3994 | 15DL+15LL | -1409286.0829 | 09DL-15WY4 | -3195265.3994 | 15DL+15LL | -1474353.2325 | 09DL+15SX | 1875000000 | 0 | 0 | 1875000000 | 0.25 | Minimum | 9000000000 | 3195265.3994 | 2816.6674 | Adequate | 4500000000 | 3195265.3994 | 1408.3337 | No
F10 | V2 | 300000 | 2500000 | 30 | 30000000 | 10166667 | 30000000 | 11000000 | -6959533.252 | 15DL+15LL | -2907403.5089 | 09DL-15WY4 | -6959533.252 | 15DL+15LL | -3146533.87 | 09DL+15SX | 1875000000 | 0 | 0 | 1875000000 | 0.25 | Minimum | 9000000000 | 6959533.252 | 1293.1902 | Adequate | 4500000000 | 6959533.252 | 646.5951 | No
F32 | V2 | 300000 | 2500000 | 30 | 30000000 | 10166667 | 30000000 | 11000000 | -2058049.7793 | 15DL+15LL | -926632.9611 | 09DL-15WY4 | -2058049.7793 | 15DL+15LL | -958938.0951 | 09DL+15SX | 1875000000 | 0 | 0 | 1875000000 | 0.25 | Minimum | 9000000000 | 2058049.7793 | 4373.0721 | Adequate | 4500000000 | 2058049.7793 | 2186.536 | No
F06 | V2 | 300000 | 2500000 | 30 | 30000000 | 10166667 | 30000000 | 11000000 | -7803153.004 | 15DL+15LL | -3248833.4064 | 09DL-15WY4 | -7803153.004 | 15DL+15LL | -3526268.201 | 09DL+15SX | 1875000000 | 0 | 0 | 1875000000 | 0.25 | Minimum | 9000000000 | 7803153.004 | 1153.3799 | Adequate | 4500000000 | 7803153.004 | 576.69 | No
F28RF | V2 | 300000 | 2500000 | 30 | 30000000 | 10166667 | 30000000 | 11000000 | -2968432.9011 | 15DL+15LL | -1314715.3077 | 09DL-15WY4 | -2968432.9011 | 15DL+15LL | -1372191.4316 | 09DL+15SX | 1875000000 | 0 | 0 | 1875000000 | 0.25 | Minimum | 9000000000 | 2968432.9011 | 3031.9028 | Adequate | 4500000000 | 2968432.9011 | 1515.9514 | No
GR | V2 | 300000 | 2500000 | 30 | 30000000 | 10166667 | 30000000 | 11000000 | -8993114.0117 | 15DL+15LL | -3773477.2655 | 09DL-15WX3 | -8993114.0117 | 15DL+15LL | -4098702.1227 | 09DL+15SX | 1875000000 | 0 | 0 | 1875000000 | 0.25 | Minimum | 9000000000 | 8993114.0117 | 1000.7657 | Adequate | 4500000000 | 8993114.0117 | 500.3828 | No
F19 | V2 | 300000 | 2500000 | 30 | 30000000 | 10166667 | 30000000 | 11000000 | -4993191.1146 | 15DL+15LL | -2135195.5639 | 09DL-15WY4 | -4993191.1146 | 15DL+15LL | -2275866.3054 | 09DL+15SX | 1875000000 | 0 | 0 | 1875000000 | 0.25 | Minimum | 9000000000 | 4993191.1146 | 1802.4545 | Adequate | 4500000000 | 4993191.1146 | 901.2273 | No
F03 | V2 | 300000 | 2500000 | 30 | 30000000 | 10166667 | 30000000 | 11000000 | -8415905.8011 | 15DL+15LL | -3503524.9101 | 09DL-15WX3 | -8415905.8011 | 15DL+15LL | -3811624.6566 | 09DL+15SX | 1875000000 | 0 | 0 | 1875000000 | 0.25 | Minimum | 9000000000 | 8415905.8011 | 1069.4036 | Adequate | 4500000000 | 8415905.8011 | 534.7018 | No
F09 | V2 | 300000 | 2500000 | 30 | 30000000 | 10166667 | 30000000 | 11000000 | -7172570.0314 | 15DL+15LL | -2992241.1986 | 09DL-15WY4 | -7172570.0314 | 15DL+15LL | -3241625.6562 | 09DL+15SX | 1875000000 | 0 | 0 | 1875000000 | 0.25 | Minimum | 9000000000 | 7172570.0314 | 1254.7804 | Adequate | 4500000000 | 7172570.0314 | 627.3902 | No
F14RF | V2 | 300000 | 2500000 | 30 | 30000000 | 10166667 | 30000000 | 11000000 | -6095319.7791 | 15DL+15LL | -2567576.2999 | 09DL+15WY5 | -6095319.7791 | 15DL+15LL | -2763296.9525 | 09DL+15SX | 1875000000 | 0 | 0 | 1875000000 | 0.25 | Minimum | 9000000000 | 6095319.7791 | 1476.5427 | Adequate | 4500000000 | 6095319.7791 | 738.2714 | No
F33 | V2 | 300000 | 2500000 | 30 | 30000000 | 10166667 | 30000000 | 11000000 | -1829869.4778 | 15DL+15LL | -827098.6791 | 09DL-15WY4 | -1829869.4778 | 15DL+15LL | -854433.7714 | 09DL+15SX | 1875000000 | 0 | 0 | 1875000000 | 0.25 | Minimum | 9000000000 | 1829869.4778 | 4918.3836 | Adequate | 4500000000 | 1829869.4778 | 2459.1918 | No
F27 | W1 | 300000 | 6000000 | 30 | 19000000 | 0 | 19000000 | 3000000 | -11316822.3885 | 15DL-15WX5 | 615106.9181 | 09DL+15WX5 | -8370512.4697 | 15DL+15SY | -2331203.0007 | 09DL+15SY | 4500000000 | 0 | 1414038.8923 | 4500000000 | 0.25 | Minimum | 21600000000 | 8370512.4697 | 2580.4872 | Adequate | 10800000000 | 8370512.4697 | 1290.2436 | No
F33 | W1 | 300000 | 6000000 | 30 | 19000000 | 0 | 19000000 | 3000000 | -5844492.1155 | 15DL-15WX5 | -272078.6652 | 09DL+15WX5 | -4707685.6972 | 15DL+15SY | -1408885.0834 | 09DL+15SY | 4500000000 | 0 | 0 | 4500000000 | 0.25 | Minimum | 21600000000 | 4707685.6972 | 4588.2417 | Adequate | 10800000000 | 4707685.6972 | 2294.1209 | No
F25 | W1 | 300000 | 6000000 | 30 | 19000000 | 0 | 19000000 | 3000000 | -13367140.552 | 15DL-15WX5 | 1144079.9729 | 09DL+15WX5 | -9605176.4195 | 15DL+15SY | -2617884.1596 | 09DL+15SY | 4500000000 | 0 | 2630068.9031 | 4500000000 | 0.25 | Minimum | 21600000000 | 9605176.4195 | 2248.7874 | Adequate | 10800000000 | 9605176.4195 | 1124.3937 | No
F30 | W1 | 300000 | 6000000 | 30 | 19000000 | 0 | 19000000 | 3000000 | -8450215.7961 | 15DL-15WX5 | 37599.8071 | 09DL+15WX5 | -6532081.4589 | 15DL+15SY | -1880534.53 | 09DL+15SY | 4500000000 | 0 | 86436.3383 | 4500000000 | 0.25 | Minimum | 21600000000 | 6532081.4589 | 3306.7561 | Adequate | 10800000000 | 6532081.4589 | 1653.378 | No
F29 | W1 | 300000 | 6000000 | 30 | 19000000 | 0 | 19000000 | 3000000 | -9376975.3034 | 15DL-15WX5 | 200469.0769 | 09DL+15WX5 | -7143339.2888 | 15DL+15SY | -2033166.9377 | 09DL+15SY | 4500000000 | 0 | 460848.4525 | 4500000000 | 0.25 | Minimum | 21600000000 | 7143339.2888 | 3023.7959 | Adequate | 10800000000 | 7143339.2888 | 1511.8979 | No
F34 | W1 | 300000 | 6000000 | 30 | 19000000 | 0 | 19000000 | 3000000 | -5032731.7993 | 15DL-15WX5 | -317239.8933 | 09DL+15WX5 | -4103475.9039 | 15DL+15SY | -1246495.7888 | 09DL+15SY | 4500000000 | 0 | 0 | 4500000000 | 0.25 | Minimum | 21600000000 | 4103475.9039 | 5263.8301 | Adequate | 10800000000 | 4103475.9039 | 2631.9151 | No
F09 | W1 | 300000 | 6000000 | 30 | 19000000 | 0 | 19000000 | 3000000 | -32014197.9932 | 15DL-15WX5 | 7823317.0028 | 09DL+15WX5 | -19821309.2451 | 15DL+15SY | -4369571.7453 | 09DL+15SY | 4500000000 | 0 | 17984636.7881 | 4500000000 | 0.25 | Minimum | 21600000000 | 19821309.2451 | 1089.7363 | Adequate | 10800000000 | 19821309.2451 | 544.8681 | No
F11 | W1 | 300000 | 6000000 | 30 | 19000000 | 0 | 19000000 | 3000000 | -29677756.2536 | 15DL-15WX5 | 6958208.8012 | 09DL+15WX5 | -18533216.3587 | 15DL+15SY | -4186331.0938 | 09DL+15SY | 4500000000 | 0 | 15995882.3016 | 4500000000 | 0.25 | Minimum | 21600000000 | 18533216.3587 | 1165.475 | Adequate | 10800000000 | 18533216.3587 | 582.7375 | No
F14RF | W1 | 300000 | 6000000 | 30 | 19000000 | 0 | 19000000 | 3000000 | -26072192.9325 | 15DL-15WX5 | 5574617.7543 | 09DL+15WX5 | -16589257.4341 | 15DL+15SY | -3908317.7442 | 09DL+15SY | 4500000000 | 0 | 12815213.2282 | 4500000000 | 0.25 | Minimum | 21600000000 | 16589257.4341 | 1302.0474 | Adequate | 10800000000 | 16589257.4341 | 651.0237 | No
F32 | W1 | 300000 | 6000000 | 30 | 19000000 | 0 | 19000000 | 3000000 | -6684205.1894 | 15DL-15WX5 | -198380.2695 | 09DL+15WX5 | -5314086.4684 | 15DL+15SY | -1568498.9906 | 09DL+15SY | 4500000000 | 0 | 0 | 4500000000 | 0.25 | Minimum | 21600000000 | 5314086.4684 | 4064.6685 | Adequate | 10800000000 | 5314086.4684 | 2032.3343 | No
F15 | W1 | 300000 | 6000000 | 30 | 19000000 | 0 | 19000000 | 3000000 | -24862125.5703 | 15DL-15WX5 | 5108947.9704 | 09DL+15WX5 | -15942018.3674 | 15DL+15SY | -3811159.2326 | 09DL+15SY | 4500000000 | 0 | 11744707.9778 | 4500000000 | 0.25 | Minimum | 21600000000 | 15942018.3674 | 1354.91 | Adequate | 10800000000 | 15942018.3674 | 677.455 | No
F31 | W1 | 300000 | 6000000 | 30 | 19000000 | 0 | 19000000 | 3000000 | -7552646.2207 | 15DL-15WX5 | -95308.3913 | 09DL+15WX5 | -5922298.0383 | 15DL+15SY | -1725656.5737 | 09DL+15SY | 4500000000 | 0 | 0 | 4500000000 | 0.25 | Minimum | 21600000000 | 5922298.0383 | 3647.2329 | Adequate | 10800000000 | 5922298.0383 | 1823.6164 | No
F07RF | W1 | 300000 | 6000000 | 30 | 19000000 | 0 | 19000000 | 3000000 | -34242991.6242 | 15DL-15WX5 | 8589382.7777 | 09DL+15WX5 | -21089731.4773 | 15DL+15SY | -4563877.3692 | 09DL+15SY | 4500000000 | 0 | 19745707.535 | 4500000000 | 0.25 | Minimum | 21600000000 | 21089731.4773 | 1024.1951 | Adequate | 10800000000 | 21089731.4773 | 512.0976 | No
F08 | W1 | 300000 | 6000000 | 30 | 19000000 | 0 | 19000000 | 3000000 | -33145420.6252 | 15DL-15WX5 | 8222066.0615 | 09DL+15WX5 | -20458916.7814 | 15DL+15SY | -4464437.7823 | 09DL+15SY | 4500000000 | 0 | 18901301.2909 | 4500000000 | 0.25 | Minimum | 21600000000 | 20458916.7814 | 1055.7744 | Adequate | 10800000000 | 20458916.7814 | 527.8872 | No
F13 | W1 | 300000 | 6000000 | 30 | 19000000 | 0 | 19000000 | 3000000 | -27280958.6903 | 15DL-15WX5 | 6040814.1943 | 09DL+15WX5 | -17237401.5733 | 15DL+15SY | -4002742.9227 | 09DL+15SY | 4500000000 | 0 | 13886929.1823 | 4500000000 | 0.25 | Minimum | 21600000000 | 17237401.5733 | 1253.0891 | Adequate | 10800000000 | 17237401.5733 | 626.5445 | No
F26 | W1 | 300000 | 6000000 | 30 | 19000000 | 0 | 19000000 | 3000000 | -12328636.1436 | 15DL-15WX5 | 865732.1711 | 09DL+15WX5 | -8986782.9292 | 15DL+15SY | -2476121.0433 | 09DL+15SY | 4500000000 | 0 | 1990188.899 | 4500000000 | 0.25 | Minimum | 21600000000 | 8986782.9292 | 2403.5297 | Adequate | 10800000000 | 8986782.9292 | 1201.7649 | No
F35 | W1 | 300000 | 6000000 | 30 | 19000000 | 0 | 19000000 | 3000000 | -4247745.9868 | 15DL-15WX5 | -335103.1845 | 09DL+15WX5 | -3501965.2806 | 15DL+15SY | -1080883.8907 | 09DL+15SY | 4500000000 | 0 | 0 | 4500000000 | 0.25 | Minimum | 21600000000 | 3501965.2806 | 6167.9652 | Adequate | 10800000000 | 3501965.2806 | 3083.9826 | No
F10 | W1 | 300000 | 6000000 | 30 | 19000000 | 0 | 19000000 | 3000000 | -30856240.1969 | 15DL-15WX5 | 7399984.688 | 09DL+15WX5 | -19178868.0984 | 15DL+15SY | -4277387.4105 | 09DL+15SY | 4500000000 | 0 | 17011459.0529 | 4500000000 | 0.25 | Minimum | 21600000000 | 19178868.0984 | 1126.2396 | Adequate | 10800000000 | 19178868.0984 | 563.1198 | No
F16 | W1 | 300000 | 6000000 | 30 | 19000000 | 0 | 19000000 | 3000000 | -23654478.9727 | 15DL-15WX5 | 4647463.3688 | 09DL+15WX5 | -15296311.1492 | 15DL+15SY | -3710704.4548 | 09DL+15SY | 4500000000 | 0 | 10683823.8363 | 4500000000 | 0.25 | Minimum | 21600000000 | 15296311.1492 | 1412.1052 | Adequate | 10800000000 | 15296311.1492 | 706.0526 | No
F28RF | W1 | 300000 | 6000000 | 30 | 19000000 | 0 | 19000000 | 3000000 | -10332682.2982 | 15DL-15WX5 | 393121.252 | 09DL+15WX5 | -7756103.3852 | 15DL+15SY | -2183457.6609 | 09DL+15SY | 4500000000 | 0 | 903727.0161 | 4500000000 | 0.25 | Minimum | 21600000000 | 7756103.3852 | 2784.9036 | Adequate | 10800000000 | 7756103.3852 | 1392.4518 | No
F36 | W1 | 300000 | 6000000 | 30 | 19000000 | 0 | 19000000 | 3000000 | -3487941.7432 | 15DL-15WX5 | -327322.7152 | 09DL+15WX5 | -2903761.8998 | 15DL+15SY | -911502.5586 | 09DL+15SY | 4500000000 | 0 | 0 | 4500000000 | 0.25 | Minimum | 21600000000 | 2903761.8998 | 7438.6264 | Adequate | 10800000000 | 2903761.8998 | 3719.3132 | No
F12 | W1 | 300000 | 6000000 | 30 | 19000000 | 0 | 19000000 | 3000000 | -28484322.8811 | 15DL-15WX5 | 6503500.1683 | 09DL+15WX5 | -17885692.6325 | 15DL+15SY | -4095130.0804 | 09DL+15SY | 4500000000 | 0 | 14950575.0994 | 4500000000 | 0.25 | Minimum | 21600000000 | 17885692.6325 | 1207.6692 | Adequate | 10800000000 | 17885692.6325 | 603.8346 | No
F04 | W1 | 300000 | 6000000 | 30 | 19000000 | 0 | 19000000 | 3000000 | -37252626.4697 | 15DL-15WX5 | 9421501.7857 | 09DL+15WX5 | -22916023.039 | 15DL+15SY | -4915101.645 | 09DL+15SY | 4500000000 | 0 | 21658624.7948 | 4500000000 | 0.25 | Minimum | 21600000000 | 22916023.039 | 942.5719 | Adequate | 10800000000 | 22916023.039 | 471.286 | No
F39P | W1 | 300000 | 6000000 | 30 | 19000000 | 0 | 19000000 | 3000000 | -1335727.9468 | 15DL-15WX5 | -175026.92 | 09DL+15WX5 | -1134658.7959 | 15DL+15SY | -376096.0709 | 09DL+15SY | 4500000000 | 0 | 0 | 4500000000 | 0.25 | Minimum | 21600000000 | 1134658.7959 | 19036.5598 | Adequate | 10800000000 | 1134658.7959 | 9518.2799 | No
F23 | W1 | 300000 | 6000000 | 30 | 19000000 | 0 | 19000000 | 3000000 | -15519262.9527 | 15DL-15WX5 | 1779250.5742 | 09DL+15WX5 | -10849412.5083 | 15DL+15SY | -2890599.8701 | 09DL+15SY | 4500000000 | 0 | 4090231.2051 | 4500000000 | 0.25 | Minimum | 21600000000 | 10849412.5083 | 1990.8912 | Adequate | 10800000000 | 10849412.5083 | 995.4456 | No
F06 | W1 | 300000 | 6000000 | 30 | 19000000 | 0 | 19000000 | 3000000 | -35299217.4319 | 15DL-15WX5 | 8917616.6412 | 09DL+15WX5 | -21711414.4708 | 15DL+15SY | -4670186.3199 | 09DL+15SY | 4500000000 | 0 | 20500268.1406 | 4500000000 | 0.25 | Minimum | 21600000000 | 21711414.4708 | 994.8684 | Adequate | 10800000000 | 21711414.4708 | 497.4342 | No
F22 | W1 | 300000 | 6000000 | 30 | 19000000 | 0 | 19000000 | 3000000 | -16629917.1639 | 15DL-15WX5 | 2133243.1879 | 09DL+15WX5 | -11475725.8811 | 15DL+15SY | -3020948.0948 | 09DL+15SY | 4500000000 | 0 | 4904007.3286 | 4500000000 | 0.25 | Minimum | 21600000000 | 11475725.8811 | 1882.2339 | Adequate | 10800000000 | 11475725.8811 | 941.1169 | No
F03 | W1 | 300000 | 6000000 | 30 | 19000000 | 0 | 19000000 | 3000000 | -38130021.5396 | 15DL-15WX5 | 9576641.5457 | 09DL+15WX5 | -23492295.1577 | 15DL+15SY | -5061084.8362 | 09DL+15SY | 4500000000 | 0 | 22015267.9212 | 4500000000 | 0.25 | Minimum | 21600000000 | 23492295.1577 | 919.4504 | Adequate | 10800000000 | 23492295.1577 | 459.7252 | No
F38 | W1 | 300000 | 6000000 | 30 | 19000000 | 0 | 19000000 | 3000000 | -2035026.0485 | 15DL-15WX5 | -243948.1101 | 09DL+15WX5 | -1719691.8519 | 15DL+15SY | -559282.3067 | 09DL+15SY | 4500000000 | 0 | 0 | 4500000000 | 0.25 | Minimum | 21600000000 | 1719691.8519 | 12560.3898 | Adequate | 10800000000 | 1719691.8519 | 6280.1949 | No
F24 | W1 | 300000 | 6000000 | 30 | 19000000 | 0 | 19000000 | 3000000 | -14431145.1199 | 15DL-15WX5 | 1449026.1821 | 09DL+15WX5 | -10225967.2975 | 15DL+15SY | -2756151.6403 | 09DL+15SY | 4500000000 | 0 | 3331094.6715 | 4500000000 | 0.25 | Minimum | 21600000000 | 10225967.2975 | 2112.2696 | Adequate | 10800000000 | 10225967.2975 | 1056.1348 | No
GR | W1 | 300000 | 6000000 | 30 | 19000000 | 0 | 19000000 | 3000000 | -40213446.3896 | 15DL-15WX5 | 9498061.9771 | 09DL+15WX5 | -25063740.3307 | 15DL+15SY | -5651644.0819 | 09DL+15SY | 4500000000 | 0 | 21834625.2346 | 4500000000 | 0.25 | Minimum | 21600000000 | 25063740.3307 | 861.8027 | Adequate | 10800000000 | 25063740.3307 | 430.9014 | No
F05 | W1 | 300000 | 6000000 | 30 | 19000000 | 0 | 19000000 | 3000000 | -36305571.0348 | 15DL-15WX5 | 9198202.4766 | 09DL+15WX5 | -22321225.7353 | 15DL+15SY | -4786142.823 | 09DL+15SY | 4500000000 | 0 | 21145293.0496 | 4500000000 | 0.25 | Minimum | 21600000000 | 22321225.7353 | 967.6888 | Adequate | 10800000000 | 22321225.7353 | 483.8444 | No
F02 | W1 | 300000 | 6000000 | 30 | 19000000 | 0 | 19000000 | 3000000 | -38926634.8795 | 15DL-15WX5 | 9651361.1348 | 09DL+15WX5 | -24046371.433 | 15DL+15SY | -5228902.3117 | 09DL+15SY | 4500000000 | 0 | 22187037.0914 | 4500000000 | 0.25 | Minimum | 21600000000 | 24046371.433 | 898.2644 | Adequate | 10800000000 | 24046371.433 | 449.1322 | No
F17 | W1 | 300000 | 6000000 | 30 | 19000000 | 0 | 19000000 | 3000000 | -22452641.641 | 15DL-15WX5 | 4193487.5577 | 09DL+15WX5 | -14652647.4754 | 15DL+15SY | -3606506.608 | 09DL+15SY | 4500000000 | 0 | 9640201.282 | 4500000000 | 0.25 | Minimum | 21600000000 | 14652647.4754 | 1474.1363 | Adequate | 10800000000 | 14652647.4754 | 737.0682 | No
F19 | W1 | 300000 | 6000000 | 30 | 19000000 | 0 | 19000000 | 3000000 | -20078492.0217 | 15DL-15WX5 | 3319895.8237 | 09DL+15WX5 | -13372975.2337 | 15DL+15SY | -3385620.9643 | 09DL+15SY | 4500000000 | 0 | 7631944.4223 | 4500000000 | 0.25 | Minimum | 21600000000 | 13372975.2337 | 1615.1978 | Adequate | 10800000000 | 13372975.2337 | 807.5989 | No
TR | W1 | 300000 | 6000000 | 30 | 19000000 | 0 | 19000000 | 3000000 | -652464.2593 | 15DL-15WX5 | -88162.0835 | 09DL+15WX5 | -554582.3812 | 15DL+15SY | -186043.9615 | 09DL+15SY | 4500000000 | 0 | 0 | 4500000000 | 0.25 | Minimum | 21600000000 | 554582.3812 | 38948.2261 | Adequate | 10800000000 | 554582.3812 | 19474.1131 | No
F01 | W1 | 300000 | 6000000 | 30 | 19000000 | 0 | 19000000 | 3000000 | -39628851.6986 | 15DL-15WX5 | 9631182.3601 | 09DL+15WX5 | -24573603.9618 | 15DL+15SY | -5424065.3768 | 09DL+15SY | 4500000000 | 0 | 22140649.1036 | 4500000000 | 0.25 | Minimum | 21600000000 | 24573603.9618 | 878.9919 | Adequate | 10800000000 | 24573603.9618 | 439.496 | No
F20 | W1 | 300000 | 6000000 | 30 | 19000000 | 0 | 19000000 | 3000000 | -18911585.0752 | 15DL-15WX5 | 2905551.975 | 09DL+15WX5 | -12737479.7196 | 15DL+15SY | -3268553.3806 | 09DL+15SY | 4500000000 | 0 | 6679429.8276 | 4500000000 | 0.25 | Minimum | 21600000000 | 12737479.7196 | 1695.7829 | Adequate | 10800000000 | 12737479.7196 | 847.8914 | No
F21RF | W1 | 300000 | 6000000 | 30 | 19000000 | 0 | 19000000 | 3000000 | -17761342.8919 | 15DL-15WX5 | 2509306.2713 | 09DL+15WX5 | -12105057.7074 | 15DL+15SY | -3146978.9132 | 09DL+15SY | 4500000000 | 0 | 5768520.1639 | 4500000000 | 0.25 | Minimum | 21600000000 | 12105057.7074 | 1784.3781 | Adequate | 10800000000 | 12105057.7074 | 892.1891 | No
F37 | W1 | 300000 | 6000000 | 30 | 19000000 | 0 | 19000000 | 3000000 | -2751270.5745 | 15DL-15WX5 | -296027.8975 | 09DL+15WX5 | -2309513.292 | 15DL+15SY | -737785.18 | 09DL+15SY | 4500000000 | 0 | 0 | 4500000000 | 0.25 | Minimum | 21600000000 | 2309513.292 | 9352.6199 | Adequate | 10800000000 | 2309513.292 | 4676.31 | No
F18 | W1 | 300000 | 6000000 | 30 | 19000000 | 0 | 19000000 | 3000000 | -21259704.7019 | 15DL-15WX5 | 3750045.8928 | 09DL+15WX5 | -14011433.6047 | 15DL+15SY | -3498225.2043 | 09DL+15SY | 4500000000 | 0 | 8620795.1559 | 4500000000 | 0.25 | Minimum | 21600000000 | 14011433.6047 | 1541.5981 | Adequate | 10800000000 | 14011433.6047 | 770.7991 | No
F10 | W2 | 300000 | 6000000 | 30 | 6000000 | 18500000 | 6000000 | 19500000 | -25557030.2752 | 15DL-15WX5 | -6319591.0035 | 09DL+15WX5 | -23671145.7244 | 15DL+15LL | -10473009.1129 | 09DL+15SY | 4500000000 | 0 | 0 | 4500000000 | 0.25 | Minimum | 21600000000 | 23671145.7244 | 912.5034 | Adequate | 10800000000 | 23671145.7244 | 456.2517 | No
TR | W2 | 300000 | 6000000 | 30 | 6000000 | 18500000 | 6000000 | 19500000 | -795280.4575 | 15DL-15WX5 | -238534.1908 | 09DL+15WX5 | -768059.0443 | 15DL+15LL | -346396.3624 | 09DL+15SY | 4500000000 | 0 | 0 | 4500000000 | 0.25 | Minimum | 21600000000 | 768059.0443 | 28122.8379 | Adequate | 10800000000 | 768059.0443 | 14061.4189 | No
F18 | W2 | 300000 | 6000000 | 30 | 6000000 | 18500000 | 6000000 | 19500000 | -18888610.1321 | 15DL-15WX5 | -4569476.1842 | 09DL+15WX5 | -17412292.074 | 15DL+15LL | -7667797.7806 | 09DL+15SY | 4500000000 | 0 | 0 | 4500000000 | 0.25 | Minimum | 21600000000 | 17412292.074 | 1240.503 | Adequate | 10800000000 | 17412292.074 | 620.2515 | No
F12 | W2 | 300000 | 6000000 | 30 | 6000000 | 18500000 | 6000000 | 19500000 | -23909958.9038 | 15DL-15WX5 | -5840724.1366 | 09DL+15WX5 | -22089794.7309 | 15DL+15LL | -9755594.8684 | 09DL+15SY | 4500000000 | 0 | 0 | 4500000000 | 0.25 | Minimum | 21600000000 | 22089794.7309 | 977.8271 | Adequate | 10800000000 | 22089794.7309 | 488.9136 | No
F27 | W2 | 300000 | 6000000 | 30 | 6000000 | 18500000 | 6000000 | 19500000 | -11342838.1985 | 15DL-15WX5 | -2856494.9403 | 09DL+15WX5 | -10536736.4976 | 15DL+15LL | -4646501.8359 | 09DL+15SY | 4500000000 | 0 | 0 | 4500000000 | 0.25 | Minimum | 21600000000 | 10536736.4976 | 2049.9706 | Adequate | 10800000000 | 10536736.4976 | 1024.9853 | No
F33 | W2 | 300000 | 6000000 | 30 | 6000000 | 18500000 | 6000000 | 19500000 | -6415407.1036 | 15DL-15WX5 | -1688854.337 | 09DL+15WX5 | -6013513.7345 | 15DL+15LL | -2662761.8723 | 09DL+15SY | 4500000000 | 0 | 0 | 4500000000 | 0.25 | Minimum | 21600000000 | 6013513.7345 | 3591.91 | Adequate | 10800000000 | 6013513.7345 | 1795.955 | No
F39P | W2 | 300000 | 6000000 | 30 | 6000000 | 18500000 | 6000000 | 19500000 | -1592659.4427 | 15DL-15WX5 | -448166.5716 | 09DL+15WX5 | -1515001.9121 | 15DL+15LL | -677036.813 | 09DL+15SY | 4500000000 | 0 | 0 | 4500000000 | 0.25 | Minimum | 21600000000 | 1515001.9121 | 14257.4077 | Adequate | 10800000000 | 1515001.9121 | 7128.7039 | No
F01 | W2 | 300000 | 6000000 | 30 | 6000000 | 18500000 | 6000000 | 19500000 | -32574439.1787 | 15DL-15WX5 | -9097567.302 | 09DL+15WX5 | -30965730.7343 | 15DL+15LL | -13915983.8037 | 09DL+15SY | 4500000000 | 0 | 0 | 4500000000 | 0.25 | Minimum | 21600000000 | 30965730.7343 | 697.5453 | Adequate | 10800000000 | 30965730.7343 | 348.7727 | No
F30 | W2 | 300000 | 6000000 | 30 | 6000000 | 18500000 | 6000000 | 19500000 | -8865331.3151 | 15DL-15WX5 | -2280937.7316 | 09DL+15WX5 | -8270807.1163 | 15DL+15LL | -3653619.7752 | 09DL+15SY | 4500000000 | 0 | 0 | 4500000000 | 0.25 | Minimum | 21600000000 | 8270807.1163 | 2611.5952 | Adequate | 10800000000 | 8270807.1163 | 1305.7976 | No
F09 | W2 | 300000 | 6000000 | 30 | 6000000 | 18500000 | 6000000 | 19500000 | -26372319.7211 | 15DL-15WX5 | -6573387.529 | 09DL+15WX5 | -24466597.7193 | 15DL+15LL | -10836838.5564 | 09DL+15SY | 4500000000 | 0 | 0 | 4500000000 | 0.25 | Minimum | 21600000000 | 24466597.7193 | 882.8363 | Adequate | 10800000000 | 24466597.7193 | 441.4181 | No
F14RF | W2 | 300000 | 6000000 | 30 | 6000000 | 18500000 | 6000000 | 19500000 | -22245967.5467 | 15DL-15WX5 | -5393884.447 | 09DL+15WX5 | -20520241.1466 | 15DL+15LL | -9050109.2181 | 09DL+15SY | 4500000000 | 0 | 0 | 4500000000 | 0.25 | Minimum | 21600000000 | 20520241.1466 | 1052.6192 | Adequate | 10800000000 | 20520241.1466 | 526.3096 | No
F28RF | W2 | 300000 | 6000000 | 30 | 6000000 | 18500000 | 6000000 | 19500000 | -10514091.2526 | 15DL-15WX5 | -2666129.3808 | 09DL+15WX5 | -9780314.0351 | 15DL+15LL | -4315140.2973 | 09DL+15SY | 4500000000 | 0 | 0 | 4500000000 | 0.25 | Minimum | 21600000000 | 9780314.0351 | 2208.518 | Adequate | 10800000000 | 9780314.0351 | 1104.259 | No
F22 | W2 | 300000 | 6000000 | 30 | 6000000 | 18500000 | 6000000 | 19500000 | -15521931.4052 | 15DL-15WX5 | -3799259.6973 | 09DL+15WX5 | -14339388.5136 | 15DL+15LL | -6313810.6931 | 09DL+15SY | 4500000000 | 0 | 0 | 4500000000 | 0.25 | Minimum | 21600000000 | 14339388.5136 | 1506.3404 | Adequate | 10800000000 | 14339388.5136 | 753.1702 | No
F03 | W2 | 300000 | 6000000 | 30 | 6000000 | 18500000 | 6000000 | 19500000 | -31092158.74 | 15DL-15WX5 | -8366110.4581 | 09DL+15WX5 | -29315858.3686 | 15DL+15LL | -13112134.9796 | 09DL+15SY | 4500000000 | 0 | 0 | 4500000000 | 0.25 | Minimum | 21600000000 | 29315858.3686 | 736.8026 | Adequate | 10800000000 | 29315858.3686 | 368.4013 | No
F21RF | W2 | 300000 | 6000000 | 30 | 6000000 | 18500000 | 6000000 | 19500000 | -16362781.6618 | 15DL-15WX5 | -3988941.3071 | 09DL+15WX5 | -15104730.7245 | 15DL+15LL | -6650220.6393 | 09DL+15SY | 4500000000 | 0 | 0 | 4500000000 | 0.25 | Minimum | 21600000000 | 15104730.7245 | 1430.0156 | Adequate | 10800000000 | 15104730.7245 | 715.0078 | No
F02 | W2 | 300000 | 6000000 | 30 | 6000000 | 18500000 | 6000000 | 19500000 | -31840469.1211 | 15DL-15WX5 | -8721758.6399 | 09DL+15WX5 | -30138527.6839 | 15DL+15LL | -13510639.6461 | 09DL+15SY | 4500000000 | 0 | 0 | 4500000000 | 0.25 | Minimum | 21600000000 | 30138527.6839 | 716.6906 | Adequate | 10800000000 | 30138527.6839 | 358.3453 | No
F31 | W2 | 300000 | 6000000 | 30 | 6000000 | 18500000 | 6000000 | 19500000 | -8045549.2765 | 15DL-15WX5 | -2085643.7766 | 09DL+15WX5 | -7517537.5762 | 15DL+15LL | -3323247.5625 | 09DL+15SY | 4500000000 | 0 | 0 | 4500000000 | 0.25 | Minimum | 21600000000 | 7517537.5762 | 2873.2813 | Adequate | 10800000000 | 7517537.5762 | 1436.6406 | No
F13 | W2 | 300000 | 6000000 | 30 | 6000000 | 18500000 | 6000000 | 19500000 | -23079719.6284 | 15DL-15WX5 | -5613747.2876 | 09DL+15WX5 | -21303611.7801 | 15DL+15LL | -9401481.559 | 09DL+15SY | 4500000000 | 0 | 0 | 4500000000 | 0.25 | Minimum | 21600000000 | 21303611.7801 | 1013.9126 | Adequate | 10800000000 | 21303611.7801 | 506.9563 | No
F32 | W2 | 300000 | 6000000 | 30 | 6000000 | 18500000 | 6000000 | 19500000 | -7228909.5116 | 15DL-15WX5 | -1888319.1025 | 09DL+15WX5 | -6765136.2234 | 15DL+15LL | -2992995.1465 | 09DL+15SY | 4500000000 | 0 | 0 | 4500000000 | 0.25 | Minimum | 21600000000 | 6765136.2234 | 3192.8404 | Adequate | 10800000000 | 6765136.2234 | 1596.4202 | No
F11 | W2 | 300000 | 6000000 | 30 | 6000000 | 18500000 | 6000000 | 19500000 | -24735978.7393 | 15DL-15WX5 | -6075695.9592 | 09DL+15WX5 | -22878926.0484 | 15DL+15LL | -10112685.9568 | 09DL+15SY | 4500000000 | 0 | 0 | 4500000000 | 0.25 | Minimum | 21600000000 | 22878926.0484 | 944.1003 | Adequate | 10800000000 | 22878926.0484 | 472.0501 | No
GR | W2 | 300000 | 6000000 | 30 | 6000000 | 18500000 | 6000000 | 19500000 | -33293233.3062 | 15DL-15WX5 | -9495138.5633 | 09DL+15WX5 | -31798103.8872 | 15DL+15LL | -14328865.6708 | 09DL+15SY | 4500000000 | 0 | 0 | 4500000000 | 0.25 | Minimum | 21600000000 | 31798103.8872 | 679.2858 | Adequate | 10800000000 | 31798103.8872 | 339.6429 | No
F04 | W2 | 300000 | 6000000 | 30 | 6000000 | 18500000 | 6000000 | 19500000 | -30331027.1807 | 15DL-15WX5 | -8029062.7215 | 09DL+15WX5 | -28497695.2659 | 15DL+15LL | -12719966.4122 | 09DL+15SY | 4500000000 | 0 | 0 | 4500000000 | 0.25 | Minimum | 21600000000 | 28497695.2659 | 757.956 | Adequate | 10800000000 | 28497695.2659 | 378.978 | No
F19 | W2 | 300000 | 6000000 | 30 | 6000000 | 18500000 | 6000000 | 19500000 | -18046563.8769 | 15DL-15WX5 | -4373464.3073 | 09DL+15WX5 | -16641071.3198 | 15DL+15LL | -7327063.1794 | 09DL+15SY | 4500000000 | 0 | 0 | 4500000000 | 0.25 | Minimum | 21600000000 | 16641071.3198 | 1297.9934 | Adequate | 10800000000 | 16641071.3198 | 648.9967 | No
F29 | W2 | 300000 | 6000000 | 30 | 6000000 | 18500000 | 6000000 | 19500000 | -9688209.7377 | 15DL-15WX5 | -2474362.6615 | 09DL+15WX5 | -9025035.3305 | 15DL+15LL | -3984215.4503 | 09DL+15SY | 4500000000 | 0 | 0 | 4500000000 | 0.25 | Minimum | 21600000000 | 9025035.3305 | 2393.3424 | Adequate | 10800000000 | 9025035.3305 | 1196.6712 | No
F20 | W2 | 300000 | 6000000 | 30 | 6000000 | 18500000 | 6000000 | 19500000 | -17204468.0267 | 15DL-15WX5 | -4180153.7532 | 09DL+15WX5 | -15871921.7174 | 15DL+15LL | -6987922.531 | 09DL+15SY | 4500000000 | 0 | 0 | 4500000000 | 0.25 | Minimum | 21600000000 | 15871921.7174 | 1360.8938 | Adequate | 10800000000 | 15871921.7174 | 680.4469 | No
F06 | W2 | 300000 | 6000000 | 30 | 6000000 | 18500000 | 6000000 | 19500000 | -28774941.1759 | 15DL-15WX5 | -7404783.1467 | 09DL+15WX5 | -26873848.1678 | 15DL+15LL | -11952466.8118 | 09DL+15SY | 4500000000 | 0 | 0 | 4500000000 | 0.25 | Minimum | 21600000000 | 26873848.1678 | 803.7554 | Adequate | 10800000000 | 26873848.1678 | 401.8777 | No
F23 | W2 | 300000 | 6000000 | 30 | 6000000 | 18500000 | 6000000 | 19500000 | -14682311.2566 | 15DL-15WX5 | -3610577.5649 | 09DL+15WX5 | -13575787.819 | 15DL+15LL | -5978553.6297 | 09DL+15SY | 4500000000 | 0 | 0 | 4500000000 | 0.25 | Minimum | 21600000000 | 13575787.819 | 1591.0679 | Adequate | 10800000000 | 13575787.819 | 795.5339 | No
F36 | W2 | 300000 | 6000000 | 30 | 6000000 | 18500000 | 6000000 | 19500000 | -3992830.3999 | 15DL-15WX5 | -1077397.9289 | 09DL+15WX5 | -3762447.6908 | 15DL+15LL | -1671268.31 | 09DL+15SY | 4500000000 | 0 | 0 | 4500000000 | 0.25 | Minimum | 21600000000 | 3762447.6908 | 5740.9436 | Adequate | 10800000000 | 3762447.6908 | 2870.4718 | No
F37 | W2 | 300000 | 6000000 | 30 | 6000000 | 18500000 | 6000000 | 19500000 | -3190679.095 | 15DL-15WX5 | -869447.8175 | 09DL+15WX5 | -3013062.9769 | 15DL+15LL | -1340251.9761 | 09DL+15SY | 4500000000 | 0 | 0 | 4500000000 | 0.25 | Minimum | 21600000000 | 3013062.9769 | 7168.7848 | Adequate | 10800000000 | 3013062.9769 | 3584.3924 | No
F16 | W2 | 300000 | 6000000 | 30 | 6000000 | 18500000 | 6000000 | 19500000 | -20570554.3355 | 15DL-15WX5 | -4972198.576 | 09DL+15WX5 | -18961411.6964 | 15DL+15LL | -8354715.3309 | 09DL+15SY | 4500000000 | 0 | 0 | 4500000000 | 0.25 | Minimum | 21600000000 | 18961411.6964 | 1139.1557 | Adequate | 10800000000 | 18961411.6964 | 569.5778 | No
F17 | W2 | 300000 | 6000000 | 30 | 6000000 | 18500000 | 6000000 | 19500000 | -19730115.1491 | 15DL-15WX5 | -4768828.8425 | 09DL+15WX5 | -18185699.3882 | 15DL+15LL | -8010290.5399 | 09DL+15SY | 4500000000 | 0 | 0 | 4500000000 | 0.25 | Minimum | 21600000000 | 18185699.3882 | 1187.7465 | Adequate | 10800000000 | 18185699.3882 | 593.8732 | No
F07RF | W2 | 300000 | 6000000 | 30 | 6000000 | 18500000 | 6000000 | 19500000 | -27982194.7585 | 15DL-15WX5 | -7114865.9758 | 09DL+15WX5 | -26067794.4286 | 15DL+15LL | -11576229.8258 | 09DL+15SY | 4500000000 | 0 | 0 | 4500000000 | 0.25 | Minimum | 21600000000 | 26067794.4286 | 828.6087 | Adequate | 10800000000 | 26067794.4286 | 414.3043 | No
F24 | W2 | 300000 | 6000000 | 30 | 6000000 | 18500000 | 6000000 | 19500000 | -13844282.1637 | 15DL-15WX5 | -3422399.7073 | 09DL+15WX5 | -12813823.7929 | 15DL+15LL | -5644317.4163 | 09DL+15SY | 4500000000 | 0 | 0 | 4500000000 | 0.25 | Minimum | 21600000000 | 12813823.7929 | 1685.6795 | Adequate | 10800000000 | 12813823.7929 | 842.8397 | No
F35 | W2 | 300000 | 6000000 | 30 | 6000000 | 18500000 | 6000000 | 19500000 | -4797517.7786 | 15DL-15WX5 | -1283351.6384 | 09DL+15WX5 | -4512253.9523 | 15DL+15LL | -2001978.3562 | 09DL+15SY | 4500000000 | 0 | 0 | 4500000000 | 0.25 | Minimum | 21600000000 | 4512253.9523 | 4786.9646 | Adequate | 10800000000 | 4512253.9523 | 2393.4823 | No
F38 | W2 | 300000 | 6000000 | 30 | 6000000 | 18500000 | 6000000 | 19500000 | -2390705.1132 | 15DL-15WX5 | -659865.8801 | 09DL+15WX5 | -2264106.0071 | 15DL+15LL | -1008970.2032 | 09DL+15SY | 4500000000 | 0 | 0 | 4500000000 | 0.25 | Minimum | 21600000000 | 2264106.0071 | 9540.1893 | Adequate | 10800000000 | 2264106.0071 | 4770.0947 | No
F26 | W2 | 300000 | 6000000 | 30 | 6000000 | 18500000 | 6000000 | 19500000 | -12174271.1789 | 15DL-15WX5 | -3045760.1695 | 09DL+15WX5 | -11294397.5768 | 15DL+15LL | -4978409.6974 | 09DL+15SY | 4500000000 | 0 | 0 | 4500000000 | 0.25 | Minimum | 21600000000 | 11294397.5768 | 1912.4526 | Adequate | 10800000000 | 11294397.5768 | 956.2263 | No
F25 | W2 | 300000 | 6000000 | 30 | 6000000 | 18500000 | 6000000 | 19500000 | -13008171.3191 | 15DL-15WX5 | -3234267.5946 | 09DL+15WX5 | -12053393.8601 | 15DL+15LL | -5310976.2468 | 09DL+15SY | 4500000000 | 0 | 0 | 4500000000 | 0.25 | Minimum | 21600000000 | 12053393.8601 | 1792.0264 | Adequate | 10800000000 | 12053393.8601 | 896.0132 | No
F34 | W2 | 300000 | 6000000 | 30 | 6000000 | 18500000 | 6000000 | 19500000 | -5604982.4664 | 15DL-15WX5 | -1487196.5831 | 09DL+15WX5 | -5262582.1719 | 15DL+15LL | -2332452.292 | 09DL+15SY | 4500000000 | 0 | 0 | 4500000000 | 0.25 | Minimum | 21600000000 | 5262582.1719 | 4104.449 | Adequate | 10800000000 | 5262582.1719 | 2052.2245 | No
F05 | W2 | 300000 | 6000000 | 30 | 6000000 | 18500000 | 6000000 | 19500000 | -29558240.4467 | 15DL-15WX5 | -7709083.5927 | 09DL+15WX5 | -27683755.581 | 15DL+15LL | -12333569.1984 | 09DL+15SY | 4500000000 | 0 | 0 | 4500000000 | 0.25 | Minimum | 21600000000 | 27683755.581 | 780.241 | Adequate | 10800000000 | 27683755.581 | 390.1205 | No
F08 | W2 | 300000 | 6000000 | 30 | 6000000 | 18500000 | 6000000 | 19500000 | -27181005.4178 | 15DL-15WX5 | -6838116.7253 | 09DL+15WX5 | -25265429.9519 | 15DL+15LL | -11204471.2051 | 09DL+15SY | 4500000000 | 0 | 0 | 4500000000 | 0.25 | Minimum | 21600000000 | 25265429.9519 | 854.9231 | Adequate | 10800000000 | 25265429.9519 | 427.4616 | No
F15 | W2 | 300000 | 6000000 | 30 | 6000000 | 18500000 | 6000000 | 19500000 | -21409369.4469 | 15DL-15WX5 | -5180299.4278 | 09DL+15WX5 | -19739550.6222 | 15DL+15LL | -8701256.401 | 09DL+15SY | 4500000000 | 0 | 0 | 4500000000 | 0.25 | Minimum | 21600000000 | 19739550.6222 | 1094.2498 | Adequate | 10800000000 | 19739550.6222 | 547.1249 | No
F05 | W3 | 300000 | 6000000 | 30 | 12000000 | 18500000 | 12000000 | 19500000 | -28550825.8868 | 15DL+15LL | -10526522.676 | 09DL+15WX5 | -28550825.8868 | 15DL+15LL | -13416141.1202 | 09DL+15SY | 4500000000 | 0 | 0 | 4500000000 | 0.25 | Minimum | 21600000000 | 28550825.8868 | 756.5455 | Adequate | 10800000000 | 28550825.8868 | 378.2728 | No
F28RF | W3 | 300000 | 6000000 | 30 | 12000000 | 18500000 | 12000000 | 19500000 | -10222151.1629 | 15DL+15LL | -3828656.5788 | 09DL+15WX5 | -10222151.1629 | 15DL+15LL | -4788269.6976 | 09DL+15SY | 4500000000 | 0 | 0 | 4500000000 | 0.25 | Minimum | 21600000000 | 10222151.1629 | 2113.0582 | Adequate | 10800000000 | 10222151.1629 | 1056.5291 | No
F12 | W3 | 300000 | 6000000 | 30 | 12000000 | 18500000 | 12000000 | 19500000 | -22918568.8148 | 15DL+15LL | -8328240.3769 | 09DL+15WX5 | -22918568.8148 | 15DL+15LL | -10727569.8616 | 09DL+15SY | 4500000000 | 0 | 0 | 4500000000 | 0.25 | Minimum | 21600000000 | 22918568.8148 | 942.4672 | Adequate | 10800000000 | 22918568.8148 | 471.2336 | No
F13 | W3 | 300000 | 6000000 | 30 | 12000000 | 18500000 | 12000000 | 19500000 | -22118574.5945 | 15DL+15LL | -8035548.0917 | 09DL+15WX5 | -22118574.5945 | 15DL+15LL | -10350129.935 | 09DL+15SY | 4500000000 | 0 | 0 | 4500000000 | 0.25 | Minimum | 21600000000 | 22118574.5945 | 976.5548 | Adequate | 10800000000 | 22118574.5945 | 488.2774 | No
F29 | W3 | 300000 | 6000000 | 30 | 12000000 | 18500000 | 12000000 | 19500000 | -9434241.9381 | 15DL+15LL | -3545435.2489 | 09DL+15WX5 | -9434241.9381 | 15DL+15LL | -4420859.8219 | 09DL+15SY | 4500000000 | 0 | 0 | 4500000000 | 0.25 | Minimum | 21600000000 | 9434241.9381 | 2289.5321 | Adequate | 10800000000 | 9434241.9381 | 1144.7661 | No
F21RF | W3 | 300000 | 6000000 | 30 | 12000000 | 18500000 | 12000000 | 19500000 | -15752849.2803 | 15DL+15LL | -5780551.6825 | 09DL+15WX5 | -15752849.2803 | 15DL+15LL | -7367206.7266 | 09DL+15SY | 4500000000 | 0 | 0 | 4500000000 | 0.25 | Minimum | 21600000000 | 15752849.2803 | 1371.1805 | Adequate | 10800000000 | 15752849.2803 | 685.5903 | No
F02 | W3 | 300000 | 6000000 | 30 | 12000000 | 18500000 | 12000000 | 19500000 | -30984047.7251 | 15DL+15LL | -11593111.1069 | 09DL+15WX5 | -30984047.7251 | 15DL+15LL | -14604005.3529 | 09DL+15SY | 4500000000 | 0 | 0 | 4500000000 | 0.25 | Minimum | 21600000000 | 30984047.7251 | 697.1329 | Adequate | 10800000000 | 30984047.7251 | 348.5665 | No
F31 | W3 | 300000 | 6000000 | 30 | 12000000 | 18500000 | 12000000 | 19500000 | -7859690.6341 | 15DL+15LL | -2973891.5615 | 09DL+15WX5 | -7859690.6341 | 15DL+15LL | -3686221.9871 | 09DL+15SY | 4500000000 | 0 | 0 | 4500000000 | 0.25 | Minimum | 21600000000 | 7859690.6341 | 2748.1998 | Adequate | 10800000000 | 7859690.6341 | 1374.0999 | No
F17 | W3 | 300000 | 6000000 | 30 | 12000000 | 18500000 | 12000000 | 19500000 | -18928611.9756 | 15DL+15LL | -6894701.1024 | 09DL+15WX5 | -18928611.9756 | 15DL+15LL | -8851777.8818 | 09DL+15SY | 4500000000 | 0 | 0 | 4500000000 | 0.25 | Minimum | 21600000000 | 18928611.9756 | 1141.1296 | Adequate | 10800000000 | 18928611.9756 | 570.5648 | No
F34 | W3 | 300000 | 6000000 | 30 | 12000000 | 18500000 | 12000000 | 19500000 | -5500468.8924 | 15DL+15LL | -2102456.3979 | 09DL+15WX5 | -5500468.8924 | 15DL+15LL | -2583825.3199 | 09DL+15SY | 4500000000 | 0 | 0 | 4500000000 | 0.25 | Minimum | 21600000000 | 5500468.8924 | 3926.9379 | Adequate | 10800000000 | 5500468.8924 | 1963.469 | No
F06 | W3 | 300000 | 6000000 | 30 | 12000000 | 18500000 | 12000000 | 19500000 | -27742494.43 | 15DL+15LL | -10191372.3934 | 09DL+15WX5 | -27742494.43 | 15DL+15LL | -13025884.5684 | 09DL+15SY | 4500000000 | 0 | 0 | 4500000000 | 0.25 | Minimum | 21600000000 | 27742494.43 | 778.589 | Adequate | 10800000000 | 27742494.43 | 389.2945 | No
F37 | W3 | 300000 | 6000000 | 30 | 12000000 | 18500000 | 12000000 | 19500000 | -3143482.0916 | 15DL+15LL | -1214027.9828 | 09DL+15WX5 | -3143482.0916 | 15DL+15LL | -1479609.002 | 09DL+15SY | 4500000000 | 0 | 0 | 4500000000 | 0.25 | Minimum | 21600000000 | 3143482.0916 | 6871.3609 | Adequate | 10800000000 | 3143482.0916 | 3435.6805 | No
F18 | W3 | 300000 | 6000000 | 30 | 12000000 | 18500000 | 12000000 | 19500000 | -18133434.8634 | 15DL+15LL | -6614661.9893 | 09DL+15WX5 | -18133434.8634 | 15DL+15LL | -8479553.2357 | 09DL+15SY | 4500000000 | 0 | 0 | 4500000000 | 0.25 | Minimum | 21600000000 | 18133434.8634 | 1191.1698 | Adequate | 10800000000 | 18133434.8634 | 595.5849 | No
F16 | W3 | 300000 | 6000000 | 30 | 12000000 | 18500000 | 12000000 | 19500000 | -19724676.5381 | 15DL+15LL | -7176377.0844 | 09DL+15WX5 | -19724676.5381 | 15DL+15LL | -9224856.9456 | 09DL+15SY | 4500000000 | 0 | 0 | 4500000000 | 0.25 | Minimum | 21600000000 | 19724676.5381 | 1095.075 | Adequate | 10800000000 | 19724676.5381 | 547.5375 | No
TR | W3 | 300000 | 6000000 | 30 | 12000000 | 18500000 | 12000000 | 19500000 | -787954.4022 | 15DL+15LL | -313882.939 | 09DL+15WX5 | -787954.4022 | 15DL+15LL | -373488.7768 | 09DL+15SY | 4500000000 | 0 | 0 | 4500000000 | 0.25 | Minimum | 21600000000 | 787954.4022 | 27412.7538 | Adequate | 10800000000 | 787954.4022 | 13706.3769 | No
F08 | W3 | 300000 | 6000000 | 30 | 12000000 | 18500000 | 12000000 | 19500000 | -26129702.8956 | 15DL+15LL | -9545418.7606 | 09DL+15WX5 | -26129702.8956 | 15DL+15LL | -12252326.2984 | 09DL+15SY | 4500000000 | 0 | 0 | 4500000000 | 0.25 | Minimum | 21600000000 | 26129702.8956 | 826.6454 | Adequate | 10800000000 | 26129702.8956 | 413.3227 | No
F11 | W3 | 300000 | 6000000 | 30 | 12000000 | 18500000 | 12000000 | 19500000 | -23719640.6196 | 15DL+15LL | -8624962.2654 | 09DL+15WX5 | -23719640.6196 | 15DL+15LL | -11106373.4711 | 09DL+15SY | 4500000000 | 0 | 0 | 4500000000 | 0.25 | Minimum | 21600000000 | 23719640.6196 | 910.6377 | Adequate | 10800000000 | 23719640.6196 | 455.3189 | No
F24 | W3 | 300000 | 6000000 | 30 | 12000000 | 18500000 | 12000000 | 19500000 | -13378888.1205 | 15DL+15LL | -4948363.3277 | 09DL+15WX5 | -13378888.1205 | 15DL+15LL | -6259859.1526 | 09DL+15SY | 4500000000 | 0 | 0 | 4500000000 | 0.25 | Minimum | 21600000000 | 13378888.1205 | 1614.4839 | Adequate | 10800000000 | 13378888.1205 | 807.242 | No
F39P | W3 | 300000 | 6000000 | 30 | 12000000 | 18500000 | 12000000 | 19500000 | -1572877.3865 | 15DL+15LL | -613881.7609 | 09DL+15WX5 | -1572877.3865 | 15DL+15LL | -742054.6704 | 09DL+15SY | 4500000000 | 0 | 0 | 4500000000 | 0.25 | Minimum | 21600000000 | 1572877.3865 | 13732.7933 | Adequate | 10800000000 | 1572877.3865 | 6866.3966 | No
F35 | W3 | 300000 | 6000000 | 30 | 12000000 | 18500000 | 12000000 | 19500000 | -4714606.9246 | 15DL+15LL | -1808108.1717 | 09DL+15WX5 | -4714606.9246 | 15DL+15LL | -2216012.6723 | 09DL+15SY | 4500000000 | 0 | 0 | 4500000000 | 0.25 | Minimum | 21600000000 | 4714606.9246 | 4581.506 | Adequate | 10800000000 | 4714606.9246 | 2290.753 | No
F04 | W3 | 300000 | 6000000 | 30 | 12000000 | 18500000 | 12000000 | 19500000 | -29360496.1229 | 15DL+15LL | -10871092.2858 | 09DL+15WX5 | -29360496.1229 | 15DL+15LL | -13809045.0737 | 09DL+15SY | 4500000000 | 0 | 0 | 4500000000 | 0.25 | Minimum | 21600000000 | 29360496.1229 | 735.6824 | Adequate | 10800000000 | 29360496.1229 | 367.8412 | No
F19 | W3 | 300000 | 6000000 | 30 | 12000000 | 18500000 | 12000000 | 19500000 | -17339107.288 | 15DL+15LL | -6335866.7617 | 09DL+15WX5 | -17339107.288 | 15DL+15LL | -8108100.6643 | 09DL+15SY | 4500000000 | 0 | 0 | 4500000000 | 0.25 | Minimum | 21600000000 | 17339107.288 | 1245.7389 | Adequate | 10800000000 | 17339107.288 | 622.8694 | No
F15 | W3 | 300000 | 6000000 | 30 | 12000000 | 18500000 | 12000000 | 19500000 | -20521666.4997 | 15DL+15LL | -7460108.2609 | 09DL+15WX5 | -20521666.4997 | 15DL+15LL | -9598878.2331 | 09DL+15SY | 4500000000 | 0 | 0 | 4500000000 | 0.25 | Minimum | 21600000000 | 20521666.4997 | 1052.5461 | Adequate | 10800000000 | 20521666.4997 | 526.273 | No
F09 | W3 | 300000 | 6000000 | 30 | 12000000 | 18500000 | 12000000 | 19500000 | -25325169.5989 | 15DL+15LL | -9232889.5142 | 09DL+15WX5 | -25325169.5989 | 15DL+15LL | -11868601.4687 | 09DL+15SY | 4500000000 | 0 | 0 | 4500000000 | 0.25 | Minimum | 21600000000 | 25325169.5989 | 852.9064 | Adequate | 10800000000 | 25325169.5989 | 426.4532 | No
F38 | W3 | 300000 | 6000000 | 30 | 12000000 | 18500000 | 12000000 | 19500000 | -2358152.5867 | 15DL+15LL | -914722.7763 | 09DL+15WX5 | -2358152.5867 | 15DL+15LL | -1111013.953 | 09DL+15SY | 4500000000 | 0 | 0 | 4500000000 | 0.25 | Minimum | 21600000000 | 2358152.5867 | 9159.7126 | Adequate | 10800000000 | 2358152.5867 | 4579.8563 | No
F01 | W3 | 300000 | 6000000 | 30 | 12000000 | 18500000 | 12000000 | 19500000 | -31798154.2769 | 15DL+15LL | -11973327.2357 | 09DL+15WX5 | -31798154.2769 | 15DL+15LL | -15006829.3598 | 09DL+15SY | 4500000000 | 0 | 0 | 4500000000 | 0.25 | Minimum | 21600000000 | 31798154.2769 | 679.2847 | Adequate | 10800000000 | 31798154.2769 | 339.6424 | No
F14RF | W3 | 300000 | 6000000 | 30 | 12000000 | 18500000 | 12000000 | 19500000 | -21319619.8446 | 15DL+15LL | -7746340.1658 | 09DL+15WX5 | -21319619.8446 | 15DL+15LL | -9973935.6357 | 09DL+15SY | 4500000000 | 0 | 0 | 4500000000 | 0.25 | Minimum | 21600000000 | 21319619.8446 | 1013.1513 | Adequate | 10800000000 | 21319619.8446 | 506.5756 | No
F22 | W3 | 300000 | 6000000 | 30 | 12000000 | 18500000 | 12000000 | 19500000 | -14960843.2087 | 15DL+15LL | -5503357.411 | 09DL+15WX5 | -14960843.2087 | 15DL+15LL | -6997623.7039 | 09DL+15SY | 4500000000 | 0 | 0 | 4500000000 | 0.25 | Minimum | 21600000000 | 14960843.2087 | 1443.7689 | Adequate | 10800000000 | 14960843.2087 | 721.8844 | No
F25 | W3 | 300000 | 6000000 | 30 | 12000000 | 18500000 | 12000000 | 19500000 | -12588863.695 | 15DL+15LL | -4670011.2289 | 09DL+15WX5 | -12588863.695 | 15DL+15LL | -5891555.9309 | 09DL+15SY | 4500000000 | 0 | 0 | 4500000000 | 0.25 | Minimum | 21600000000 | 12588863.695 | 1715.8022 | Adequate | 10800000000 | 12588863.695 | 857.9011 | No
F26 | W3 | 300000 | 6000000 | 30 | 12000000 | 18500000 | 12000000 | 19500000 | -11799424.4667 | 15DL+15LL | -4390755.0046 | 09DL+15WX5 | -11799424.4667 | 15DL+15LL | -5523561.0692 | 09DL+15SY | 4500000000 | 0 | 0 | 4500000000 | 0.25 | Minimum | 21600000000 | 11799424.4667 | 1830.5978 | Adequate | 10800000000 | 11799424.4667 | 915.2989 | No
F03 | W3 | 300000 | 6000000 | 30 | 12000000 | 18500000 | 12000000 | 19500000 | -30171551.1879 | 15DL+15LL | -11226204.7544 | 09DL+15WX5 | -30171551.1879 | 15DL+15LL | -14204889.225 | 09DL+15SY | 4500000000 | 0 | 0 | 4500000000 | 0.25 | Minimum | 21600000000 | 30171551.1879 | 715.9062 | Adequate | 10800000000 | 30171551.1879 | 357.9531 | No
F10 | W3 | 300000 | 6000000 | 30 | 12000000 | 18500000 | 12000000 | 19500000 | -24521828.166 | 15DL+15LL | -8926300.4311 | 09DL+15WX5 | -24521828.166 | 15DL+15LL | -11486669.8916 | 09DL+15SY | 4500000000 | 0 | 0 | 4500000000 | 0.25 | Minimum | 21600000000 | 24521828.166 | 880.8479 | Adequate | 10800000000 | 24521828.166 | 440.4239 | No
F20 | W3 | 300000 | 6000000 | 30 | 12000000 | 18500000 | 12000000 | 19500000 | -16545591.3735 | 15DL+15LL | -6057945.8875 | 09DL+15WX5 | -16545591.3735 | 15DL+15LL | -7737342.7842 | 09DL+15SY | 4500000000 | 0 | 0 | 4500000000 | 0.25 | Minimum | 21600000000 | 16545591.3735 | 1305.4837 | Adequate | 10800000000 | 16545591.3735 | 652.7419 | No
F27 | W3 | 300000 | 6000000 | 30 | 12000000 | 18500000 | 12000000 | 19500000 | -11010532.8189 | 15DL+15LL | -4110370.6328 | 09DL+15WX5 | -11010532.8189 | 15DL+15LL | -5155817.8141 | 09DL+15SY | 4500000000 | 0 | 0 | 4500000000 | 0.25 | Minimum | 21600000000 | 11010532.8189 | 1961.7579 | Adequate | 10800000000 | 11010532.8189 | 980.879 | No
F32 | W3 | 300000 | 6000000 | 30 | 12000000 | 18500000 | 12000000 | 19500000 | -7072973.5044 | 15DL+15LL | -2685352.7478 | 09DL+15WX5 | -7072973.5044 | 15DL+15LL | -3318874.7618 | 09DL+15SY | 4500000000 | 0 | 0 | 4500000000 | 0.25 | Minimum | 21600000000 | 7072973.5044 | 3053.8783 | Adequate | 10800000000 | 7072973.5044 | 1526.9391 | No
F23 | W3 | 300000 | 6000000 | 30 | 12000000 | 18500000 | 12000000 | 19500000 | -14169535.3973 | 15DL+15LL | -5226056.7086 | 09DL+15WX5 | -14169535.3973 | 15DL+15LL | -6628528.5421 | 09DL+15SY | 4500000000 | 0 | 0 | 4500000000 | 0.25 | Minimum | 21600000000 | 14169535.3973 | 1524.3972 | Adequate | 10800000000 | 14169535.3973 | 762.1986 | No
F36 | W3 | 300000 | 6000000 | 30 | 12000000 | 18500000 | 12000000 | 19500000 | -3928956.8276 | 15DL+15LL | -1511922.2396 | 09DL+15WX5 | -3928956.8276 | 15DL+15LL | -1847950.3631 | 09DL+15SY | 4500000000 | 0 | 0 | 4500000000 | 0.25 | Minimum | 21600000000 | 3928956.8276 | 5497.6425 | Adequate | 10800000000 | 3928956.8276 | 2748.8212 | No
GR | W3 | 300000 | 6000000 | 30 | 12000000 | 18500000 | 12000000 | 19500000 | -32613214.8594 | 15DL+15LL | -12367900.0208 | 09DL+15WX5 | -32613214.8594 | 15DL+15LL | -15413368.2131 | 09DL+15SY | 4500000000 | 0 | 0 | 4500000000 | 0.25 | Minimum | 21600000000 | 32613214.8594 | 662.3082 | Adequate | 10800000000 | 32613214.8594 | 331.1541 | No
F30 | W3 | 300000 | 6000000 | 30 | 12000000 | 18500000 | 12000000 | 19500000 | -8646767.6049 | 15DL+15LL | -3260554.822 | 09DL+15WX5 | -8646767.6049 | 15DL+15LL | -4053530.2976 | 09DL+15SY | 4500000000 | 0 | 0 | 4500000000 | 0.25 | Minimum | 21600000000 | 8646767.6049 | 2498.0433 | Adequate | 10800000000 | 8646767.6049 | 1249.0217 | No
F07RF | W3 | 300000 | 6000000 | 30 | 12000000 | 18500000 | 12000000 | 19500000 | -26935465.5932 | 15DL+15LL | -9864639.1641 | 09DL+15WX5 | -26935465.5932 | 15DL+15LL | -12638021.1249 | 09DL+15SY | 4500000000 | 0 | 0 | 4500000000 | 0.25 | Minimum | 21600000000 | 26935465.5932 | 801.9167 | Adequate | 10800000000 | 26935465.5932 | 400.9584 | No
F33 | W3 | 300000 | 6000000 | 30 | 12000000 | 18500000 | 12000000 | 19500000 | -6286578.7105 | 15DL+15LL | -2394880.3773 | 09DL+15WX5 | -6286578.7105 | 15DL+15LL | -2951428.506 | 09DL+15SY | 4500000000 | 0 | 0 | 4500000000 | 0.25 | Minimum | 21600000000 | 6286578.7105 | 3435.8911 | Adequate | 10800000000 | 6286578.7105 | 1717.9456 | No
F20 | W4 | 300000 | 6000000 | 30 | 18000000 | 18500000 | 18000000 | 19500000 | -16545616.8252 | 15DL+15LL | -6058022.6791 | 09DL-15WX4 | -16545616.8252 | 15DL+15LL | -7737335.0946 | 09DL+15SY | 4500000000 | 0 | 0 | 4500000000 | 0.25 | Minimum | 21600000000 | 16545616.8252 | 1305.4817 | Adequate | 10800000000 | 16545616.8252 | 652.7409 | No
F29 | W4 | 300000 | 6000000 | 30 | 18000000 | 18500000 | 18000000 | 19500000 | -9434255.1212 | 15DL+15LL | -3545474.9625 | 09DL-15WX4 | -9434255.1212 | 15DL+15LL | -4420854.4243 | 09DL+15SY | 4500000000 | 0 | 0 | 4500000000 | 0.25 | Minimum | 21600000000 | 9434255.1212 | 2289.5289 | Adequate | 10800000000 | 9434255.1212 | 1144.7645 | No
F12 | W4 | 300000 | 6000000 | 30 | 18000000 | 18500000 | 18000000 | 19500000 | -22918608.9213 | 15DL+15LL | -8328353.5032 | 09DL-15WX4 | -22918608.9213 | 15DL+15LL | -10727563.2919 | 09DL+15SY | 4500000000 | 0 | 0 | 4500000000 | 0.25 | Minimum | 21600000000 | 22918608.9213 | 942.4656 | Adequate | 10800000000 | 22918608.9213 | 471.2328 | No
F24 | W4 | 300000 | 6000000 | 30 | 18000000 | 18500000 | 18000000 | 19500000 | -13378907.6233 | 15DL+15LL | -4948422.8016 | 09DL-15WX4 | -13378907.6233 | 15DL+15LL | -6259852.1197 | 09DL+15SY | 4500000000 | 0 | 0 | 4500000000 | 0.25 | Minimum | 21600000000 | 13378907.6233 | 1614.4816 | Adequate | 10800000000 | 13378907.6233 | 807.2408 | No
F19 | W4 | 300000 | 6000000 | 30 | 18000000 | 18500000 | 18000000 | 19500000 | -17339134.3674 | 15DL+15LL | -6335948.0395 | 09DL-15WX4 | -17339134.3674 | 15DL+15LL | -8108092.9242 | 09DL+15SY | 4500000000 | 0 | 0 | 4500000000 | 0.25 | Minimum | 21600000000 | 17339134.3674 | 1245.7369 | Adequate | 10800000000 | 17339134.3674 | 622.8685 | No
F17 | W4 | 300000 | 6000000 | 30 | 18000000 | 18500000 | 18000000 | 19500000 | -18928642.484 | 15DL+15LL | -6894791.4701 | 09DL-15WX4 | -18928642.484 | 15DL+15LL | -8851770.1937 | 09DL+15SY | 4500000000 | 0 | 0 | 4500000000 | 0.25 | Minimum | 21600000000 | 18928642.484 | 1141.1278 | Adequate | 10800000000 | 18928642.484 | 570.5639 | No
F13 | W4 | 300000 | 6000000 | 30 | 18000000 | 18500000 | 18000000 | 19500000 | -22118612.667 | 15DL+15LL | -8035656.7291 | 09DL-15WX4 | -22118612.667 | 15DL+15LL | -10350123.0224 | 09DL+15SY | 4500000000 | 0 | 0 | 4500000000 | 0.25 | Minimum | 21600000000 | 22118612.667 | 976.5531 | Adequate | 10800000000 | 22118612.667 | 488.2766 | No
F21RF | W4 | 300000 | 6000000 | 30 | 18000000 | 18500000 | 18000000 | 19500000 | -15752873.1621 | 15DL+15LL | -5780624.0421 | 09DL-15WX4 | -15752873.1621 | 15DL+15LL | -7367199.1356 | 09DL+15SY | 4500000000 | 0 | 0 | 4500000000 | 0.25 | Minimum | 21600000000 | 15752873.1621 | 1371.1784 | Adequate | 10800000000 | 15752873.1621 | 685.5892 | No
F28RF | W4 | 300000 | 6000000 | 30 | 18000000 | 18500000 | 18000000 | 19500000 | -10222165.5224 | 15DL+15LL | -3828700.0563 | 09DL-15WX4 | -10222165.5224 | 15DL+15LL | -4788263.9153 | 09DL+15SY | 4500000000 | 0 | 0 | 4500000000 | 0.25 | Minimum | 21600000000 | 10222165.5224 | 2113.0552 | Adequate | 10800000000 | 10222165.5224 | 1056.5276 | No
F25 | W4 | 300000 | 6000000 | 30 | 18000000 | 18500000 | 18000000 | 19500000 | -12588881.8415 | 15DL+15LL | -4670066.5676 | 09DL-15WX4 | -12588881.8415 | 15DL+15LL | -5891549.162 | 09DL+15SY | 4500000000 | 0 | 0 | 4500000000 | 0.25 | Minimum | 21600000000 | 12588881.8415 | 1715.7997 | Adequate | 10800000000 | 12588881.8415 | 857.8999 | No
F26 | W4 | 300000 | 6000000 | 30 | 18000000 | 18500000 | 18000000 | 19500000 | -11799441.3055 | 15DL+15LL | -4390806.2964 | 09DL-15WX4 | -11799441.3055 | 15DL+15LL | -5523554.5984 | 09DL+15SY | 4500000000 | 0 | 0 | 4500000000 | 0.25 | Minimum | 21600000000 | 11799441.3055 | 1830.5951 | Adequate | 10800000000 | 11799441.3055 | 915.2976 | No
F15 | W4 | 300000 | 6000000 | 30 | 18000000 | 18500000 | 18000000 | 19500000 | -20521700.6735 | 15DL+15LL | -7460207.7897 | 09DL-15WX4 | -20521700.6735 | 15DL+15LL | -9598870.8161 | 09DL+15SY | 4500000000 | 0 | 0 | 4500000000 | 0.25 | Minimum | 21600000000 | 20521700.6735 | 1052.5443 | Adequate | 10800000000 | 20521700.6735 | 526.2722 | No
F14RF | W4 | 300000 | 6000000 | 30 | 18000000 | 18500000 | 18000000 | 19500000 | -21319655.9386 | 15DL+15LL | -7746444.264 | 09DL-15WX4 | -21319655.9386 | 15DL+15LL | -9973928.4408 | 09DL+15SY | 4500000000 | 0 | 0 | 4500000000 | 0.25 | Minimum | 21600000000 | 21319655.9386 | 1013.1496 | Adequate | 10800000000 | 21319655.9386 | 506.5748 | No
F27 | W4 | 300000 | 6000000 | 30 | 18000000 | 18500000 | 18000000 | 19500000 | -11010548.396 | 15DL+15LL | -4110417.97 | 09DL-15WX4 | -11010548.396 | 15DL+15LL | -5155811.6731 | 09DL+15SY | 4500000000 | 0 | 0 | 4500000000 | 0.25 | Minimum | 21600000000 | 11010548.396 | 1961.7551 | Adequate | 10800000000 | 11010548.396 | 980.8776 | No
F23 | W4 | 300000 | 6000000 | 30 | 18000000 | 18500000 | 18000000 | 19500000 | -14169556.3055 | 15DL+15LL | -5226120.4015 | 09DL-15WX4 | -14169556.3055 | 15DL+15LL | -6628521.2819 | 09DL+15SY | 4500000000 | 0 | 0 | 4500000000 | 0.25 | Minimum | 21600000000 | 14169556.3055 | 1524.3949 | Adequate | 10800000000 | 14169556.3055 | 762.1975 | No
F18 | W4 | 300000 | 6000000 | 30 | 18000000 | 18500000 | 18000000 | 19500000 | -18133463.6278 | 15DL+15LL | -6614747.7964 | 09DL-15WX4 | -18133463.6278 | 15DL+15LL | -8479545.4953 | 09DL+15SY | 4500000000 | 0 | 0 | 4500000000 | 0.25 | Minimum | 21600000000 | 18133463.6278 | 1191.1679 | Adequate | 10800000000 | 18133463.6278 | 595.584 | No
F16 | W4 | 300000 | 6000000 | 30 | 18000000 | 18500000 | 18000000 | 19500000 | -19724708.8499 | 15DL+15LL | -7176472.031 | 09DL-15WX4 | -19724708.8499 | 15DL+15LL | -9224849.3647 | 09DL+15SY | 4500000000 | 0 | 0 | 4500000000 | 0.25 | Minimum | 21600000000 | 19724708.8499 | 1095.0732 | Adequate | 10800000000 | 19724708.8499 | 547.5366 | No
F22 | W4 | 300000 | 6000000 | 30 | 18000000 | 18500000 | 18000000 | 19500000 | -14960865.577 | 15DL+15LL | -5503425.4017 | 09DL-15WX4 | -14960865.577 | 15DL+15LL | -6997616.2571 | 09DL+15SY | 4500000000 | 0 | 0 | 4500000000 | 0.25 | Minimum | 21600000000 | 14960865.577 | 1443.7667 | Adequate | 10800000000 | 14960865.577 | 721.8834 | No
F31 | W4 | 300000 | 6000000 | 30 | 18000000 | 18500000 | 18000000 | 19500000 | -7859701.5765 | 15DL+15LL | -2973924.0353 | 09DL-15WX4 | -7859701.5765 | 15DL+15LL | -3686217.4275 | 09DL+15SY | 4500000000 | 0 | 0 | 4500000000 | 0.25 | Minimum | 21600000000 | 7859701.5765 | 2748.1959 | Adequate | 10800000000 | 7859701.5765 | 1374.098 | No
F30 | W4 | 300000 | 6000000 | 30 | 18000000 | 18500000 | 18000000 | 19500000 | -8646779.6499 | 15DL+15LL | -3260590.868 | 09DL-15WX4 | -8646779.6499 | 15DL+15LL | -4053525.3084 | 09DL+15SY | 4500000000 | 0 | 0 | 4500000000 | 0.25 | Minimum | 21600000000 | 8646779.6499 | 2498.0398 | Adequate | 10800000000 | 8646779.6499 | 1249.0199 | No
F32 | W4 | 300000 | 6000000 | 30 | 18000000 | 18500000 | 18000000 | 19500000 | -7072983.3764 | 15DL+15LL | -2685381.7429 | 09DL-15WX4 | -7072983.3764 | 15DL+15LL | -3318870.6506 | 09DL+15SY | 4500000000 | 0 | 0 | 4500000000 | 0.25 | Minimum | 21600000000 | 7072983.3764 | 3053.874 | Adequate | 10800000000 | 7072983.3764 | 1526.937 | No
F05 | W4 | 300000 | 6000000 | 30 | 18000000 | 18500000 | 18000000 | 19500000 | -28550881.5254 | 15DL+15LL | -10526663.7821 | 09DL-15WX4 | -28550881.5254 | 15DL+15LL | -13416138.6507 | 09DL+15SY | 4500000000 | 0 | 0 | 4500000000 | 0.25 | Minimum | 21600000000 | 28550881.5254 | 756.5441 | Adequate | 10800000000 | 28550881.5254 | 378.272 | No
F33 | W4 | 300000 | 6000000 | 30 | 18000000 | 18500000 | 18000000 | 19500000 | -6286587.5428 | 15DL+15LL | -2394905.9846 | 09DL-15WX4 | -6286587.5428 | 15DL+15LL | -2951424.8605 | 09DL+15SY | 4500000000 | 0 | 0 | 4500000000 | 0.25 | Minimum | 21600000000 | 6286587.5428 | 3435.8863 | Adequate | 10800000000 | 6286587.5428 | 1717.9431 | No
F36 | W4 | 300000 | 6000000 | 30 | 18000000 | 18500000 | 18000000 | 19500000 | -3928962.6866 | 15DL+15LL | -1511938.1787 | 09DL-15WX4 | -3928962.6866 | 15DL+15LL | -1847948.2002 | 09DL+15SY | 4500000000 | 0 | 0 | 4500000000 | 0.25 | Minimum | 21600000000 | 3928962.6866 | 5497.6343 | Adequate | 10800000000 | 3928962.6866 | 2748.8171 | No
F38 | W4 | 300000 | 6000000 | 30 | 18000000 | 18500000 | 18000000 | 19500000 | -2358156.5584 | 15DL+15LL | -914732.6142 | 09DL-15WX4 | -2358156.5584 | 15DL+15LL | -1111012.8361 | 09DL+15SY | 4500000000 | 0 | 0 | 4500000000 | 0.25 | Minimum | 21600000000 | 2358156.5584 | 9159.6972 | Adequate | 10800000000 | 2358156.5584 | 4579.8486 | No
F06 | W4 | 300000 | 6000000 | 30 | 18000000 | 18500000 | 18000000 | 19500000 | -27742547.745 | 15DL+15LL | -10191510.0719 | 09DL-15WX4 | -27742547.745 | 15DL+15LL | -13025881.3389 | 09DL+15SY | 4500000000 | 0 | 0 | 4500000000 | 0.25 | Minimum | 21600000000 | 27742547.745 | 778.5875 | Adequate | 10800000000 | 27742547.745 | 389.2937 | No
F04 | W4 | 300000 | 6000000 | 30 | 18000000 | 18500000 | 18000000 | 19500000 | -29360554.1002 | 15DL+15LL | -10871236.538 | 09DL-15WX4 | -29360554.1002 | 15DL+15LL | -13809043.4151 | 09DL+15SY | 4500000000 | 0 | 0 | 4500000000 | 0.25 | Minimum | 21600000000 | 29360554.1002 | 735.6809 | Adequate | 10800000000 | 29360554.1002 | 367.8405 | No
F39P | W4 | 300000 | 6000000 | 30 | 18000000 | 18500000 | 18000000 | 19500000 | -1572880.4003 | 15DL+15LL | -613888.5768 | 09DL-15WX4 | -1572880.4003 | 15DL+15LL | -742054.069 | 09DL+15SY | 4500000000 | 0 | 0 | 4500000000 | 0.25 | Minimum | 21600000000 | 1572880.4003 | 13732.767 | Adequate | 10800000000 | 1572880.4003 | 6866.3835 | No
F11 | W4 | 300000 | 6000000 | 30 | 18000000 | 18500000 | 18000000 | 19500000 | -23719682.8142 | 15DL+15LL | -8625079.8096 | 09DL-15WX4 | -23719682.8142 | 15DL+15LL | -11106367.306 | 09DL+15SY | 4500000000 | 0 | 0 | 4500000000 | 0.25 | Minimum | 21600000000 | 23719682.8142 | 910.6361 | Adequate | 10800000000 | 23719682.8142 | 455.3181 | No
F35 | W4 | 300000 | 6000000 | 30 | 18000000 | 18500000 | 18000000 | 19500000 | -4714613.7531 | 15DL+15LL | -1808127.2569 | 09DL-15WX4 | -4714613.7531 | 15DL+15LL | -2216010.0024 | 09DL+15SY | 4500000000 | 0 | 0 | 4500000000 | 0.25 | Minimum | 21600000000 | 4714613.7531 | 4581.4994 | Adequate | 10800000000 | 4714613.7531 | 2290.7497 | No
F37 | W4 | 300000 | 6000000 | 30 | 18000000 | 18500000 | 18000000 | 19500000 | -3143486.9977 | 15DL+15LL | -1214040.8399 | 09DL-15WX4 | -3143486.9977 | 15DL+15LL | -1479607.3565 | 09DL+15SY | 4500000000 | 0 | 0 | 4500000000 | 0.25 | Minimum | 21600000000 | 3143486.9977 | 6871.3502 | Adequate | 10800000000 | 3143486.9977 | 3435.6751 | No
F07RF | W4 | 300000 | 6000000 | 30 | 18000000 | 18500000 | 18000000 | 19500000 | -26935516.6091 | 15DL+15LL | -9864773.1714 | 09DL-15WX4 | -26935516.6091 | 15DL+15LL | -12638017.1902 | 09DL+15SY | 4500000000 | 0 | 0 | 4500000000 | 0.25 | Minimum | 21600000000 | 26935516.6091 | 801.9152 | Adequate | 10800000000 | 26935516.6091 | 400.9576 | No
F02 | W4 | 300000 | 6000000 | 30 | 18000000 | 18500000 | 18000000 | 19500000 | -30984110.3685 | 15DL+15LL | -11593260.6284 | 09DL-15WX4 | -30984110.3685 | 15DL+15LL | -14604005.4437 | 09DL+15SY | 4500000000 | 0 | 0 | 4500000000 | 0.25 | Minimum | 21600000000 | 30984110.3685 | 697.1315 | Adequate | 10800000000 | 30984110.3685 | 348.5658 | No
F09 | W4 | 300000 | 6000000 | 30 | 18000000 | 18500000 | 18000000 | 19500000 | -25325216.118 | 15DL+15LL | -9233015.585 | 09DL-15WX4 | -25325216.118 | 15DL+15LL | -11868596.2974 | 09DL+15SY | 4500000000 | 0 | 0 | 4500000000 | 0.25 | Minimum | 21600000000 | 25325216.118 | 852.9049 | Adequate | 10800000000 | 25325216.118 | 426.4524 | No
F01 | W4 | 300000 | 6000000 | 30 | 18000000 | 18500000 | 18000000 | 19500000 | -31798219.1813 | 15DL+15LL | -11973478.7658 | 09DL-15WX4 | -31798219.1813 | 15DL+15LL | -15006830.3604 | 09DL+15SY | 4500000000 | 0 | 0 | 4500000000 | 0.25 | Minimum | 21600000000 | 31798219.1813 | 679.2833 | Adequate | 10800000000 | 31798219.1813 | 339.6417 | No
F08 | W4 | 300000 | 6000000 | 30 | 18000000 | 18500000 | 18000000 | 19500000 | -26129751.644 | 15DL+15LL | -9545548.8878 | 09DL-15WX4 | -26129751.644 | 15DL+15LL | -12252321.7156 | 09DL+15SY | 4500000000 | 0 | 0 | 4500000000 | 0.25 | Minimum | 21600000000 | 26129751.644 | 826.6439 | Adequate | 10800000000 | 26129751.644 | 413.322 | No
TR | W4 | 300000 | 6000000 | 30 | 18000000 | 18500000 | 18000000 | 19500000 | -787956.612 | 15DL+15LL | -313886.9586 | 09DL-15WX4 | -787956.612 | 15DL+15LL | -373488.7583 | 09DL+15SY | 4500000000 | 0 | 0 | 4500000000 | 0.25 | Minimum | 21600000000 | 787956.612 | 27412.6769 | Adequate | 10800000000 | 787956.612 | 13706.3384 | No
F03 | W4 | 300000 | 6000000 | 30 | 18000000 | 18500000 | 18000000 | 19500000 | -30171611.5048 | 15DL+15LL | -11226351.8274 | 09DL-15WX4 | -30171611.5048 | 15DL+15LL | -14204888.4219 | 09DL+15SY | 4500000000 | 0 | 0 | 4500000000 | 0.25 | Minimum | 21600000000 | 30171611.5048 | 715.9048 | Adequate | 10800000000 | 30171611.5048 | 357.9524 | No
F10 | W4 | 300000 | 6000000 | 30 | 18000000 | 18500000 | 18000000 | 19500000 | -24521872.4996 | 15DL+15LL | -8926422.2986 | 09DL-15WX4 | -24521872.4996 | 15DL+15LL | -11486664.1929 | 09DL+15SY | 4500000000 | 0 | 0 | 4500000000 | 0.25 | Minimum | 21600000000 | 24521872.4996 | 880.8463 | Adequate | 10800000000 | 24521872.4996 | 440.4231 | No
GR | W4 | 300000 | 6000000 | 30 | 18000000 | 18500000 | 18000000 | 19500000 | -32613282.0867 | 15DL+15LL | -12368053.1298 | 09DL-15WX4 | -32613282.0867 | 15DL+15LL | -15413370.1956 | 09DL+15SY | 4500000000 | 0 | 0 | 4500000000 | 0.25 | Minimum | 21600000000 | 32613282.0867 | 662.3068 | Adequate | 10800000000 | 32613282.0867 | 331.1534 | No
F34 | W4 | 300000 | 6000000 | 30 | 18000000 | 18500000 | 18000000 | 19500000 | -5500476.711 | 15DL+15LL | -2102478.7036 | 09DL-15WX4 | -5500476.711 | 15DL+15LL | -2583822.1554 | 09DL+15SY | 4500000000 | 0 | 0 | 4500000000 | 0.25 | Minimum | 21600000000 | 5500476.711 | 3926.9324 | Adequate | 10800000000 | 5500476.711 | 1963.4662 | No
F06 | W5 | 300000 | 6000000 | 30 | 24000000 | 18500000 | 24000000 | 19500000 | -28774906.0023 | 15DL+15WX4 | -7404681.6502 | 09DL-15WX4 | -26873737.6929 | 15DL+15LL | -11952401.8144 | 09DL+15SY | 4500000000 | 0 | 0 | 4500000000 | 0.25 | Minimum | 21600000000 | 26873737.6929 | 803.7587 | Adequate | 10800000000 | 26873737.6929 | 401.8793 | No
F35 | W5 | 300000 | 6000000 | 30 | 24000000 | 18500000 | 24000000 | 19500000 | -4797498.6906 | 15DL+15WX4 | -1283359.8503 | 09DL-15WX4 | -4512245.6948 | 15DL+15LL | -2001972.5119 | 09DL+15SY | 4500000000 | 0 | 0 | 4500000000 | 0.25 | Minimum | 21600000000 | 4512245.6948 | 4786.9734 | Adequate | 10800000000 | 4512245.6948 | 2393.4867 | No
F34 | W5 | 300000 | 6000000 | 30 | 24000000 | 18500000 | 24000000 | 19500000 | -5604960.9264 | 15DL+15WX4 | -1487205.6387 | 09DL-15WX4 | -5262572.6968 | 15DL+15LL | -2332445.5181 | 09DL+15SY | 4500000000 | 0 | 0 | 4500000000 | 0.25 | Minimum | 21600000000 | 5262572.6968 | 4104.4564 | Adequate | 10800000000 | 5262572.6968 | 2052.2282 | No
F15 | W5 | 300000 | 6000000 | 30 | 24000000 | 18500000 | 24000000 | 19500000 | -21409334.4202 | 15DL+15WX4 | -5180266.8554 | 09DL-15WX4 | -19739497.3367 | 15DL+15LL | -8701221.1416 | 09DL+15SY | 4500000000 | 0 | 0 | 4500000000 | 0.25 | Minimum | 21600000000 | 19739497.3367 | 1094.2528 | Adequate | 10800000000 | 19739497.3367 | 547.1264 | No
F08 | W5 | 300000 | 6000000 | 30 | 24000000 | 18500000 | 24000000 | 19500000 | -27180972.2412 | 15DL+15WX4 | -6838033.4385 | 09DL-15WX4 | -25265336.3094 | 15DL+15LL | -11204414.5655 | 09DL+15SY | 4500000000 | 0 | 0 | 4500000000 | 0.25 | Minimum | 21600000000 | 25265336.3094 | 854.9263 | Adequate | 10800000000 | 25265336.3094 | 427.4631 | No
F36 | W5 | 300000 | 6000000 | 30 | 24000000 | 18500000 | 24000000 | 19500000 | -3992813.9465 | 15DL+15WX4 | -1077405.052 | 09DL-15WX4 | -3762440.5994 | 15DL+15LL | -1671263.3598 | 09DL+15SY | 4500000000 | 0 | 0 | 4500000000 | 0.25 | Minimum | 21600000000 | 3762440.5994 | 5740.9544 | Adequate | 10800000000 | 3762440.5994 | 2870.4772 | No
F07RF | W5 | 300000 | 6000000 | 30 | 24000000 | 18500000 | 24000000 | 19500000 | -27982160.8605 | 15DL+15WX4 | -7114773.7492 | 09DL-15WX4 | -26067692.7453 | 15DL+15LL | -11576169.1635 | 09DL+15SY | 4500000000 | 0 | 0 | 4500000000 | 0.25 | Minimum | 21600000000 | 26067692.7453 | 828.6119 | Adequate | 10800000000 | 26067692.7453 | 414.3059 | No
F25 | W5 | 300000 | 6000000 | 30 | 24000000 | 18500000 | 24000000 | 19500000 | -13008136.2228 | 15DL+15WX4 | -3234271.7891 | 09DL-15WX4 | -12053370.1325 | 15DL+15LL | -5310959.152 | 09DL+15SY | 4500000000 | 0 | 0 | 4500000000 | 0.25 | Minimum | 21600000000 | 12053370.1325 | 1792.0299 | Adequate | 10800000000 | 12053370.1325 | 896.015 | No
F37 | W5 | 300000 | 6000000 | 30 | 24000000 | 18500000 | 24000000 | 19500000 | -3190665.4524 | 15DL+15WX4 | -869453.6201 | 09DL-15WX4 | -3013057.0061 | 15DL+15LL | -1340247.8865 | 09DL+15SY | 4500000000 | 0 | 0 | 4500000000 | 0.25 | Minimum | 21600000000 | 3013057.0061 | 7168.799 | Adequate | 10800000000 | 3013057.0061 | 3584.3995 | No
F05 | W5 | 300000 | 6000000 | 30 | 24000000 | 18500000 | 24000000 | 19500000 | -29558203.2838 | 15DL+15WX4 | -7708972.5669 | 09DL-15WX4 | -27683635.4881 | 15DL+15LL | -12333499.5255 | 09DL+15SY | 4500000000 | 0 | 0 | 4500000000 | 0.25 | Minimum | 21600000000 | 27683635.4881 | 780.2443 | Adequate | 10800000000 | 27683635.4881 | 390.1222 | No
F20 | W5 | 300000 | 6000000 | 30 | 24000000 | 18500000 | 24000000 | 19500000 | -17204431.4154 | 15DL+15WX4 | -4180144.2965 | 09DL-15WX4 | -15871885.9083 | 15DL+15LL | -6987897.5879 | 09DL+15SY | 4500000000 | 0 | 0 | 4500000000 | 0.25 | Minimum | 21600000000 | 15871885.9083 | 1360.8969 | Adequate | 10800000000 | 15871885.9083 | 680.4484 | No
F01 | W5 | 300000 | 6000000 | 30 | 24000000 | 18500000 | 24000000 | 19500000 | -32574382.5095 | 15DL+15WX4 | -9097418.2974 | 09DL-15WX4 | -30965562.4375 | 15DL+15LL | -13915891.5815 | 09DL+15SY | 4500000000 | 0 | 0 | 4500000000 | 0.25 | Minimum | 21600000000 | 30965562.4375 | 697.5491 | Adequate | 10800000000 | 30965562.4375 | 348.7745 | No
TR | W5 | 300000 | 6000000 | 30 | 24000000 | 18500000 | 24000000 | 19500000 | -795275.8945 | 15DL+15WX4 | -238535.0573 | 09DL-15WX4 | -768056.1684 | 15DL+15LL | -346394.7123 | 09DL+15SY | 4500000000 | 0 | 0 | 4500000000 | 0.25 | Minimum | 21600000000 | 768056.1684 | 28122.9432 | Adequate | 10800000000 | 768056.1684 | 14061.4716 | No
F02 | W5 | 300000 | 6000000 | 30 | 24000000 | 18500000 | 24000000 | 19500000 | -31840419.599 | 15DL+15WX4 | -8721618.6871 | 09DL-15WX4 | -30138373.0034 | 15DL+15LL | -13510553.6578 | 09DL+15SY | 4500000000 | 0 | 0 | 4500000000 | 0.25 | Minimum | 21600000000 | 30138373.0034 | 716.6943 | Adequate | 10800000000 | 30138373.0034 | 358.3471 | No
F21RF | W5 | 300000 | 6000000 | 30 | 24000000 | 18500000 | 24000000 | 19500000 | -16362745.0617 | 15DL+15WX4 | -3988935.2866 | 09DL-15WX4 | -15104697.6824 | 15DL+15LL | -6650197.4306 | 09DL+15SY | 4500000000 | 0 | 0 | 4500000000 | 0.25 | Minimum | 21600000000 | 15104697.6824 | 1430.0187 | Adequate | 10800000000 | 15104697.6824 | 715.0093 | No
F19 | W5 | 300000 | 6000000 | 30 | 24000000 | 18500000 | 24000000 | 19500000 | -18046527.3829 | 15DL+15WX4 | -4373451.0365 | 09DL-15WX4 | -16641032.5324 | 15DL+15LL | -7327036.4051 | 09DL+15SY | 4500000000 | 0 | 0 | 4500000000 | 0.25 | Minimum | 21600000000 | 16641032.5324 | 1297.9964 | Adequate | 10800000000 | 16641032.5324 | 648.9982 | No
GR | W5 | 300000 | 6000000 | 30 | 24000000 | 18500000 | 24000000 | 19500000 | -33293167.397 | 15DL+15WX4 | -9494981.2176 | 09DL-15WX4 | -31797920.7585 | 15DL+15LL | -14328766.7924 | 09DL+15SY | 4500000000 | 0 | 0 | 4500000000 | 0.25 | Minimum | 21600000000 | 31797920.7585 | 679.2897 | Adequate | 10800000000 | 31797920.7585 | 339.6448 | No
F03 | W5 | 300000 | 6000000 | 30 | 24000000 | 18500000 | 24000000 | 19500000 | -31092114.6528 | 15DL+15WX4 | -8365980.0358 | 09DL-15WX4 | -29315716.2463 | 15DL+15LL | -13112054.831 | 09DL+15SY | 4500000000 | 0 | 0 | 4500000000 | 0.25 | Minimum | 21600000000 | 29315716.2463 | 736.8061 | Adequate | 10800000000 | 29315716.2463 | 368.4031 | No
F22 | W5 | 300000 | 6000000 | 30 | 24000000 | 18500000 | 24000000 | 19500000 | -15521894.9531 | 15DL+15WX4 | -3799256.748 | 09DL-15WX4 | -14339358.0453 | 15DL+15LL | -6313789.1293 | 09DL+15SY | 4500000000 | 0 | 0 | 4500000000 | 0.25 | Minimum | 21600000000 | 14339358.0453 | 1506.3436 | Adequate | 10800000000 | 14339358.0453 | 753.1718 | No
F39P | W5 | 300000 | 6000000 | 30 | 24000000 | 18500000 | 24000000 | 19500000 | -1592651.9136 | 15DL+15WX4 | -448169.1393 | 09DL-15WX4 | -1514998.0993 | 15DL+15LL | -677034.3721 | 09DL+15SY | 4500000000 | 0 | 0 | 4500000000 | 0.25 | Minimum | 21600000000 | 1514998.0993 | 14257.4436 | Adequate | 10800000000 | 1514998.0993 | 7128.7218 | No
F18 | W5 | 300000 | 6000000 | 30 | 24000000 | 18500000 | 24000000 | 19500000 | -18888573.8714 | 15DL+15WX4 | -4569458.7081 | 09DL-15WX4 | -17412250.0749 | 15DL+15LL | -7667769.0693 | 09DL+15SY | 4500000000 | 0 | 0 | 4500000000 | 0.25 | Minimum | 21600000000 | 17412250.0749 | 1240.506 | Adequate | 10800000000 | 17412250.0749 | 620.253 | No
F04 | W5 | 300000 | 6000000 | 30 | 24000000 | 18500000 | 24000000 | 19500000 | -30330987.123 | 15DL+15WX4 | -8028942.006 | 09DL-15WX4 | -28497564.6488 | 15DL+15LL | -12719891.6964 | 09DL+15SY | 4500000000 | 0 | 0 | 4500000000 | 0.25 | Minimum | 21600000000 | 28497564.6488 | 757.9595 | Adequate | 10800000000 | 28497564.6488 | 378.9798 | No
F38 | W5 | 300000 | 6000000 | 30 | 24000000 | 18500000 | 24000000 | 19500000 | -2390694.4274 | 15DL+15WX4 | -659870.1613 | 09DL-15WX4 | -2264101.1119 | 15DL+15LL | -1008966.9441 | 09DL+15SY | 4500000000 | 0 | 0 | 4500000000 | 0.25 | Minimum | 21600000000 | 2264101.1119 | 9540.21 | Adequate | 10800000000 | 2264101.1119 | 4770.105 | No
F23 | W5 | 300000 | 6000000 | 30 | 24000000 | 18500000 | 24000000 | 19500000 | -14682275.1007 | 15DL+15WX4 | -3610577.3346 | 09DL-15WX4 | -13575759.7515 | 15DL+15LL | -5978533.6294 | 09DL+15SY | 4500000000 | 0 | 0 | 4500000000 | 0.25 | Minimum | 21600000000 | 13575759.7515 | 1591.0712 | Adequate | 10800000000 | 13575759.7515 | 795.5356 | No
F17 | W5 | 300000 | 6000000 | 30 | 24000000 | 18500000 | 24000000 | 19500000 | -19730079.2238 | 15DL+15WX4 | -4768806.7562 | 09DL-15WX4 | -18185653.9205 | 15DL+15LL | -8010259.7762 | 09DL+15SY | 4500000000 | 0 | 0 | 4500000000 | 0.25 | Minimum | 21600000000 | 18185653.9205 | 1187.7494 | Adequate | 10800000000 | 18185653.9205 | 593.8747 | No
F24 | W5 | 300000 | 6000000 | 30 | 24000000 | 18500000 | 24000000 | 19500000 | -13844246.4577 | 15DL+15WX4 | -3422401.8547 | 09DL-15WX4 | -12813797.9675 | 15DL+15LL | -5644298.9038 | 09DL+15SY | 4500000000 | 0 | 0 | 4500000000 | 0.25 | Minimum | 21600000000 | 12813797.9675 | 1685.6829 | Adequate | 10800000000 | 12813797.9675 | 842.8414 | No
F26 | W5 | 300000 | 6000000 | 30 | 24000000 | 18500000 | 24000000 | 19500000 | -12174236.8603 | 15DL+15WX4 | -3045766.0905 | 09DL-15WX4 | -11294375.818 | 15DL+15LL | -4978393.9562 | 09DL+15SY | 4500000000 | 0 | 0 | 4500000000 | 0.25 | Minimum | 21600000000 | 11294375.818 | 1912.4563 | Adequate | 10800000000 | 11294375.818 | 956.2281 | No
F16 | W5 | 300000 | 6000000 | 30 | 24000000 | 18500000 | 24000000 | 19500000 | -20570518.8289 | 15DL+15WX4 | -4972171.4615 | 09DL-15WX4 | -18961362.4761 | 15DL+15LL | -8354682.3884 | 09DL+15SY | 4500000000 | 0 | 0 | 4500000000 | 0.25 | Minimum | 21600000000 | 18961362.4761 | 1139.1586 | Adequate | 10800000000 | 18961362.4761 | 569.5793 | No
F11 | W5 | 300000 | 6000000 | 30 | 24000000 | 18500000 | 24000000 | 19500000 | -24735945.6063 | 15DL+15WX4 | -6075637.0827 | 09DL-15WX4 | -22878852.6835 | 15DL+15LL | -10112639.7616 | 09DL+15SY | 4500000000 | 0 | 0 | 4500000000 | 0.25 | Minimum | 21600000000 | 22878852.6835 | 944.1033 | Adequate | 10800000000 | 22878852.6835 | 472.0516 | No
F32 | W5 | 300000 | 6000000 | 30 | 24000000 | 18500000 | 24000000 | 19500000 | -7228883.6387 | 15DL+15WX4 | -1888329.0649 | 09DL-15WX4 | -6765124.1396 | 15DL+15LL | -2992986.3992 | 09DL+15SY | 4500000000 | 0 | 0 | 4500000000 | 0.25 | Minimum | 21600000000 | 6765124.1396 | 3192.8461 | Adequate | 10800000000 | 6765124.1396 | 1596.423 | No
F29 | W5 | 300000 | 6000000 | 30 | 24000000 | 18500000 | 24000000 | 19500000 | -9688178.8067 | 15DL+15WX4 | -2474371.9175 | 09DL-15WX4 | -9025018.8116 | 15DL+15LL | -3984203.4273 | 09DL+15SY | 4500000000 | 0 | 0 | 4500000000 | 0.25 | Minimum | 21600000000 | 9025018.8116 | 2393.3468 | Adequate | 10800000000 | 9025018.8116 | 1196.6734 | No
F09 | W5 | 300000 | 6000000 | 30 | 24000000 | 18500000 | 24000000 | 19500000 | -26372286.8424 | 15DL+15WX4 | -6573312.8015 | 09DL-15WX4 | -24466511.4353 | 15DL+15LL | -10836785.6527 | 09DL+15SY | 4500000000 | 0 | 0 | 4500000000 | 0.25 | Minimum | 21600000000 | 24466511.4353 | 882.8394 | Adequate | 10800000000 | 24466511.4353 | 441.4197 | No
F14RF | W5 | 300000 | 6000000 | 30 | 24000000 | 18500000 | 24000000 | 19500000 | -22245933.0342 | 15DL+15WX4 | -5393845.9763 | 09DL-15WX4 | -20520183.4512 | 15DL+15LL | -9050071.4903 | 09DL+15SY | 4500000000 | 0 | 0 | 4500000000 | 0.25 | Minimum | 21600000000 | 20520183.4512 | 1052.6222 | Adequate | 10800000000 | 20520183.4512 | 526.3111 | No
F27 | W5 | 300000 | 6000000 | 30 | 24000000 | 18500000 | 24000000 | 19500000 | -11342804.8295 | 15DL+15WX4 | -2856502.2754 | 09DL-15WX4 | -10536716.589 | 15DL+15LL | -4646487.3884 | 09DL+15SY | 4500000000 | 0 | 0 | 4500000000 | 0.25 | Minimum | 21600000000 | 10536716.589 | 2049.9745 | Adequate | 10800000000 | 10536716.589 | 1024.9872 | No
F13 | W5 | 300000 | 6000000 | 30 | 24000000 | 18500000 | 24000000 | 19500000 | -23079685.6317 | 15DL+15WX4 | -5613702.4695 | 09DL-15WX4 | -21303549.2949 | 15DL+15LL | -9401441.1967 | 09DL+15SY | 4500000000 | 0 | 0 | 4500000000 | 0.25 | Minimum | 21600000000 | 21303549.2949 | 1013.9156 | Adequate | 10800000000 | 21303549.2949 | 506.9578 | No
F31 | W5 | 300000 | 6000000 | 30 | 24000000 | 18500000 | 24000000 | 19500000 | -8045521.5257 | 15DL+15WX4 | -2085653.7853 | 09DL-15WX4 | -7517524.0894 | 15DL+15LL | -3323237.7674 | 09DL+15SY | 4500000000 | 0 | 0 | 4500000000 | 0.25 | Minimum | 21600000000 | 7517524.0894 | 2873.2864 | Adequate | 10800000000 | 7517524.0894 | 1436.6432 | No
F33 | W5 | 300000 | 6000000 | 30 | 24000000 | 18500000 | 24000000 | 19500000 | -6415383.3008 | 15DL+15WX4 | -1688863.9791 | 09DL-15WX4 | -6013502.9856 | 15DL+15LL | -2662754.1313 | 09DL+15SY | 4500000000 | 0 | 0 | 4500000000 | 0.25 | Minimum | 21600000000 | 6013502.9856 | 3591.9164 | Adequate | 10800000000 | 6013502.9856 | 1795.9582 | No
F12 | W5 | 300000 | 6000000 | 30 | 24000000 | 18500000 | 24000000 | 19500000 | -23909925.3834 | 15DL+15WX4 | -5840672.517 | 09DL-15WX4 | -22089727.0368 | 15DL+15LL | -9755551.6895 | 09DL+15SY | 4500000000 | 0 | 0 | 4500000000 | 0.25 | Minimum | 21600000000 | 22089727.0368 | 977.8301 | Adequate | 10800000000 | 22089727.0368 | 488.9151 | No
F30 | W5 | 300000 | 6000000 | 30 | 24000000 | 18500000 | 24000000 | 19500000 | -8865301.8794 | 15DL+15WX4 | -2280947.507 | 09DL-15WX4 | -8270792.154 | 15DL+15LL | -3653608.8891 | 09DL+15SY | 4500000000 | 0 | 0 | 4500000000 | 0.25 | Minimum | 21600000000 | 8270792.154 | 2611.5999 | Adequate | 10800000000 | 8270792.154 | 1305.8 | No
F28RF | W5 | 300000 | 6000000 | 30 | 24000000 | 18500000 | 24000000 | 19500000 | -10514059.0118 | 15DL+15WX4 | -2666137.8255 | 09DL-15WX4 | -9780295.8704 | 15DL+15LL | -4315127.0882 | 09DL+15SY | 4500000000 | 0 | 0 | 4500000000 | 0.25 | Minimum | 21600000000 | 9780295.8704 | 2208.5221 | Adequate | 10800000000 | 9780295.8704 | 1104.2611 | No
F10 | W5 | 300000 | 6000000 | 30 | 24000000 | 18500000 | 24000000 | 19500000 | -25556997.3815 | 15DL+15WX4 | -6319524.4204 | 09DL-15WX4 | -23671066.181 | 15DL+15LL | -10472959.6834 | 09DL+15SY | 4500000000 | 0 | 0 | 4500000000 | 0.25 | Minimum | 21600000000 | 23671066.181 | 912.5064 | Adequate | 10800000000 | 23671066.181 | 456.2532 | No
F39P | W6 | 300000 | 6000000 | 30 | 30000000 | 18500000 | 30000000 | 19500000 | -1335689.7934 | 15DL+15WX4 | -175036.4826 | 09DL-15WX4 | -1134634.4373 | 15DL+15SY | -376091.8388 | 09DL+15SY | 4500000000 | 0 | 0 | 4500000000 | 0.25 | Minimum | 21600000000 | 1134634.4373 | 19036.9685 | Adequate | 10800000000 | 1134634.4373 | 9518.4842 | No
F27 | W6 | 300000 | 6000000 | 30 | 30000000 | 18500000 | 30000000 | 19500000 | -11316605.3111 | 15DL+15WX4 | 615080.5119 | 09DL-15WX4 | -8370343.0499 | 15DL+15SY | -2331181.7493 | 09DL+15SY | 4500000000 | 0 | 1413978.1882 | 4500000000 | 0.25 | Minimum | 21600000000 | 8370343.0499 | 2580.5394 | Adequate | 10800000000 | 8370343.0499 | 1290.2697 | No
F06 | W6 | 300000 | 6000000 | 30 | 30000000 | 18500000 | 30000000 | 19500000 | -35298898.5055 | 15DL+15WX4 | 8917935.4304 | 09DL-15WX4 | -21710936.5557 | 15DL+15SY | -4670026.5194 | 09DL+15SY | 4500000000 | 0 | 20501000.9895 | 4500000000 | 0.25 | Minimum | 21600000000 | 21710936.5557 | 994.8903 | Adequate | 10800000000 | 21710936.5557 | 497.4451 | No
F31 | W6 | 300000 | 6000000 | 30 | 30000000 | 18500000 | 30000000 | 19500000 | -7552477.4084 | 15DL+15WX4 | -95344.6335 | 09DL-15WX4 | -5922180.4291 | 15DL+15SY | -1725641.6129 | 09DL+15SY | 4500000000 | 0 | 0 | 4500000000 | 0.25 | Minimum | 21600000000 | 5922180.4291 | 3647.3053 | Adequate | 10800000000 | 5922180.4291 | 1823.6526 | No
F20 | W6 | 300000 | 6000000 | 30 | 30000000 | 18500000 | 30000000 | 19500000 | -18911312.5495 | 15DL+15WX4 | 2905587.8668 | 09DL-15WX4 | -12737213.5941 | 15DL+15SY | -3268511.0885 | 09DL+15SY | 4500000000 | 0 | 6679512.3375 | 4500000000 | 0.25 | Minimum | 21600000000 | 12737213.5941 | 1695.8183 | Adequate | 10800000000 | 12737213.5941 | 847.9092 | No
GR | W6 | 300000 | 6000000 | 30 | 30000000 | 18500000 | 30000000 | 19500000 | -40213060.1364 | 15DL+15WX4 | 9498512.8182 | 09DL-15WX4 | -25063143.4675 | 15DL+15SY | -5651403.8507 | 09DL+15SY | 4500000000 | 0 | 21835661.651 | 4500000000 | 0.25 | Minimum | 21600000000 | 25063143.4675 | 861.8233 | Adequate | 10800000000 | 25063143.4675 | 430.9116 | No
F38 | W6 | 300000 | 6000000 | 30 | 30000000 | 18500000 | 30000000 | 19500000 | -2034969.6613 | 15DL+15WX4 | -243963.4145 | 09DL-15WX4 | -1719656.3522 | 15DL+15SY | -559276.7236 | 09DL+15SY | 4500000000 | 0 | 0 | 4500000000 | 0.25 | Minimum | 21600000000 | 1719656.3522 | 12560.6491 | Adequate | 10800000000 | 1719656.3522 | 6280.3245 | No
F36 | W6 | 300000 | 6000000 | 30 | 30000000 | 18500000 | 30000000 | 19500000 | -3487850.1087 | 15DL+15WX4 | -327348.0571 | 09DL-15WX4 | -2903703.8544 | 15DL+15SY | -911494.3114 | 09DL+15SY | 4500000000 | 0 | 0 | 4500000000 | 0.25 | Minimum | 21600000000 | 2903703.8544 | 7438.7751 | Adequate | 10800000000 | 2903703.8544 | 3719.3876 | No
F11 | W6 | 300000 | 6000000 | 30 | 30000000 | 18500000 | 30000000 | 19500000 | -29677453.4038 | 15DL+15WX4 | 6958407.9222 | 09DL-15WX4 | -18532819.4435 | 15DL+15SY | -4186226.0381 | 09DL+15SY | 4500000000 | 0 | 15996340.051 | 4500000000 | 0.25 | Minimum | 21600000000 | 18532819.4435 | 1165.4999 | Adequate | 10800000000 | 18532819.4435 | 582.75 | No
F16 | W6 | 300000 | 6000000 | 30 | 30000000 | 18500000 | 30000000 | 19500000 | -23654189.064 | 15DL+15WX4 | 4647561.0609 | 09DL-15WX4 | -15295988.0655 | 15DL+15SY | -3710639.9377 | 09DL+15SY | 4500000000 | 0 | 10684048.4158 | 4500000000 | 0.25 | Minimum | 21600000000 | 15295988.0655 | 1412.135 | Adequate | 10800000000 | 15295988.0655 | 706.0675 | No
F10 | W6 | 300000 | 6000000 | 30 | 30000000 | 18500000 | 30000000 | 19500000 | -30855935.0215 | 15DL+15WX4 | 7400206.7378 | 09DL-15WX4 | -19178455.7672 | 15DL+15SY | -4277272.5166 | 09DL+15SY | 4500000000 | 0 | 17011969.5122 | 4500000000 | 0.25 | Minimum | 21600000000 | 19178455.7672 | 1126.2638 | Adequate | 10800000000 | 19178455.7672 | 563.1319 | No
F03 | W6 | 300000 | 6000000 | 30 | 30000000 | 18500000 | 30000000 | 19500000 | -38129680.0415 | 15DL+15WX4 | 9577032.418 | 09DL-15WX4 | -23491761.5659 | 15DL+15SY | -5060886.0577 | 09DL+15SY | 4500000000 | 0 | 22016166.4781 | 4500000000 | 0.25 | Minimum | 21600000000 | 23491761.5659 | 919.4713 | Adequate | 10800000000 | 23491761.5659 | 459.7356 | No
F05 | W6 | 300000 | 6000000 | 30 | 30000000 | 18500000 | 30000000 | 19500000 | -36305246.3208 | 15DL+15WX4 | 9198545.7906 | 09DL-15WX4 | -22320730.0455 | 15DL+15SY | -4785970.4847 | 09DL+15SY | 4500000000 | 0 | 21146082.2773 | 4500000000 | 0.25 | Minimum | 21600000000 | 22320730.0455 | 967.7103 | Adequate | 10800000000 | 22320730.0455 | 483.8551 | No
F33 | W6 | 300000 | 6000000 | 30 | 30000000 | 18500000 | 30000000 | 19500000 | -5844352.0408 | 15DL+15WX4 | -272113.3681 | 09DL-15WX4 | -4707592.5819 | 15DL+15SY | -1408872.827 | 09DL+15SY | 4500000000 | 0 | 0 | 4500000000 | 0.25 | Minimum | 21600000000 | 4707592.5819 | 4588.3325 | Adequate | 10800000000 | 4707592.5819 | 2294.1662 | No
F28RF | W6 | 300000 | 6000000 | 30 | 30000000 | 18500000 | 30000000 | 19500000 | -10332476.1222 | 15DL+15WX4 | 393090.6946 | 09DL-15WX4 | -7755947.2426 | 15DL+15SY | -2183438.185 | 09DL+15SY | 4500000000 | 0 | 903656.7692 | 4500000000 | 0.25 | Minimum | 21600000000 | 7755947.2426 | 2784.9596 | Adequate | 10800000000 | 7755947.2426 | 1392.4798 | No
F17 | W6 | 300000 | 6000000 | 30 | 30000000 | 18500000 | 30000000 | 19500000 | -22452355.288 | 15DL+15WX4 | 4193568.0709 | 09DL-15WX4 | -14652338.7441 | 15DL+15SY | -3606448.4731 | 09DL+15SY | 4500000000 | 0 | 9640386.3698 | 4500000000 | 0.25 | Minimum | 21600000000 | 14652338.7441 | 1474.1674 | Adequate | 10800000000 | 14652338.7441 | 737.0837 | No
F24 | W6 | 300000 | 6000000 | 30 | 30000000 | 18500000 | 30000000 | 19500000 | -14430899.9326 | 15DL+15WX4 | 1449019.2798 | 09DL-15WX4 | -10225757.0599 | 15DL+15SY | -2756123.593 | 09DL+15SY | 4500000000 | 0 | 3331078.8041 | 4500000000 | 0.25 | Minimum | 21600000000 | 10225757.0599 | 2112.313 | Adequate | 10800000000 | 10225757.0599 | 1056.1565 | No
F19 | W6 | 300000 | 6000000 | 30 | 30000000 | 18500000 | 30000000 | 19500000 | -20078214.3109 | 15DL+15WX4 | 3319945.4144 | 09DL-15WX4 | -13372694.9705 | 15DL+15SY | -3385573.926 | 09DL+15SY | 4500000000 | 0 | 7632058.4239 | 4500000000 | 0.25 | Minimum | 21600000000 | 13372694.9705 | 1615.2316 | Adequate | 10800000000 | 13372694.9705 | 807.6158 | No
F32 | W6 | 300000 | 6000000 | 30 | 30000000 | 18500000 | 30000000 | 19500000 | -6684050.371 | 15DL+15WX4 | -198416.2494 | 09DL-15WX4 | -5313981.227 | 15DL+15SY | -1568485.3934 | 09DL+15SY | 4500000000 | 0 | 0 | 4500000000 | 0.25 | Minimum | 21600000000 | 5313981.227 | 4064.749 | Adequate | 10800000000 | 5313981.227 | 2032.3745 | No
F13 | W6 | 300000 | 6000000 | 30 | 30000000 | 18500000 | 30000000 | 19500000 | -27280660.404 | 15DL+15WX4 | 6040969.8618 | 09DL-15WX4 | -17237034.7235 | 15DL+15SY | -4002655.8187 | 09DL+15SY | 4500000000 | 0 | 13887287.0386 | 4500000000 | 0.25 | Minimum | 21600000000 | 17237034.7235 | 1253.1158 | Adequate | 10800000000 | 17237034.7235 | 626.5579 | No
F12 | W6 | 300000 | 6000000 | 30 | 30000000 | 18500000 | 30000000 | 19500000 | -28484022.2821 | 15DL+15WX4 | 6503677.1299 | 09DL-15WX4 | -17885310.8627 | 15DL+15SY | -4095034.2895 | 09DL+15SY | 4500000000 | 0 | 14950981.9079 | 4500000000 | 0.25 | Minimum | 21600000000 | 17885310.8627 | 1207.695 | Adequate | 10800000000 | 17885310.8627 | 603.8475 | No
F26 | W6 | 300000 | 6000000 | 30 | 30000000 | 18500000 | 30000000 | 19500000 | -12328408.9375 | 15DL+15WX4 | 865711.0813 | 09DL-15WX4 | -8986600.0514 | 15DL+15SY | -2476097.8047 | 09DL+15SY | 4500000000 | 0 | 1990140.4168 | 4500000000 | 0.25 | Minimum | 21600000000 | 8986600.0514 | 2403.5786 | Adequate | 10800000000 | 8986600.0514 | 1201.7893 | No
F01 | W6 | 300000 | 6000000 | 30 | 30000000 | 18500000 | 30000000 | 19500000 | -39628483.1941 | 15DL+15WX4 | 9631615.7429 | 09DL-15WX4 | -24573028.6614 | 15DL+15SY | -5423838.7899 | 09DL+15SY | 4500000000 | 0 | 22141645.3859 | 4500000000 | 0.25 | Minimum | 21600000000 | 24573028.6614 | 879.0125 | Adequate | 10800000000 | 24573028.6614 | 439.5063 | No
F08 | W6 | 300000 | 6000000 | 30 | 30000000 | 18500000 | 30000000 | 19500000 | -33145109.8991 | 15DL+15WX4 | 8222335.7939 | 09DL-15WX4 | -20458472.584 | 15DL+15SY | -4464301.5212 | 09DL+15SY | 4500000000 | 0 | 18901921.3653 | 4500000000 | 0.25 | Minimum | 21600000000 | 20458472.584 | 1055.7973 | Adequate | 10800000000 | 20458472.584 | 527.8986 | No
F14RF | W6 | 300000 | 6000000 | 30 | 30000000 | 18500000 | 30000000 | 19500000 | -26071897.1356 | 15DL+15WX4 | 5574753.0711 | 09DL-15WX4 | -16588905.3172 | 15DL+15SY | -3908238.7472 | 09DL+15SY | 4500000000 | 0 | 12815524.3015 | 4500000000 | 0.25 | Minimum | 21600000000 | 16588905.3172 | 1302.0751 | Adequate | 10800000000 | 16588905.3172 | 651.0375 | No
F15 | W6 | 300000 | 6000000 | 30 | 30000000 | 18500000 | 30000000 | 19500000 | -24861832.5379 | 15DL+15WX4 | 5109063.9445 | 09DL-15WX4 | -15941680.8299 | 15DL+15SY | -3811087.7635 | 09DL+15SY | 4500000000 | 0 | 11744974.585 | 4500000000 | 0.25 | Minimum | 21600000000 | 15941680.8299 | 1354.9387 | Adequate | 10800000000 | 15941680.8299 | 677.4693 | No
F04 | W6 | 300000 | 6000000 | 30 | 30000000 | 18500000 | 30000000 | 19500000 | -37252294.3759 | 15DL+15WX4 | 9421869.2504 | 09DL-15WX4 | -22915508.827 | 15DL+15SY | -4914916.2985 | 09DL+15SY | 4500000000 | 0 | 21659469.5411 | 4500000000 | 0.25 | Minimum | 21600000000 | 22915508.827 | 942.5931 | Adequate | 10800000000 | 22915508.827 | 471.2965 | No
F34 | W6 | 300000 | 6000000 | 30 | 30000000 | 18500000 | 30000000 | 19500000 | -5032607.1935 | 15DL+15WX4 | -317272.3548 | 09DL-15WX4 | -4103394.682 | 15DL+15SY | -1246484.8663 | 09DL+15SY | 4500000000 | 0 | 0 | 4500000000 | 0.25 | Minimum | 21600000000 | 4103394.682 | 5263.9343 | Adequate | 10800000000 | 4103394.682 | 2631.9671 | No
TR | W6 | 300000 | 6000000 | 30 | 30000000 | 18500000 | 30000000 | 19500000 | -652444.1651 | 15DL+15WX4 | -88165.9269 | 09DL-15WX4 | -554569.0003 | 15DL+15SY | -186041.0917 | 09DL+15SY | 4500000000 | 0 | 0 | 4500000000 | 0.25 | Minimum | 21600000000 | 554569.0003 | 38949.1659 | Adequate | 10800000000 | 554569.0003 | 19474.583 | No
F18 | W6 | 300000 | 6000000 | 30 | 30000000 | 18500000 | 30000000 | 19500000 | -21259422.3971 | 15DL+15WX4 | 3750110.3636 | 09DL-15WX4 | -14011139.1424 | 15DL+15SY | -3498172.8911 | 09DL+15SY | 4500000000 | 0 | 8620943.3646 | 4500000000 | 0.25 | Minimum | 21600000000 | 14011139.1424 | 1541.6305 | Adequate | 10800000000 | 14011139.1424 | 770.8153 | No
F37 | W6 | 300000 | 6000000 | 30 | 30000000 | 18500000 | 30000000 | 19500000 | -2751196.3261 | 15DL+15WX4 | -296048.535 | 09DL-15WX4 | -2309466.5884 | 15DL+15SY | -737778.2727 | 09DL+15SY | 4500000000 | 0 | 0 | 4500000000 | 0.25 | Minimum | 21600000000 | 2309466.5884 | 9352.809 | Adequate | 10800000000 | 2309466.5884 | 4676.4045 | No
F07RF | W6 | 300000 | 6000000 | 30 | 30000000 | 18500000 | 30000000 | 19500000 | -34242677.2569 | 15DL+15WX4 | 8589676.9609 | 09DL-15WX4 | -21089270.694 | 15DL+15SY | -4563729.602 | 09DL+15SY | 4500000000 | 0 | 19746383.8181 | 4500000000 | 0.25 | Minimum | 21600000000 | 21089270.694 | 1024.2175 | Adequate | 10800000000 | 21089270.694 | 512.1087 | No
F09 | W6 | 300000 | 6000000 | 30 | 30000000 | 18500000 | 30000000 | 19500000 | -32013890.2561 | 15DL+15WX4 | 7823562.6359 | 09DL-15WX4 | -19820881.174 | 15DL+15SY | -4369446.4463 | 09DL+15SY | 4500000000 | 0 | 17985201.4619 | 4500000000 | 0.25 | Minimum | 21600000000 | 19820881.174 | 1089.7598 | Adequate | 10800000000 | 19820881.174 | 544.8799 | No
F29 | W6 | 300000 | 6000000 | 30 | 30000000 | 18500000 | 30000000 | 19500000 | -9376780.8057 | 15DL+15WX4 | 200435.5136 | 09DL-15WX4 | -7143196.2188 | 15DL+15SY | -2033149.0733 | 09DL+15SY | 4500000000 | 0 | 460771.2956 | 4500000000 | 0.25 | Minimum | 21600000000 | 7143196.2188 | 3023.8565 | Adequate | 10800000000 | 7143196.2188 | 1511.9282 | No
F25 | W6 | 300000 | 6000000 | 30 | 30000000 | 18500000 | 30000000 | 19500000 | -13366903.98 | 15DL+15WX4 | 1144065.3804 | 09DL-15WX4 | -9604979.9274 | 15DL+15SY | -2617858.6722 | 09DL+15SY | 4500000000 | 0 | 2630035.3572 | 4500000000 | 0.25 | Minimum | 21600000000 | 9604979.9274 | 2248.8334 | Adequate | 10800000000 | 9604979.9274 | 1124.4167 | No
F30 | W6 | 300000 | 6000000 | 30 | 30000000 | 18500000 | 30000000 | 19500000 | -8450033.7541 | 15DL+15WX4 | 37564.3587 | 09DL-15WX4 | -6531951.2378 | 15DL+15SY | -1880518.1576 | 09DL+15SY | 4500000000 | 0 | 86354.8476 | 4500000000 | 0.25 | Minimum | 21600000000 | 6531951.2378 | 3306.822 | Adequate | 10800000000 | 6531951.2378 | 1653.411 | No
F21RF | W6 | 300000 | 6000000 | 30 | 30000000 | 18500000 | 30000000 | 19500000 | -17761076.18 | 15DL+15WX4 | 2509329.6584 | 09DL-15WX4 | -12104805.6598 | 15DL+15SY | -3146940.8618 | 09DL+15SY | 4500000000 | 0 | 5768573.9273 | 4500000000 | 0.25 | Minimum | 21600000000 | 12104805.6598 | 1784.4153 | Adequate | 10800000000 | 12104805.6598 | 892.2076 | No
F22 | W6 | 300000 | 6000000 | 30 | 30000000 | 18500000 | 30000000 | 19500000 | -16629656.9289 | 15DL+15WX4 | 2133255.273 | 09DL-15WX4 | -11475487.8485 | 15DL+15SY | -3020913.8074 | 09DL+15SY | 4500000000 | 0 | 4904035.1104 | 4500000000 | 0.25 | Minimum | 21600000000 | 11475487.8485 | 1882.2729 | Adequate | 10800000000 | 11475487.8485 | 941.1365 | No
F35 | W6 | 300000 | 6000000 | 30 | 30000000 | 18500000 | 30000000 | 19500000 | -4247637.5437 | 15DL+15WX4 | -335132.5003 | 09DL-15WX4 | -3501895.7398 | 15DL+15SY | -1080874.3042 | 09DL+15SY | 4500000000 | 0 | 0 | 4500000000 | 0.25 | Minimum | 21600000000 | 3501895.7398 | 6168.0877 | Adequate | 10800000000 | 3501895.7398 | 3084.0438 | No
F02 | W6 | 300000 | 6000000 | 30 | 30000000 | 18500000 | 30000000 | 19500000 | -38926281.4212 | 15DL+15WX4 | 9651774.1993 | 09DL-15WX4 | -24045817.4833 | 15DL+15SY | -5228689.7386 | 09DL+15SY | 4500000000 | 0 | 22187986.665 | 4500000000 | 0.25 | Minimum | 21600000000 | 24045817.4833 | 898.2851 | Adequate | 10800000000 | 24045817.4833 | 449.1426 | No
F23 | W6 | 300000 | 6000000 | 30 | 30000000 | 18500000 | 30000000 | 19500000 | -15519009.884 | 15DL+15WX4 | 1779252.5628 | 09DL-15WX4 | -10849188.417 | 15DL+15SY | -2890568.9041 | 09DL+15SY | 4500000000 | 0 | 4090235.7766 | 4500000000 | 0.25 | Minimum | 21600000000 | 10849188.417 | 1990.9323 | Adequate | 10800000000 | 10849188.417 | 995.4662 | No
F28RF | X1 | 300000 | 6000000 | 30 | 5500000 | 0 | 5500000 | 3000000 | -10332551.675 | 15DL-15WX4 | 393166.2415 | 09DL+15WX4 | -7755947.2443 | 15DL+15SY | -2183438.1892 | 09DL+15SY | 4500000000 | 0 | 903830.4403 | 4500000000 | 0.25 | Minimum | 21600000000 | 7755947.2443 | 2784.9596 | Adequate | 10800000000 | 7755947.2443 | 1392.4798 | No
F18 | X1 | 300000 | 6000000 | 30 | 5500000 | 0 | 5500000 | 3000000 | -21259499.9428 | 15DL-15WX4 | 3750187.8996 | 09DL+15WX4 | -14011139.1438 | 15DL+15SY | -3498172.8995 | 09DL+15SY | 4500000000 | 0 | 8621121.6083 | 4500000000 | 0.25 | Minimum | 21600000000 | 14011139.1438 | 1541.6305 | Adequate | 10800000000 | 14011139.1438 | 770.8153 | No
F33 | X1 | 300000 | 6000000 | 30 | 5500000 | 0 | 5500000 | 3000000 | -5844404.9172 | 15DL-15WX4 | -272060.4961 | 09DL+15WX4 | -4707592.5838 | 15DL+15SY | -1408872.8295 | 09DL+15SY | 4500000000 | 0 | 0 | 4500000000 | 0.25 | Minimum | 21600000000 | 4707592.5838 | 4588.3325 | Adequate | 10800000000 | 4707592.5838 | 2294.1662 | No
F03 | X1 | 300000 | 6000000 | 30 | 5500000 | 0 | 5500000 | 3000000 | -38129753.2585 | 15DL-15WX4 | 9577105.6187 | 09DL+15WX4 | -23491761.5679 | 15DL+15SY | -5060886.0719 | 09DL+15SY | 4500000000 | 0 | 22016334.7557 | 4500000000 | 0.25 | Minimum | 21600000000 | 23491761.5679 | 919.4713 | Adequate | 10800000000 | 23491761.5679 | 459.7356 | No
F39P | X1 | 300000 | 6000000 | 30 | 5500000 | 0 | 5500000 | 3000000 | -1335679.0558 | 15DL-15WX4 | -175047.2206 | 09DL+15WX4 | -1134634.4372 | 15DL+15SY | -376091.8392 | 09DL+15SY | 4500000000 | 0 | 0 | 4500000000 | 0.25 | Minimum | 21600000000 | 1134634.4372 | 19036.9685 | Adequate | 10800000000 | 1134634.4372 | 9518.4842 | No
F11 | X1 | 300000 | 6000000 | 30 | 5500000 | 0 | 5500000 | 3000000 | -29677527.0946 | 15DL-15WX4 | 6958481.5998 | 09DL+15WX4 | -18532819.4453 | 15DL+15SY | -4186226.0495 | 09DL+15SY | 4500000000 | 0 | 15996509.4248 | 4500000000 | 0.25 | Minimum | 21600000000 | 18532819.4453 | 1165.4999 | Adequate | 10800000000 | 18532819.4453 | 582.75 | No
GR | X1 | 300000 | 6000000 | 30 | 5500000 | 0 | 5500000 | 3000000 | -40213156.0473 | 15DL-15WX4 | 9498608.712 | 09DL+15WX4 | -25063143.4699 | 15DL+15SY | -5651403.8655 | 09DL+15SY | 4500000000 | 0 | 21835882.0965 | 4500000000 | 0.25 | Minimum | 21600000000 | 25063143.4699 | 861.8233 | Adequate | 10800000000 | 25063143.4699 | 430.9116 | No
F19 | X1 | 300000 | 6000000 | 30 | 5500000 | 0 | 5500000 | 3000000 | -20078292.8126 | 15DL-15WX4 | 3320023.9069 | 09DL+15WX4 | -13372694.9718 | 15DL+15SY | -3385573.9339 | 09DL+15SY | 4500000000 | 0 | 7632238.8664 | 4500000000 | 0.25 | Minimum | 21600000000 | 13372694.9718 | 1615.2316 | Adequate | 10800000000 | 13372694.9718 | 807.6158 | No
F02 | X1 | 300000 | 6000000 | 30 | 5500000 | 0 | 5500000 | 3000000 | -38926360.0116 | 15DL-15WX4 | 9651852.7732 | 09DL+15WX4 | -24045817.4854 | 15DL+15SY | -5228689.753 | 09DL+15SY | 4500000000 | 0 | 22188167.2947 | 4500000000 | 0.25 | Minimum | 21600000000 | 24045817.4854 | 898.2851 | Adequate | 10800000000 | 24045817.4854 | 449.1426 | No
F21RF | X1 | 300000 | 6000000 | 30 | 5500000 | 0 | 5500000 | 3000000 | -17761156.3566 | 15DL-15WX4 | 2509409.8263 | 09DL+15WX4 | -12104805.6615 | 15DL+15SY | -3146940.8688 | 09DL+15SY | 4500000000 | 0 | 5768758.2214 | 4500000000 | 0.25 | Minimum | 21600000000 | 12104805.6615 | 1784.4153 | Adequate | 10800000000 | 12104805.6615 | 892.2076 | No
F29 | X1 | 300000 | 6000000 | 30 | 5500000 | 0 | 5500000 | 3000000 | -9376853.6648 | 15DL-15WX4 | 200508.3671 | 09DL+15WX4 | -7143196.2206 | 15DL+15SY | -2033149.0772 | 09DL+15SY | 4500000000 | 0 | 460938.7749 | 4500000000 | 0.25 | Minimum | 21600000000 | 7143196.2206 | 3023.8565 | Adequate | 10800000000 | 7143196.2206 | 1511.9282 | No
F12 | X1 | 300000 | 6000000 | 30 | 5500000 | 0 | 5500000 | 3000000 | -28484096.0358 | 15DL-15WX4 | 6503750.8707 | 09DL+15WX4 | -17885310.8646 | 15DL+15SY | -4095034.3005 | 09DL+15SY | 4500000000 | 0 | 14951151.4268 | 4500000000 | 0.25 | Minimum | 21600000000 | 17885310.8646 | 1207.695 | Adequate | 10800000000 | 17885310.8646 | 603.8475 | No
TR | X1 | 300000 | 6000000 | 30 | 5500000 | 0 | 5500000 | 3000000 | -652436.4165 | 15DL-15WX4 | -88173.6755 | 09DL+15WX4 | -554569.0002 | 15DL+15SY | -186041.0918 | 09DL+15SY | 4500000000 | 0 | 0 | 4500000000 | 0.25 | Minimum | 21600000000 | 554569.0002 | 38949.1659 | Adequate | 10800000000 | 554569.0002 | 19474.583 | No
F01 | X1 | 300000 | 6000000 | 30 | 5500000 | 0 | 5500000 | 3000000 | -39628570.674 | 15DL-15WX4 | 9631703.2058 | 09DL+15WX4 | -24573028.6637 | 15DL+15SY | -5423838.8045 | 09DL+15SY | 4500000000 | 0 | 22141846.4502 | 4500000000 | 0.25 | Minimum | 21600000000 | 24573028.6637 | 879.0125 | Adequate | 10800000000 | 24573028.6637 | 439.5063 | No
F22 | X1 | 300000 | 6000000 | 30 | 5500000 | 0 | 5500000 | 3000000 | -16629737.5855 | 15DL-15WX4 | 2133335.9217 | 09DL+15WX4 | -11475487.8498 | 15DL+15SY | -3020913.814 | 09DL+15SY | 4500000000 | 0 | 4904220.5096 | 4500000000 | 0.25 | Minimum | 21600000000 | 11475487.8498 | 1882.2729 | Adequate | 10800000000 | 11475487.8498 | 941.1365 | No
F30 | X1 | 300000 | 6000000 | 30 | 5500000 | 0 | 5500000 | 3000000 | -8450103.1627 | 15DL-15WX4 | 37633.7619 | 09DL+15WX4 | -6531951.2397 | 15DL+15SY | -1880518.1611 | 09DL+15SY | 4500000000 | 0 | 86514.3951 | 4500000000 | 0.25 | Minimum | 21600000000 | 6531951.2397 | 3306.822 | Adequate | 10800000000 | 6531951.2397 | 1653.411 | No
F37 | X1 | 300000 | 6000000 | 30 | 5500000 | 0 | 5500000 | 3000000 | -2751204.3291 | 15DL-15WX4 | -296040.5339 | 09DL+15WX4 | -2309466.5892 | 15DL+15SY | -737778.2739 | 09DL+15SY | 4500000000 | 0 | 0 | 4500000000 | 0.25 | Minimum | 21600000000 | 2309466.5892 | 9352.809 | Adequate | 10800000000 | 2309466.5892 | 4676.4045 | No
F16 | X1 | 300000 | 6000000 | 30 | 5500000 | 0 | 5500000 | 3000000 | -23654265.1198 | 15DL-15WX4 | 4647637.1057 | 09DL+15WX4 | -15295988.0672 | 15DL+15SY | -3710639.9469 | 09DL+15SY | 4500000000 | 0 | 10684223.2315 | 4500000000 | 0.25 | Minimum | 21600000000 | 15295988.0672 | 1412.135 | Adequate | 10800000000 | 15295988.0672 | 706.0675 | No
F26 | X1 | 300000 | 6000000 | 30 | 5500000 | 0 | 5500000 | 3000000 | -12328488.0216 | 15DL-15WX4 | 865790.1591 | 09DL+15WX4 | -8986600.0529 | 15DL+15SY | -2476097.8096 | 09DL+15SY | 4500000000 | 0 | 1990322.2047 | 4500000000 | 0.25 | Minimum | 21600000000 | 8986600.0529 | 2403.5786 | Adequate | 10800000000 | 8986600.0529 | 1201.7893 | No
F08 | X1 | 300000 | 6000000 | 30 | 5500000 | 0 | 5500000 | 3000000 | -33145186.1595 | 15DL-15WX4 | 8222412.0397 | 09DL+15WX4 | -20458472.5859 | 15DL+15SY | -4464301.5339 | 09DL+15SY | 4500000000 | 0 | 18902096.6431 | 4500000000 | 0.25 | Minimum | 21600000000 | 20458472.5859 | 1055.7973 | Adequate | 10800000000 | 20458472.5859 | 527.8986 | No
F14RF | X1 | 300000 | 6000000 | 30 | 5500000 | 0 | 5500000 | 3000000 | -26071972.0435 | 15DL-15WX4 | 5574827.9672 | 09DL+15WX4 | -16588905.3189 | 15DL+15SY | -3908238.7574 | 09DL+15SY | 4500000000 | 0 | 12815696.4763 | 4500000000 | 0.25 | Minimum | 21600000000 | 16588905.3189 | 1302.0751 | Adequate | 10800000000 | 16588905.3189 | 651.0375 | No
F15 | X1 | 300000 | 6000000 | 30 | 5500000 | 0 | 5500000 | 3000000 | -24861908.0321 | 15DL-15WX4 | 5109139.4273 | 09DL+15WX4 | -15941680.8316 | 15DL+15SY | -3811087.7732 | 09DL+15SY | 4500000000 | 0 | 11745148.1087 | 4500000000 | 0.25 | Minimum | 21600000000 | 15941680.8316 | 1354.9387 | Adequate | 10800000000 | 15941680.8316 | 677.4693 | No
F34 | X1 | 300000 | 6000000 | 30 | 5500000 | 0 | 5500000 | 3000000 | -5032651.6944 | 15DL-15WX4 | -317227.8583 | 09DL+15WX4 | -4103394.684 | 15DL+15SY | -1246484.8687 | 09DL+15SY | 4500000000 | 0 | 0 | 4500000000 | 0.25 | Minimum | 21600000000 | 4103394.684 | 5263.9343 | Adequate | 10800000000 | 4103394.684 | 2631.9671 | No
F07RF | X1 | 300000 | 6000000 | 30 | 5500000 | 0 | 5500000 | 3000000 | -34242753.4912 | 15DL-15WX4 | 8589753.1805 | 09DL+15WX4 | -21089270.6957 | 15DL+15SY | -4563729.615 | 09DL+15SY | 4500000000 | 0 | 19746559.0355 | 4500000000 | 0.25 | Minimum | 21600000000 | 21089270.6957 | 1024.2175 | Adequate | 10800000000 | 21089270.6957 | 512.1087 | No
F25 | X1 | 300000 | 6000000 | 30 | 5500000 | 0 | 5500000 | 3000000 | -13366984.0609 | 15DL-15WX4 | 1144145.4546 | 09DL+15WX4 | -9604979.9289 | 15DL+15SY | -2617858.6774 | 09DL+15SY | 4500000000 | 0 | 2630219.4359 | 4500000000 | 0.25 | Minimum | 21600000000 | 9604979.9289 | 2248.8334 | Adequate | 10800000000 | 9604979.9289 | 1124.4167 | No
F09 | X1 | 300000 | 6000000 | 30 | 5500000 | 0 | 5500000 | 3000000 | -32013965.6315 | 15DL-15WX4 | 7823637.9971 | 09DL+15WX4 | -19820881.1758 | 15DL+15SY | -4369446.4585 | 09DL+15SY | 4500000000 | 0 | 17985374.706 | 4500000000 | 0.25 | Minimum | 21600000000 | 19820881.1758 | 1089.7598 | Adequate | 10800000000 | 19820881.1758 | 544.8799 | No
F32 | X1 | 300000 | 6000000 | 30 | 5500000 | 0 | 5500000 | 3000000 | -6684110 | 15DL-15WX4 | -198356.6254 | 09DL+15WX4 | -5313981.229 | 15DL+15SY | -1568485.3963 | 09DL+15SY | 4500000000 | 0 | 0 | 4500000000 | 0.25 | Minimum | 21600000000 | 5313981.229 | 4064.749 | Adequate | 10800000000 | 5313981.229 | 2032.3745 | No
F35 | X1 | 300000 | 6000000 | 30 | 5500000 | 0 | 5500000 | 3000000 | -4247671.7419 | 15DL-15WX4 | -335098.3056 | 09DL+15WX4 | -3501895.7413 | 15DL+15SY | -1080874.3061 | 09DL+15SY | 4500000000 | 0 | 0 | 4500000000 | 0.25 | Minimum | 21600000000 | 3501895.7413 | 6168.0877 | Adequate | 10800000000 | 3501895.7413 | 3084.0438 | No
F06 | X1 | 300000 | 6000000 | 30 | 5500000 | 0 | 5500000 | 3000000 | -35298973.6466 | 15DL-15WX4 | 8918010.5563 | 09DL+15WX4 | -21710936.5576 | 15DL+15SY | -4670026.5327 | 09DL+15SY | 4500000000 | 0 | 20501173.6927 | 4500000000 | 0.25 | Minimum | 21600000000 | 21710936.5576 | 994.8903 | Adequate | 10800000000 | 21710936.5576 | 497.4451 | No
F38 | X1 | 300000 | 6000000 | 30 | 5500000 | 0 | 5500000 | 3000000 | -2034963.8328 | 15DL-15WX4 | -243969.2447 | 09DL+15WX4 | -1719656.353 | 15DL+15SY | -559276.7245 | 09DL+15SY | 4500000000 | 0 | 0 | 4500000000 | 0.25 | Minimum | 21600000000 | 1719656.353 | 12560.6491 | Adequate | 10800000000 | 1719656.353 | 6280.3245 | No
F27 | X1 | 300000 | 6000000 | 30 | 5500000 | 0 | 5500000 | 3000000 | -11316682.9097 | 15DL-15WX4 | 615158.1044 | 09DL+15WX4 | -8370343.0515 | 15DL+15SY | -2331181.7538 | 09DL+15SY | 4500000000 | 0 | 1414156.5618 | 4500000000 | 0.25 | Minimum | 21600000000 | 8370343.0515 | 2580.5394 | Adequate | 10800000000 | 8370343.0515 | 1290.2697 | No
F24 | X1 | 300000 | 6000000 | 30 | 5500000 | 0 | 5500000 | 3000000 | -14430980.5788 | 15DL-15WX4 | 1449099.9188 | 09DL+15WX4 | -10225757.0613 | 15DL+15SY | -2756123.5986 | 09DL+15SY | 4500000000 | 0 | 3331264.1812 | 4500000000 | 0.25 | Minimum | 21600000000 | 10225757.0613 | 2112.313 | Adequate | 10800000000 | 10225757.0613 | 1056.1565 | No
F20 | X1 | 300000 | 6000000 | 30 | 5500000 | 0 | 5500000 | 3000000 | -18911391.9797 | 15DL-15WX4 | 2905667.2883 | 09DL+15WX4 | -12737213.5955 | 15DL+15SY | -3268511.0959 | 09DL+15SY | 4500000000 | 0 | 6679694.9155 | 4500000000 | 0.25 | Minimum | 21600000000 | 12737213.5955 | 1695.8183 | Adequate | 10800000000 | 12737213.5955 | 847.9092 | No
F31 | X1 | 300000 | 6000000 | 30 | 5500000 | 0 | 5500000 | 3000000 | -7552542.4687 | 15DL-15WX4 | -95279.5786 | 09DL+15WX4 | -5922180.4312 | 15DL+15SY | -1725641.6161 | 09DL+15SY | 4500000000 | 0 | 0 | 4500000000 | 0.25 | Minimum | 21600000000 | 5922180.4312 | 3647.3053 | Adequate | 10800000000 | 5922180.4312 | 1823.6526 | No
F04 | X1 | 300000 | 6000000 | 30 | 5500000 | 0 | 5500000 | 3000000 | -37252366.6456 | 15DL-15WX4 | 9421941.5041 | 09DL+15WX4 | -22915508.829 | 15DL+15SY | -4914916.3124 | 09DL+15SY | 4500000000 | 0 | 21659635.6417 | 4500000000 | 0.25 | Minimum | 21600000000 | 22915508.829 | 942.5931 | Adequate | 10800000000 | 22915508.829 | 471.2965 | No
F05 | X1 | 300000 | 6000000 | 30 | 5500000 | 0 | 5500000 | 3000000 | -36305319.7863 | 15DL-15WX4 | 9198619.2406 | 09DL+15WX4 | -22320730.0474 | 15DL+15SY | -4785970.4983 | 09DL+15SY | 4500000000 | 0 | 21146251.1278 | 4500000000 | 0.25 | Minimum | 21600000000 | 22320730.0474 | 967.7103 | Adequate | 10800000000 | 22320730.0474 | 483.8551 | No
F10 | X1 | 300000 | 6000000 | 30 | 5500000 | 0 | 5500000 | 3000000 | -30856009.3168 | 15DL-15WX4 | 7400281.0195 | 09DL+15WX4 | -19178455.7689 | 15DL+15SY | -4277272.5284 | 09DL+15SY | 4500000000 | 0 | 17012140.2747 | 4500000000 | 0.25 | Minimum | 21600000000 | 19178455.7689 | 1126.2638 | Adequate | 10800000000 | 19178455.7689 | 563.1319 | No
F23 | X1 | 300000 | 6000000 | 30 | 5500000 | 0 | 5500000 | 3000000 | -15519090.7095 | 15DL-15WX4 | 1779333.3807 | 09DL+15WX4 | -10849188.4186 | 15DL+15SY | -2890568.9103 | 09DL+15SY | 4500000000 | 0 | 4090421.5649 | 4500000000 | 0.25 | Minimum | 21600000000 | 10849188.4186 | 1990.9323 | Adequate | 10800000000 | 10849188.4186 | 995.4662 | No
F17 | X1 | 300000 | 6000000 | 30 | 5500000 | 0 | 5500000 | 3000000 | -22452432.0025 | 15DL-15WX4 | 4193644.7749 | 09DL+15WX4 | -14652338.7457 | 15DL+15SY | -3606448.4819 | 09DL+15SY | 4500000000 | 0 | 9640562.7009 | 4500000000 | 0.25 | Minimum | 21600000000 | 14652338.7457 | 1474.1674 | Adequate | 10800000000 | 14652338.7457 | 737.0837 | No
F13 | X1 | 300000 | 6000000 | 30 | 5500000 | 0 | 5500000 | 3000000 | -27280734.6798 | 15DL-15WX4 | 6041044.1254 | 09DL+15WX4 | -17237034.7252 | 15DL+15SY | -4002655.8292 | 09DL+15SY | 4500000000 | 0 | 13887457.7596 | 4500000000 | 0.25 | Minimum | 21600000000 | 17237034.7252 | 1253.1158 | Adequate | 10800000000 | 17237034.7252 | 626.5579 | No
F36 | X1 | 300000 | 6000000 | 30 | 5500000 | 0 | 5500000 | 3000000 | -3487872.0012 | 15DL-15WX4 | -327326.1677 | 09DL+15WX4 | -2903703.8559 | 15DL+15SY | -911494.3131 | 09DL+15SY | 4500000000 | 0 | 0 | 4500000000 | 0.25 | Minimum | 21600000000 | 2903703.8559 | 7438.7751 | Adequate | 10800000000 | 2903703.8559 | 3719.3876 | No
F39P | X2 | 300000 | 6000000 | 30 | 6000000 | 5000000 | 6000000 | 6000000 | -1592709.3398 | 15DL-15WX4 | -448111.7128 | 09DL+15WX4 | -1514998.0991 | 15DL+15LL | -677034.3719 | 09DL+15SY | 4500000000 | 0 | 0 | 4500000000 | 0.25 | Minimum | 21600000000 | 1514998.0991 | 14257.4436 | Adequate | 10800000000 | 1514998.0991 | 7128.7218 | No
F33 | X2 | 300000 | 6000000 | 30 | 6000000 | 5000000 | 6000000 | 6000000 | -6415567.9031 | 15DL-15WX4 | -1688679.3726 | 09DL+15WX4 | -6013502.9824 | 15DL+15LL | -2662754.1291 | 09DL+15SY | 4500000000 | 0 | 0 | 4500000000 | 0.25 | Minimum | 21600000000 | 6013502.9824 | 3591.9164 | Adequate | 10800000000 | 6013502.9824 | 1795.9582 | No
F26 | X2 | 300000 | 6000000 | 30 | 6000000 | 5000000 | 6000000 | 6000000 | -12174512.3803 | 15DL-15WX4 | -3045490.5603 | 09DL+15WX4 | -11294375.8103 | 15DL+15LL | -4978393.9514 | 09DL+15SY | 4500000000 | 0 | 0 | 4500000000 | 0.25 | Minimum | 21600000000 | 11294375.8103 | 1912.4563 | Adequate | 10800000000 | 11294375.8103 | 956.2281 | No
F31 | X2 | 300000 | 6000000 | 30 | 6000000 | 5000000 | 6000000 | 6000000 | -8045737.797 | 15DL-15WX4 | -2085437.5081 | 09DL+15WX4 | -7517524.0848 | 15DL+15LL | -3323237.7644 | 09DL+15SY | 4500000000 | 0 | 0 | 4500000000 | 0.25 | Minimum | 21600000000 | 7517524.0848 | 2873.2864 | Adequate | 10800000000 | 7517524.0848 | 1436.6432 | No
TR | X2 | 300000 | 6000000 | 30 | 6000000 | 5000000 | 6000000 | 6000000 | -795303.9609 | 15DL-15WX4 | -238506.9911 | 09DL+15WX4 | -768056.1685 | 15DL+15LL | -346394.7123 | 09DL+15SY | 4500000000 | 0 | 0 | 4500000000 | 0.25 | Minimum | 21600000000 | 768056.1685 | 28122.9432 | Adequate | 10800000000 | 768056.1685 | 14061.4716 | No
F23 | X2 | 300000 | 6000000 | 30 | 6000000 | 5000000 | 6000000 | 6000000 | -14682573.7998 | 15DL-15WX4 | -3610278.6219 | 09DL+15WX4 | -13575759.7412 | 15DL+15LL | -5978533.6231 | 09DL+15SY | 4500000000 | 0 | 0 | 4500000000 | 0.25 | Minimum | 21600000000 | 13575759.7412 | 1591.0712 | Adequate | 10800000000 | 13575759.7412 | 795.5356 | No
F34 | X2 | 300000 | 6000000 | 30 | 6000000 | 5000000 | 6000000 | 6000000 | -5605127.9387 | 15DL-15WX4 | -1487038.6216 | 09DL+15WX4 | -5262572.6932 | 15DL+15LL | -2332445.5158 | 09DL+15SY | 4500000000 | 0 | 0 | 4500000000 | 0.25 | Minimum | 21600000000 | 5262572.6932 | 4104.4564 | Adequate | 10800000000 | 5262572.6932 | 2052.2282 | No
F37 | X2 | 300000 | 6000000 | 30 | 6000000 | 5000000 | 6000000 | 6000000 | -3190772.3395 | 15DL-15WX4 | -869346.7313 | 09DL+15WX4 | -3013057.0048 | 15DL+15LL | -1340247.8855 | 09DL+15SY | 4500000000 | 0 | 0 | 4500000000 | 0.25 | Minimum | 21600000000 | 3013057.0048 | 7168.799 | Adequate | 10800000000 | 3013057.0048 | 3584.3995 | No
F22 | X2 | 300000 | 6000000 | 30 | 6000000 | 5000000 | 6000000 | 6000000 | -15522199.5594 | 15DL-15WX4 | -3798952.1273 | 09DL+15WX4 | -14339358.0343 | 15DL+15LL | -6313789.1226 | 09DL+15SY | 4500000000 | 0 | 0 | 4500000000 | 0.25 | Minimum | 21600000000 | 14339358.0343 | 1506.3436 | Adequate | 10800000000 | 14339358.0343 | 753.1718 | No
F25 | X2 | 300000 | 6000000 | 30 | 6000000 | 5000000 | 6000000 | 6000000 | -13008420.4217 | 15DL-15WX4 | -3233987.5798 | 09DL+15WX4 | -12053370.1246 | 15DL+15LL | -5310959.1469 | 09DL+15SY | 4500000000 | 0 | 0 | 4500000000 | 0.25 | Minimum | 21600000000 | 12053370.1246 | 1792.0299 | Adequate | 10800000000 | 12053370.1246 | 896.015 | No
F32 | X2 | 300000 | 6000000 | 30 | 6000000 | 5000000 | 6000000 | 6000000 | -7229084.6618 | 15DL-15WX4 | -1888128.0362 | 09DL+15WX4 | -6765124.1353 | 15DL+15LL | -2992986.3965 | 09DL+15SY | 4500000000 | 0 | 0 | 4500000000 | 0.25 | Minimum | 21600000000 | 6765124.1353 | 3192.8461 | Adequate | 10800000000 | 6765124.1353 | 1596.423 | No
F28RF | X2 | 300000 | 6000000 | 30 | 6000000 | 5000000 | 6000000 | 6000000 | -10514314.1152 | 15DL-15WX4 | -2665882.7142 | 09DL+15WX4 | -9780295.8644 | 15DL+15LL | -4315127.0842 | 09DL+15SY | 4500000000 | 0 | 0 | 4500000000 | 0.25 | Minimum | 21600000000 | 9780295.8644 | 2208.5221 | Adequate | 10800000000 | 9780295.8644 | 1104.2611 | No
F35 | X2 | 300000 | 6000000 | 30 | 6000000 | 5000000 | 6000000 | 6000000 | -4797646.9486 | 15DL-15WX4 | -1283211.5889 | 09DL+15WX4 | -4512245.6922 | 15DL+15LL | -2001972.5101 | 09DL+15SY | 4500000000 | 0 | 0 | 4500000000 | 0.25 | Minimum | 21600000000 | 4512245.6922 | 4786.9734 | Adequate | 10800000000 | 4512245.6922 | 2393.4867 | No
F29 | X2 | 300000 | 6000000 | 30 | 6000000 | 5000000 | 6000000 | 6000000 | -9688422.0941 | 15DL-15WX4 | -2474128.6232 | 09DL+15WX4 | -9025018.8064 | 15DL+15LL | -3984203.4238 | 09DL+15SY | 4500000000 | 0 | 0 | 4500000000 | 0.25 | Minimum | 21600000000 | 9025018.8064 | 2393.3468 | Adequate | 10800000000 | 9025018.8064 | 1196.6734 | No
F36 | X2 | 300000 | 6000000 | 30 | 6000000 | 5000000 | 6000000 | 6000000 | -3992942.2195 | 15DL-15WX4 | -1077276.775 | 09DL+15WX4 | -3762440.5963 | 15DL+15LL | -1671263.3579 | 09DL+15SY | 4500000000 | 0 | 0 | 4500000000 | 0.25 | Minimum | 21600000000 | 3762440.5963 | 5740.9544 | Adequate | 10800000000 | 3762440.5963 | 2870.4772 | No
F27 | X2 | 300000 | 6000000 | 30 | 6000000 | 5000000 | 6000000 | 6000000 | -11343070.6656 | 15DL-15WX4 | -2856236.4315 | 09DL+15WX4 | -10536716.583 | 15DL+15LL | -4646487.3844 | 09DL+15SY | 4500000000 | 0 | 0 | 4500000000 | 0.25 | Minimum | 21600000000 | 10536716.583 | 2049.9745 | Adequate | 10800000000 | 10536716.583 | 1024.9872 | No
F30 | X2 | 300000 | 6000000 | 30 | 6000000 | 5000000 | 6000000 | 6000000 | -8865532.2327 | 15DL-15WX4 | -2280717.1481 | 09DL+15WX4 | -8270792.1497 | 15DL+15LL | -3653608.8862 | 09DL+15SY | 4500000000 | 0 | 0 | 4500000000 | 0.25 | Minimum | 21600000000 | 8270792.1497 | 2611.5999 | Adequate | 10800000000 | 8270792.1497 | 1305.8 | No
F24 | X2 | 300000 | 6000000 | 30 | 6000000 | 5000000 | 6000000 | 6000000 | -13844538.3675 | 15DL-15WX4 | -3422109.9314 | 09DL+15WX4 | -12813797.9573 | 15DL+15LL | -5644298.8976 | 09DL+15SY | 4500000000 | 0 | 0 | 4500000000 | 0.25 | Minimum | 21600000000 | 12813797.9573 | 1685.6829 | Adequate | 10800000000 | 12813797.9573 | 842.8414 | No
GR | X2 | 300000 | 6000000 | 30 | 6000000 | 5000000 | 6000000 | 6000000 | -33293474.1086 | 15DL-15WX4 | -9494674.4829 | 09DL+15WX4 | -31797920.7409 | 15DL+15LL | -14328766.7814 | 09DL+15SY | 4500000000 | 0 | 0 | 4500000000 | 0.25 | Minimum | 21600000000 | 31797920.7409 | 679.2897 | Adequate | 10800000000 | 31797920.7409 | 339.6448 | No
F38 | X2 | 300000 | 6000000 | 30 | 6000000 | 5000000 | 6000000 | 6000000 | -2390777.9631 | 15DL-15WX4 | -659786.6245 | 09DL+15WX4 | -2264101.1112 | 15DL+15LL | -1008966.9434 | 09DL+15SY | 4500000000 | 0 | 0 | 4500000000 | 0.25 | Minimum | 21600000000 | 2264101.1112 | 9540.21 | Adequate | 10800000000 | 2264101.1112 | 4770.105 | No
F21RF | X2 | 300000 | 6000000 | 30 | 6000000 | 5000000 | 6000000 | 6000000 | -16363054.7345 | 15DL-15WX4 | -3988625.5982 | 09DL+15WX4 | -15104697.6706 | 15DL+15LL | -6650197.4234 | 09DL+15SY | 4500000000 | 0 | 0 | 4500000000 | 0.25 | Minimum | 21600000000 | 15104697.6706 | 1430.0187 | Adequate | 10800000000 | 15104697.6706 | 715.0093 | No
F12 | X2 | 300000 | 6000000 | 30 | 6000000 | 5000000 | 6000000 | 6000000 | -23910249.4222 | 15DL-15WX4 | -5840348.4591 | 09DL+15WX4 | -22089727.0224 | 15DL+15LL | -9755551.6805 | 09DL+15SY | 4500000000 | 0 | 0 | 4500000000 | 0.25 | Minimum | 21600000000 | 22089727.0224 | 977.8301 | Adequate | 10800000000 | 22089727.0224 | 488.9151 | No
F07RF | X2 | 300000 | 6000000 | 30 | 6000000 | 5000000 | 6000000 | 6000000 | -27982477.8482 | 15DL-15WX4 | -7114456.7412 | 09DL+15WX4 | -26067692.7299 | 15DL+15LL | -11576169.1538 | 09DL+15SY | 4500000000 | 0 | 0 | 4500000000 | 0.25 | Minimum | 21600000000 | 26067692.7299 | 828.6119 | Adequate | 10800000000 | 26067692.7299 | 414.3059 | No
F19 | X2 | 300000 | 6000000 | 30 | 6000000 | 5000000 | 6000000 | 6000000 | -18046844.8233 | 15DL-15WX4 | -4373133.5801 | 09DL+15WX4 | -16641032.5203 | 15DL+15LL | -7327036.3976 | 09DL+15SY | 4500000000 | 0 | 0 | 4500000000 | 0.25 | Minimum | 21600000000 | 16641032.5203 | 1297.9964 | Adequate | 10800000000 | 16641032.5203 | 648.9982 | No
F17 | X2 | 300000 | 6000000 | 30 | 6000000 | 5000000 | 6000000 | 6000000 | -19730401.4968 | 15DL-15WX4 | -4768484.4656 | 09DL+15WX4 | -18185653.9071 | 15DL+15LL | -8010259.7681 | 09DL+15SY | 4500000000 | 0 | 0 | 4500000000 | 0.25 | Minimum | 21600000000 | 18185653.9071 | 1187.7494 | Adequate | 10800000000 | 18185653.9071 | 593.8747 | No
F13 | X2 | 300000 | 6000000 | 30 | 6000000 | 5000000 | 6000000 | 6000000 | -23080010.2632 | 15DL-15WX4 | -5613377.8197 | 09DL+15WX4 | -21303549.2809 | 15DL+15LL | -9401441.1879 | 09DL+15SY | 4500000000 | 0 | 0 | 4500000000 | 0.25 | Minimum | 21600000000 | 21303549.2809 | 1013.9156 | Adequate | 10800000000 | 21303549.2809 | 506.9578 | No
F15 | X2 | 300000 | 6000000 | 30 | 6000000 | 5000000 | 6000000 | 6000000 | -21409658.9282 | 15DL-15WX4 | -5179942.3298 | 09DL+15WX4 | -19739497.3233 | 15DL+15LL | -8701221.1333 | 09DL+15SY | 4500000000 | 0 | 0 | 4500000000 | 0.25 | Minimum | 21600000000 | 19739497.3233 | 1094.2528 | Adequate | 10800000000 | 19739497.3233 | 547.1264 | No
F11 | X2 | 300000 | 6000000 | 30 | 6000000 | 5000000 | 6000000 | 6000000 | -24736268.6697 | 15DL-15WX4 | -6075314.0002 | 09DL+15WX4 | -22878852.669 | 15DL+15LL | -10112639.7525 | 09DL+15SY | 4500000000 | 0 | 0 | 4500000000 | 0.25 | Minimum | 21600000000 | 22878852.669 | 944.1033 | Adequate | 10800000000 | 22878852.669 | 472.0516 | No
F06 | X2 | 300000 | 6000000 | 30 | 6000000 | 5000000 | 6000000 | 6000000 | -28775221.486 | 15DL-15WX4 | -7404366.1462 | 09DL+15WX4 | -26873737.6775 | 15DL+15LL | -11952401.8046 | 09DL+15SY | 4500000000 | 0 | 0 | 4500000000 | 0.25 | Minimum | 21600000000 | 26873737.6775 | 803.7587 | Adequate | 10800000000 | 26873737.6775 | 401.8793 | No
F02 | X2 | 300000 | 6000000 | 30 | 6000000 | 5000000 | 6000000 | 6000000 | -31840729.0603 | 15DL-15WX4 | -8721309.2034 | 09DL+15WX4 | -30138372.9864 | 15DL+15LL | -13510553.6472 | 09DL+15SY | 4500000000 | 0 | 0 | 4500000000 | 0.25 | Minimum | 21600000000 | 30138372.9864 | 716.6943 | Adequate | 10800000000 | 30138372.9864 | 358.3471 | No
F18 | X2 | 300000 | 6000000 | 30 | 6000000 | 5000000 | 6000000 | 6000000 | -18888894.0785 | 15DL-15WX4 | -4569138.4847 | 09DL+15WX4 | -17412250.0625 | 15DL+15LL | -7667769.0616 | 09DL+15SY | 4500000000 | 0 | 0 | 4500000000 | 0.25 | Minimum | 21600000000 | 17412250.0625 | 1240.506 | Adequate | 10800000000 | 17412250.0625 | 620.253 | No
F16 | X2 | 300000 | 6000000 | 30 | 6000000 | 5000000 | 6000000 | 6000000 | -20570842.5157 | 15DL-15WX4 | -4971847.7572 | 09DL+15WX4 | -18961362.4628 | 15DL+15LL | -8354682.3803 | 09DL+15SY | 4500000000 | 0 | 0 | 4500000000 | 0.25 | Minimum | 21600000000 | 18961362.4628 | 1139.1586 | Adequate | 10800000000 | 18961362.4628 | 569.5793 | No
F20 | X2 | 300000 | 6000000 | 30 | 6000000 | 5000000 | 6000000 | 6000000 | -17204745.3549 | 15DL-15WX4 | -4179830.3413 | 09DL+15WX4 | -15871885.8964 | 15DL+15LL | -6987897.5806 | 09DL+15SY | 4500000000 | 0 | 0 | 4500000000 | 0.25 | Minimum | 21600000000 | 15871885.8964 | 1360.8969 | Adequate | 10800000000 | 15871885.8964 | 680.4484 | No
F08 | X2 | 300000 | 6000000 | 30 | 6000000 | 5000000 | 6000000 | 6000000 | -27181290.8311 | 15DL-15WX4 | -6837714.8285 | 09DL+15WX4 | -25265336.2942 | 15DL+15LL | -11204414.5559 | 09DL+15SY | 4500000000 | 0 | 0 | 4500000000 | 0.25 | Minimum | 21600000000 | 25265336.2942 | 854.9263 | Adequate | 10800000000 | 25265336.2942 | 427.4631 | No
F01 | X2 | 300000 | 6000000 | 30 | 6000000 | 5000000 | 6000000 | 6000000 | -32574690.3234 | 15DL-15WX4 | -9097110.4607 | 09DL+15WX4 | -30965562.4201 | 15DL+15LL | -13915891.5707 | 09DL+15SY | 4500000000 | 0 | 0 | 4500000000 | 0.25 | Minimum | 21600000000 | 30965562.4201 | 697.5491 | Adequate | 10800000000 | 30965562.4201 | 348.7745 | No
F14RF | X2 | 300000 | 6000000 | 30 | 6000000 | 5000000 | 6000000 | 6000000 | -22246257.8372 | 15DL-15WX4 | -5393521.1551 | 09DL+15WX4 | -20520183.4373 | 15DL+15LL | -9050071.4816 | 09DL+15SY | 4500000000 | 0 | 0 | 4500000000 | 0.25 | Minimum | 21600000000 | 20520183.4373 | 1052.6222 | Adequate | 10800000000 | 20520183.4373 | 526.3111 | No
F05 | X2 | 300000 | 6000000 | 30 | 6000000 | 5000000 | 6000000 | 6000000 | -29558517.3479 | 15DL-15WX4 | -7708658.4818 | 09DL+15WX4 | -27683635.4721 | 15DL+15LL | -12333499.5154 | 09DL+15SY | 4500000000 | 0 | 0 | 4500000000 | 0.25 | Minimum | 21600000000 | 27683635.4721 | 780.2443 | Adequate | 10800000000 | 27683635.4721 | 390.1222 | No
F04 | X2 | 300000 | 6000000 | 30 | 6000000 | 5000000 | 6000000 | 6000000 | -30331299.7788 | 15DL-15WX4 | -8028629.3286 | 09DL+15WX4 | -28497564.6324 | 15DL+15LL | -12719891.6861 | 09DL+15SY | 4500000000 | 0 | 0 | 4500000000 | 0.25 | Minimum | 21600000000 | 28497564.6324 | 757.9595 | Adequate | 10800000000 | 28497564.6324 | 378.9798 | No
F03 | X2 | 300000 | 6000000 | 30 | 6000000 | 5000000 | 6000000 | 6000000 | -31092425.7948 | 15DL-15WX4 | -8365668.8718 | 09DL+15WX4 | -29315716.2295 | 15DL+15LL | -13112054.8205 | 09DL+15SY | 4500000000 | 0 | 0 | 4500000000 | 0.25 | Minimum | 21600000000 | 29315716.2295 | 736.8061 | Adequate | 10800000000 | 29315716.2295 | 368.4031 | No
F10 | X2 | 300000 | 6000000 | 30 | 6000000 | 5000000 | 6000000 | 6000000 | -25557319.1403 | 15DL-15WX4 | -6319202.6413 | 09DL+15WX4 | -23671066.1656 | 15DL+15LL | -10472959.6739 | 09DL+15SY | 4500000000 | 0 | 0 | 4500000000 | 0.25 | Minimum | 21600000000 | 23671066.1656 | 912.5064 | Adequate | 10800000000 | 23671066.1656 | 456.2532 | No
F09 | X2 | 300000 | 6000000 | 30 | 6000000 | 5000000 | 6000000 | 6000000 | -26372607.0654 | 15DL-15WX4 | -6572992.5583 | 09DL+15WX4 | -24466511.4199 | 15DL+15LL | -10836785.6431 | 09DL+15SY | 4500000000 | 0 | 0 | 4500000000 | 0.25 | Minimum | 21600000000 | 24466511.4199 | 882.8394 | Adequate | 10800000000 | 24466511.4199 | 441.4197 | No
F27 | X3 | 300000 | 6000000 | 30 | 12000000 | 5000000 | 12000000 | 6000000 | -11010548.3921 | 15DL+15LL | -4110338.2699 | 09DL+15WX4 | -11010548.3921 | 15DL+15LL | -5155811.6701 | 09DL+15SY | 4500000000 | 0 | 0 | 4500000000 | 0.25 | Minimum | 21600000000 | 11010548.3921 | 1961.7551 | Adequate | 10800000000 | 11010548.3921 | 980.8776 | No
F07RF | X3 | 300000 | 6000000 | 30 | 12000000 | 5000000 | 12000000 | 6000000 | -26935516.6053 | 15DL+15LL | -9864914.7161 | 09DL+15WX4 | -26935516.6053 | 15DL+15LL | -12638017.1861 | 09DL+15SY | 4500000000 | 0 | 0 | 4500000000 | 0.25 | Minimum | 21600000000 | 26935516.6053 | 801.9152 | Adequate | 10800000000 | 26935516.6053 | 400.9576 | No
F26 | X3 | 300000 | 6000000 | 30 | 12000000 | 5000000 | 12000000 | 6000000 | -11799441.3016 | 15DL+15LL | -4390738.163 | 09DL+15WX4 | -11799441.3016 | 15DL+15LL | -5523554.5954 | 09DL+15SY | 4500000000 | 0 | 0 | 4500000000 | 0.25 | Minimum | 21600000000 | 11799441.3016 | 1830.5951 | Adequate | 10800000000 | 11799441.3016 | 915.2976 | No
F22 | X3 | 300000 | 6000000 | 30 | 12000000 | 5000000 | 12000000 | 6000000 | -14960865.5732 | 15DL+15LL | -5503405.906 | 09DL+15WX4 | -14960865.5732 | 15DL+15LL | -6997616.254 | 09DL+15SY | 4500000000 | 0 | 0 | 4500000000 | 0.25 | Minimum | 21600000000 | 14960865.5732 | 1443.7667 | Adequate | 10800000000 | 14960865.5732 | 721.8834 | No
F35 | X3 | 300000 | 6000000 | 30 | 12000000 | 5000000 | 12000000 | 6000000 | -4714613.7507 | 15DL+15LL | -1807982.197 | 09DL+15WX4 | -4714613.7507 | 15DL+15LL | -2216010.0009 | 09DL+15SY | 4500000000 | 0 | 0 | 4500000000 | 0.25 | Minimum | 21600000000 | 4714613.7507 | 4581.4994 | Adequate | 10800000000 | 4714613.7507 | 2290.7497 | No
F38 | X3 | 300000 | 6000000 | 30 | 12000000 | 5000000 | 12000000 | 6000000 | -2358156.5574 | 15DL+15LL | -914590.759 | 09DL+15WX4 | -2358156.5574 | 15DL+15LL | -1111012.8355 | 09DL+15SY | 4500000000 | 0 | 0 | 4500000000 | 0.25 | Minimum | 21600000000 | 2358156.5574 | 9159.6972 | Adequate | 10800000000 | 2358156.5574 | 4579.8486 | No
F28RF | X3 | 300000 | 6000000 | 30 | 12000000 | 5000000 | 12000000 | 6000000 | -10222165.5186 | 15DL+15LL | -3828609.2427 | 09DL+15WX4 | -10222165.5186 | 15DL+15LL | -4788263.9125 | 09DL+15SY | 4500000000 | 0 | 0 | 4500000000 | 0.25 | Minimum | 21600000000 | 10222165.5186 | 2113.0552 | Adequate | 10800000000 | 10222165.5186 | 1056.5276 | No
F17 | X3 | 300000 | 6000000 | 30 | 12000000 | 5000000 | 12000000 | 6000000 | -18928642.4804 | 15DL+15LL | -6894832.0115 | 09DL+15WX4 | -18928642.4804 | 15DL+15LL | -8851770.1903 | 09DL+15SY | 4500000000 | 0 | 0 | 4500000000 | 0.25 | Minimum | 21600000000 | 18928642.4804 | 1141.1278 | Adequate | 10800000000 | 18928642.4804 | 570.5639 | No
F37 | X3 | 300000 | 6000000 | 30 | 12000000 | 5000000 | 12000000 | 6000000 | -3143486.9964 | 15DL+15LL | -1213893.4967 | 09DL+15WX4 | -3143486.9964 | 15DL+15LL | -1479607.3557 | 09DL+15SY | 4500000000 | 0 | 0 | 4500000000 | 0.25 | Minimum | 21600000000 | 3143486.9964 | 6871.3502 | Adequate | 10800000000 | 3143486.9964 | 3435.6751 | No
F03 | X3 | 300000 | 6000000 | 30 | 12000000 | 5000000 | 12000000 | 6000000 | -30171611.5014 | 15DL+15LL | -11226512.1101 | 09DL+15WX4 | -30171611.5014 | 15DL+15LL | -14204888.4179 | 09DL+15SY | 4500000000 | 0 | 0 | 4500000000 | 0.25 | Minimum | 21600000000 | 30171611.5014 | 715.9048 | Adequate | 10800000000 | 30171611.5014 | 357.9524 | No
F06 | X3 | 300000 | 6000000 | 30 | 12000000 | 5000000 | 12000000 | 6000000 | -27742547.7417 | 15DL+15LL | -10191657.5562 | 09DL+15WX4 | -27742547.7417 | 15DL+15LL | -13025881.3351 | 09DL+15SY | 4500000000 | 0 | 0 | 4500000000 | 0.25 | Minimum | 21600000000 | 27742547.7417 | 778.5875 | Adequate | 10800000000 | 27742547.7417 | 389.2937 | No
F23 | X3 | 300000 | 6000000 | 30 | 12000000 | 5000000 | 12000000 | 6000000 | -14169556.3021 | 15DL+15LL | -5226088.5886 | 09DL+15WX4 | -14169556.3021 | 15DL+15LL | -6628521.2789 | 09DL+15SY | 4500000000 | 0 | 0 | 4500000000 | 0.25 | Minimum | 21600000000 | 14169556.3021 | 1524.3949 | Adequate | 10800000000 | 14169556.3021 | 762.1975 | No
F18 | X3 | 300000 | 6000000 | 30 | 12000000 | 5000000 | 12000000 | 6000000 | -18133463.6245 | 15DL+15LL | -6614776.5673 | 09DL+15WX4 | -18133463.6245 | 15DL+15LL | -8479545.492 | 09DL+15SY | 4500000000 | 0 | 0 | 4500000000 | 0.25 | Minimum | 21600000000 | 18133463.6245 | 1191.1679 | Adequate | 10800000000 | 18133463.6245 | 595.584 | No
F14RF | X3 | 300000 | 6000000 | 30 | 12000000 | 5000000 | 12000000 | 6000000 | -21319655.9343 | 15DL+15LL | -7746519.1073 | 09DL+15WX4 | -21319655.9343 | 15DL+15LL | -9973928.4369 | 09DL+15SY | 4500000000 | 0 | 0 | 4500000000 | 0.25 | Minimum | 21600000000 | 21319655.9343 | 1013.1496 | Adequate | 10800000000 | 21319655.9343 | 506.5748 | No
F36 | X3 | 300000 | 6000000 | 30 | 12000000 | 5000000 | 12000000 | 6000000 | -3928962.6842 | 15DL+15LL | -1511790.6886 | 09DL+15WX4 | -3928962.6842 | 15DL+15LL | -1847948.1988 | 09DL+15SY | 4500000000 | 0 | 0 | 4500000000 | 0.25 | Minimum | 21600000000 | 3928962.6842 | 5497.6343 | Adequate | 10800000000 | 3928962.6842 | 2748.8171 | No
F13 | X3 | 300000 | 6000000 | 30 | 12000000 | 5000000 | 12000000 | 6000000 | -22118612.6624 | 15DL+15LL | -8035742.156 | 09DL+15WX4 | -22118612.6624 | 15DL+15LL | -10350123.0183 | 09DL+15SY | 4500000000 | 0 | 0 | 4500000000 | 0.25 | Minimum | 21600000000 | 22118612.6624 | 976.5531 | Adequate | 10800000000 | 22118612.6624 | 488.2766 | No
F15 | X3 | 300000 | 6000000 | 30 | 12000000 | 5000000 | 12000000 | 6000000 | -20521700.6689 | 15DL+15LL | -7460271.5672 | 09DL+15WX4 | -20521700.6689 | 15DL+15LL | -9598870.8121 | 09DL+15SY | 4500000000 | 0 | 0 | 4500000000 | 0.25 | Minimum | 21600000000 | 20521700.6689 | 1052.5443 | Adequate | 10800000000 | 20521700.6689 | 526.2722 | No
F20 | X3 | 300000 | 6000000 | 30 | 12000000 | 5000000 | 12000000 | 6000000 | -16545616.8221 | 15DL+15LL | -6058027.6271 | 09DL+15WX4 | -16545616.8221 | 15DL+15LL | -7737335.0916 | 09DL+15SY | 4500000000 | 0 | 0 | 4500000000 | 0.25 | Minimum | 21600000000 | 16545616.8221 | 1305.4817 | Adequate | 10800000000 | 16545616.8221 | 652.7409 | No
GR | X3 | 300000 | 6000000 | 30 | 12000000 | 5000000 | 12000000 | 6000000 | -32613282.0833 | 15DL+15LL | -12368235.0753 | 09DL+15WX4 | -32613282.0833 | 15DL+15LL | -15413370.1917 | 09DL+15SY | 4500000000 | 0 | 0 | 4500000000 | 0.25 | Minimum | 21600000000 | 32613282.0833 | 662.3068 | Adequate | 10800000000 | 32613282.0833 | 331.1534 | No
F32 | X3 | 300000 | 6000000 | 30 | 12000000 | 5000000 | 12000000 | 6000000 | -7072983.3739 | 15DL+15LL | -2685253.4971 | 09DL+15WX4 | -7072983.3739 | 15DL+15LL | -3318870.6487 | 09DL+15SY | 4500000000 | 0 | 0 | 4500000000 | 0.25 | Minimum | 21600000000 | 7072983.3739 | 3053.874 | Adequate | 10800000000 | 7072983.3739 | 1526.937 | No
F09 | X3 | 300000 | 6000000 | 30 | 12000000 | 5000000 | 12000000 | 6000000 | -25325216.1139 | 15DL+15LL | -9233140.4732 | 09DL+15WX4 | -25325216.1139 | 15DL+15LL | -11868596.2933 | 09DL+15SY | 4500000000 | 0 | 0 | 4500000000 | 0.25 | Minimum | 21600000000 | 25325216.1139 | 852.9049 | Adequate | 10800000000 | 25325216.1139 | 426.4524 | No
F33 | X3 | 300000 | 6000000 | 30 | 12000000 | 5000000 | 12000000 | 6000000 | -6286587.5403 | 15DL+15LL | -2394770.7995 | 09DL+15WX4 | -6286587.5403 | 15DL+15LL | -2951424.8588 | 09DL+15SY | 4500000000 | 0 | 0 | 4500000000 | 0.25 | Minimum | 21600000000 | 6286587.5403 | 3435.8863 | Adequate | 10800000000 | 6286587.5403 | 1717.9431 | No
F31 | X3 | 300000 | 6000000 | 30 | 12000000 | 5000000 | 12000000 | 6000000 | -7859701.5735 | 15DL+15LL | -2973803.8302 | 09DL+15WX4 | -7859701.5735 | 15DL+15LL | -3686217.4253 | 09DL+15SY | 4500000000 | 0 | 0 | 4500000000 | 0.25 | Minimum | 21600000000 | 7859701.5735 | 2748.1959 | Adequate | 10800000000 | 7859701.5735 | 1374.098 | No
F10 | X3 | 300000 | 6000000 | 30 | 12000000 | 5000000 | 12000000 | 6000000 | -24521872.495 | 15DL+15LL | -8926537.3906 | 09DL+15WX4 | -24521872.495 | 15DL+15LL | -11486664.1886 | 09DL+15SY | 4500000000 | 0 | 0 | 4500000000 | 0.25 | Minimum | 21600000000 | 24521872.495 | 880.8463 | Adequate | 10800000000 | 24521872.495 | 440.4231 | No
TR | X3 | 300000 | 6000000 | 30 | 12000000 | 5000000 | 12000000 | 6000000 | -787956.6115 | 15DL+15LL | -313800.7668 | 09DL+15WX4 | -787956.6115 | 15DL+15LL | -373488.758 | 09DL+15SY | 4500000000 | 0 | 0 | 4500000000 | 0.25 | Minimum | 21600000000 | 787956.6115 | 27412.6769 | Adequate | 10800000000 | 787956.6115 | 13706.3384 | No
F01 | X3 | 300000 | 6000000 | 30 | 12000000 | 5000000 | 12000000 | 6000000 | -31798219.178 | 15DL+15LL | -11973653.0316 | 09DL+15WX4 | -31798219.178 | 15DL+15LL | -15006830.3565 | 09DL+15SY | 4500000000 | 0 | 0 | 4500000000 | 0.25 | Minimum | 21600000000 | 31798219.178 | 679.2833 | Adequate | 10800000000 | 31798219.178 | 339.6417 | No
F16 | X3 | 300000 | 6000000 | 30 | 12000000 | 5000000 | 12000000 | 6000000 | -19724708.8454 | 15DL+15LL | -7176524.3159 | 09DL+15WX4 | -19724708.8454 | 15DL+15LL | -9224849.3609 | 09DL+15SY | 4500000000 | 0 | 0 | 4500000000 | 0.25 | Minimum | 21600000000 | 19724708.8454 | 1095.0732 | Adequate | 10800000000 | 19724708.8454 | 547.5366 | No
F24 | X3 | 300000 | 6000000 | 30 | 12000000 | 5000000 | 12000000 | 6000000 | -13378907.6193 | 15DL+15LL | -4948378.7144 | 09DL+15WX4 | -13378907.6193 | 15DL+15LL | -6259852.1165 | 09DL+15SY | 4500000000 | 0 | 0 | 4500000000 | 0.25 | Minimum | 21600000000 | 13378907.6193 | 1614.4816 | Adequate | 10800000000 | 13378907.6193 | 807.2408 | No
F08 | X3 | 300000 | 6000000 | 30 | 12000000 | 5000000 | 12000000 | 6000000 | -26129751.64 | 15DL+15LL | -9545682.8209 | 09DL+15WX4 | -26129751.64 | 15DL+15LL | -12252321.7116 | 09DL+15SY | 4500000000 | 0 | 0 | 4500000000 | 0.25 | Minimum | 21600000000 | 26129751.64 | 826.6439 | Adequate | 10800000000 | 26129751.64 | 413.322 | No
F02 | X3 | 300000 | 6000000 | 30 | 12000000 | 5000000 | 12000000 | 6000000 | -30984110.365 | 15DL+15LL | -11593425.6022 | 09DL+15WX4 | -30984110.365 | 15DL+15LL | -14604005.4398 | 09DL+15SY | 4500000000 | 0 | 0 | 4500000000 | 0.25 | Minimum | 21600000000 | 30984110.365 | 697.1315 | Adequate | 10800000000 | 30984110.365 | 348.5658 | No
F04 | X3 | 300000 | 6000000 | 30 | 12000000 | 5000000 | 12000000 | 6000000 | -29360554.0968 | 15DL+15LL | -10871392.9244 | 09DL+15WX4 | -29360554.0968 | 15DL+15LL | -13809043.4112 | 09DL+15SY | 4500000000 | 0 | 0 | 4500000000 | 0.25 | Minimum | 21600000000 | 29360554.0968 | 735.6809 | Adequate | 10800000000 | 29360554.0968 | 367.8405 | No
F30 | X3 | 300000 | 6000000 | 30 | 12000000 | 5000000 | 12000000 | 6000000 | -8646779.6466 | 15DL+15LL | -3260479.6699 | 09DL+15WX4 | -8646779.6466 | 15DL+15LL | -4053525.3061 | 09DL+15SY | 4500000000 | 0 | 0 | 4500000000 | 0.25 | Minimum | 21600000000 | 8646779.6466 | 2498.0398 | Adequate | 10800000000 | 8646779.6466 | 1249.0199 | No
F11 | X3 | 300000 | 6000000 | 30 | 12000000 | 5000000 | 12000000 | 6000000 | -23719682.8097 | 15DL+15LL | -8625185.077 | 09DL+15WX4 | -23719682.8097 | 15DL+15LL | -11106367.3018 | 09DL+15SY | 4500000000 | 0 | 0 | 4500000000 | 0.25 | Minimum | 21600000000 | 23719682.8097 | 910.6361 | Adequate | 10800000000 | 23719682.8097 | 455.3181 | No
F34 | X3 | 300000 | 6000000 | 30 | 12000000 | 5000000 | 12000000 | 6000000 | -5500476.7084 | 15DL+15LL | -2102337.851 | 09DL+15WX4 | -5500476.7084 | 15DL+15LL | -2583822.1537 | 09DL+15SY | 4500000000 | 0 | 0 | 4500000000 | 0.25 | Minimum | 21600000000 | 5500476.7084 | 3926.9324 | Adequate | 10800000000 | 5500476.7084 | 1963.4662 | No
F25 | X3 | 300000 | 6000000 | 30 | 12000000 | 5000000 | 12000000 | 6000000 | -12588881.8376 | 15DL+15LL | -4670010.3409 | 09DL+15WX4 | -12588881.8376 | 15DL+15LL | -5891549.1589 | 09DL+15SY | 4500000000 | 0 | 0 | 4500000000 | 0.25 | Minimum | 21600000000 | 12588881.8376 | 1715.7997 | Adequate | 10800000000 | 12588881.8376 | 857.8999 | No
F29 | X3 | 300000 | 6000000 | 30 | 12000000 | 5000000 | 12000000 | 6000000 | -9434255.1178 | 15DL+15LL | -3545373.6066 | 09DL+15WX4 | -9434255.1178 | 15DL+15LL | -4420854.4218 | 09DL+15SY | 4500000000 | 0 | 0 | 4500000000 | 0.25 | Minimum | 21600000000 | 9434255.1178 | 2289.5289 | Adequate | 10800000000 | 9434255.1178 | 1144.7645 | No
F19 | X3 | 300000 | 6000000 | 30 | 12000000 | 5000000 | 12000000 | 6000000 | -17339134.3642 | 15DL+15LL | -6335964.9882 | 09DL+15WX4 | -17339134.3642 | 15DL+15LL | -8108092.9211 | 09DL+15SY | 4500000000 | 0 | 0 | 4500000000 | 0.25 | Minimum | 21600000000 | 17339134.3642 | 1245.7369 | Adequate | 10800000000 | 17339134.3642 | 622.8685 | No
F05 | X3 | 300000 | 6000000 | 30 | 12000000 | 5000000 | 12000000 | 6000000 | -28550881.522 | 15DL+15LL | -10526816.0387 | 09DL+15WX4 | -28550881.522 | 15DL+15LL | -13416138.6469 | 09DL+15SY | 4500000000 | 0 | 0 | 4500000000 | 0.25 | Minimum | 21600000000 | 28550881.522 | 756.5441 | Adequate | 10800000000 | 28550881.522 | 378.272 | No
F12 | X3 | 300000 | 6000000 | 30 | 12000000 | 5000000 | 12000000 | 6000000 | -22918608.9168 | 15DL+15LL | -8328449.0356 | 09DL+15WX4 | -22918608.9168 | 15DL+15LL | -10727563.2878 | 09DL+15SY | 4500000000 | 0 | 0 | 4500000000 | 0.25 | Minimum | 21600000000 | 22918608.9168 | 942.4656 | Adequate | 10800000000 | 22918608.9168 | 471.2328 | No
F21RF | X3 | 300000 | 6000000 | 30 | 12000000 | 5000000 | 12000000 | 6000000 | -15752873.1589 | 15DL+15LL | -5780616.8235 | 09DL+15WX4 | -15752873.1589 | 15DL+15LL | -7367199.1326 | 09DL+15SY | 4500000000 | 0 | 0 | 4500000000 | 0.25 | Minimum | 21600000000 | 15752873.1589 | 1371.1784 | Adequate | 10800000000 | 15752873.1589 | 685.5892 | No
F39P | X3 | 300000 | 6000000 | 30 | 12000000 | 5000000 | 12000000 | 6000000 | -1572880.4003 | 15DL+15LL | -613755.4129 | 09DL+15WX4 | -1572880.4003 | 15DL+15LL | -742054.0689 | 09DL+15SY | 4500000000 | 0 | 0 | 4500000000 | 0.25 | Minimum | 21600000000 | 1572880.4003 | 13732.767 | Adequate | 10800000000 | 1572880.4003 | 6866.3835 | No
F04 | X4 | 300000 | 6000000 | 30 | 18000000 | 5000000 | 18000000 | 6000000 | -29360496.1184 | 15DL+15LL | -10871248.64 | 09DL-15WX5 | -29360496.1184 | 15DL+15LL | -13809045.0691 | 09DL+15SY | 4500000000 | 0 | 0 | 4500000000 | 0.25 | Minimum | 21600000000 | 29360496.1184 | 735.6824 | Adequate | 10800000000 | 29360496.1184 | 367.8412 | No
F37 | X4 | 300000 | 6000000 | 30 | 18000000 | 5000000 | 18000000 | 6000000 | -3143482.0918 | 15DL+15LL | -1213880.6349 | 09DL-15WX5 | -3143482.0918 | 15DL+15LL | -1479609.0018 | 09DL+15SY | 4500000000 | 0 | 0 | 4500000000 | 0.25 | Minimum | 21600000000 | 3143482.0918 | 6871.3609 | Adequate | 10800000000 | 3143482.0918 | 3435.6805 | No
F25 | X4 | 300000 | 6000000 | 30 | 18000000 | 5000000 | 18000000 | 6000000 | -12588863.693 | 15DL+15LL | -4669954.9825 | 09DL-15WX5 | -12588863.693 | 15DL+15LL | -5891555.9286 | 09DL+15SY | 4500000000 | 0 | 0 | 4500000000 | 0.25 | Minimum | 21600000000 | 12588863.693 | 1715.8022 | Adequate | 10800000000 | 12588863.693 | 857.9011 | No
F15 | X4 | 300000 | 6000000 | 30 | 18000000 | 5000000 | 18000000 | 6000000 | -20521666.4951 | 15DL+15LL | -7460172.0098 | 09DL-15WX5 | -20521666.4951 | 15DL+15LL | -9598878.2289 | 09DL+15SY | 4500000000 | 0 | 0 | 4500000000 | 0.25 | Minimum | 21600000000 | 20521666.4951 | 1052.5461 | Adequate | 10800000000 | 20521666.4951 | 526.273 | No
F16 | X4 | 300000 | 6000000 | 30 | 18000000 | 5000000 | 18000000 | 6000000 | -19724676.5334 | 15DL+15LL | -7176429.3412 | 09DL-15WX5 | -19724676.5334 | 15DL+15LL | -9224856.9414 | 09DL+15SY | 4500000000 | 0 | 0 | 4500000000 | 0.25 | Minimum | 21600000000 | 19724676.5334 | 1095.075 | Adequate | 10800000000 | 19724676.5334 | 547.5375 | No
F28RF | X4 | 300000 | 6000000 | 30 | 18000000 | 5000000 | 18000000 | 6000000 | -10222151.1609 | 15DL+15LL | -3828565.7491 | 09DL-15WX5 | -10222151.1609 | 15DL+15LL | -4788269.6957 | 09DL+15SY | 4500000000 | 0 | 0 | 4500000000 | 0.25 | Minimum | 21600000000 | 10222151.1609 | 2113.0582 | Adequate | 10800000000 | 10222151.1609 | 1056.5291 | No
F05 | X4 | 300000 | 6000000 | 30 | 18000000 | 5000000 | 18000000 | 6000000 | -28550825.8824 | 15DL+15LL | -10526674.9005 | 09DL-15WX5 | -28550825.8824 | 15DL+15LL | -13416141.1157 | 09DL+15SY | 4500000000 | 0 | 0 | 4500000000 | 0.25 | Minimum | 21600000000 | 28550825.8824 | 756.5455 | Adequate | 10800000000 | 28550825.8824 | 378.2728 | No
F09 | X4 | 300000 | 6000000 | 30 | 18000000 | 5000000 | 18000000 | 6000000 | -25325169.5946 | 15DL+15LL | -9233014.3715 | 09DL-15WX5 | -25325169.5946 | 15DL+15LL | -11868601.4643 | 09DL+15SY | 4500000000 | 0 | 0 | 4500000000 | 0.25 | Minimum | 21600000000 | 25325169.5946 | 852.9064 | Adequate | 10800000000 | 25325169.5946 | 426.4532 | No
F31 | X4 | 300000 | 6000000 | 30 | 18000000 | 5000000 | 18000000 | 6000000 | -7859690.6331 | 15DL+15LL | -2973771.344 | 09DL-15WX5 | -7859690.6331 | 15DL+15LL | -3686221.9858 | 09DL+15SY | 4500000000 | 0 | 0 | 4500000000 | 0.25 | Minimum | 21600000000 | 7859690.6331 | 2748.1998 | Adequate | 10800000000 | 7859690.6331 | 1374.0999 | No
F10 | X4 | 300000 | 6000000 | 30 | 18000000 | 5000000 | 18000000 | 6000000 | -24521828.1619 | 15DL+15LL | -8926415.4929 | 09DL-15WX5 | -24521828.1619 | 15DL+15LL | -11486669.8875 | 09DL+15SY | 4500000000 | 0 | 0 | 4500000000 | 0.25 | Minimum | 21600000000 | 24521828.1619 | 880.8479 | Adequate | 10800000000 | 24521828.1619 | 440.4239 | No
F33 | X4 | 300000 | 6000000 | 30 | 18000000 | 5000000 | 18000000 | 6000000 | -6286578.7095 | 15DL+15LL | -2394745.1821 | 09DL-15WX5 | -6286578.7095 | 15DL+15LL | -2951428.5048 | 09DL+15SY | 4500000000 | 0 | 0 | 4500000000 | 0.25 | Minimum | 21600000000 | 6286578.7095 | 3435.8911 | Adequate | 10800000000 | 6286578.7095 | 1717.9456 | No
F08 | X4 | 300000 | 6000000 | 30 | 18000000 | 5000000 | 18000000 | 6000000 | -26129702.8913 | 15DL+15LL | -9545552.6624 | 09DL-15WX5 | -26129702.8913 | 15DL+15LL | -12252326.2941 | 09DL+15SY | 4500000000 | 0 | 0 | 4500000000 | 0.25 | Minimum | 21600000000 | 26129702.8913 | 826.6454 | Adequate | 10800000000 | 26129702.8913 | 413.3227 | No
F30 | X4 | 300000 | 6000000 | 30 | 18000000 | 5000000 | 18000000 | 6000000 | -8646767.6034 | 15DL+15LL | -3260443.6102 | 09DL-15WX5 | -8646767.6034 | 15DL+15LL | -4053530.296 | 09DL+15SY | 4500000000 | 0 | 0 | 4500000000 | 0.25 | Minimum | 21600000000 | 8646767.6034 | 2498.0433 | Adequate | 10800000000 | 8646767.6034 | 1249.0217 | No
F11 | X4 | 300000 | 6000000 | 30 | 18000000 | 5000000 | 18000000 | 6000000 | -23719640.6157 | 15DL+15LL | -8625067.503 | 09DL-15WX5 | -23719640.6157 | 15DL+15LL | -11106373.4671 | 09DL+15SY | 4500000000 | 0 | 0 | 4500000000 | 0.25 | Minimum | 21600000000 | 23719640.6157 | 910.6377 | Adequate | 10800000000 | 23719640.6157 | 455.3189 | No
F34 | X4 | 300000 | 6000000 | 30 | 18000000 | 5000000 | 18000000 | 6000000 | -5500468.8914 | 15DL+15LL | -2102315.5365 | 09DL-15WX5 | -5500468.8914 | 15DL+15LL | -2583825.3189 | 09DL+15SY | 4500000000 | 0 | 0 | 4500000000 | 0.25 | Minimum | 21600000000 | 5500468.8914 | 3926.9379 | Adequate | 10800000000 | 5500468.8914 | 1963.469 | No
F29 | X4 | 300000 | 6000000 | 30 | 18000000 | 5000000 | 18000000 | 6000000 | -9434241.9367 | 15DL+15LL | -3545333.8781 | 09DL-15WX5 | -9434241.9367 | 15DL+15LL | -4420859.8202 | 09DL+15SY | 4500000000 | 0 | 0 | 4500000000 | 0.25 | Minimum | 21600000000 | 9434241.9367 | 2289.5321 | Adequate | 10800000000 | 9434241.9367 | 1144.7661 | No
F07RF | X4 | 300000 | 6000000 | 30 | 18000000 | 5000000 | 18000000 | 6000000 | -26935465.5892 | 15DL+15LL | -9864780.6775 | 09DL-15WX5 | -26935465.5892 | 15DL+15LL | -12638021.1207 | 09DL+15SY | 4500000000 | 0 | 0 | 4500000000 | 0.25 | Minimum | 21600000000 | 26935465.5892 | 801.9167 | Adequate | 10800000000 | 26935465.5892 | 400.9584 | No
F12 | X4 | 300000 | 6000000 | 30 | 18000000 | 5000000 | 18000000 | 6000000 | -22918568.8107 | 15DL+15LL | -8328335.8795 | 09DL-15WX5 | -22918568.8107 | 15DL+15LL | -10727569.8575 | 09DL+15SY | 4500000000 | 0 | 0 | 4500000000 | 0.25 | Minimum | 21600000000 | 22918568.8107 | 942.4672 | Adequate | 10800000000 | 22918568.8107 | 471.2336 | No
F35 | X4 | 300000 | 6000000 | 30 | 18000000 | 5000000 | 18000000 | 6000000 | -4714606.9237 | 15DL+15LL | -1807963.1044 | 09DL-15WX5 | -4714606.9237 | 15DL+15LL | -2216012.6715 | 09DL+15SY | 4500000000 | 0 | 0 | 4500000000 | 0.25 | Minimum | 21600000000 | 4714606.9237 | 4581.506 | Adequate | 10800000000 | 4714606.9237 | 2290.753 | No
F13 | X4 | 300000 | 6000000 | 30 | 18000000 | 5000000 | 18000000 | 6000000 | -22118574.5902 | 15DL+15LL | -8035633.4893 | 09DL-15WX5 | -22118574.5902 | 15DL+15LL | -10350129.9309 | 09DL+15SY | 4500000000 | 0 | 0 | 4500000000 | 0.25 | Minimum | 21600000000 | 22118574.5902 | 976.5548 | Adequate | 10800000000 | 22118574.5902 | 488.2774 | No
F06 | X4 | 300000 | 6000000 | 30 | 18000000 | 5000000 | 18000000 | 6000000 | -27742494.4258 | 15DL+15LL | -10191519.846 | 09DL-15WX5 | -27742494.4258 | 15DL+15LL | -13025884.564 | 09DL+15SY | 4500000000 | 0 | 0 | 4500000000 | 0.25 | Minimum | 21600000000 | 27742494.4258 | 778.589 | Adequate | 10800000000 | 27742494.4258 | 389.2945 | No
F27 | X4 | 300000 | 6000000 | 30 | 18000000 | 5000000 | 18000000 | 6000000 | -11010532.817 | 15DL+15LL | -4110290.9154 | 09DL-15WX5 | -11010532.817 | 15DL+15LL | -5155817.8121 | 09DL+15SY | 4500000000 | 0 | 0 | 4500000000 | 0.25 | Minimum | 21600000000 | 11010532.817 | 1961.7579 | Adequate | 10800000000 | 11010532.817 | 980.879 | No
F36 | X4 | 300000 | 6000000 | 30 | 18000000 | 5000000 | 18000000 | 6000000 | -3928956.8268 | 15DL+15LL | -1511774.7433 | 09DL-15WX5 | -3928956.8268 | 15DL+15LL | -1847950.3623 | 09DL+15SY | 4500000000 | 0 | 0 | 4500000000 | 0.25 | Minimum | 21600000000 | 3928956.8268 | 5497.6425 | Adequate | 10800000000 | 3928956.8268 | 2748.8212 | No
F14RF | X4 | 300000 | 6000000 | 30 | 18000000 | 5000000 | 18000000 | 6000000 | -21319619.84 | 15DL+15LL | -7746414.9799 | 09DL-15WX5 | -21319619.84 | 15DL+15LL | -9973935.6315 | 09DL+15SY | 4500000000 | 0 | 0 | 4500000000 | 0.25 | Minimum | 21600000000 | 21319619.84 | 1013.1513 | Adequate | 10800000000 | 21319619.84 | 506.5756 | No
F32 | X4 | 300000 | 6000000 | 30 | 18000000 | 5000000 | 18000000 | 6000000 | -7072973.5028 | 15DL+15LL | -2685224.4905 | 09DL-15WX5 | -7072973.5028 | 15DL+15LL | -3318874.7604 | 09DL+15SY | 4500000000 | 0 | 0 | 4500000000 | 0.25 | Minimum | 21600000000 | 7072973.5028 | 3053.8783 | Adequate | 10800000000 | 7072973.5028 | 1526.9391 | No
F38 | X4 | 300000 | 6000000 | 30 | 18000000 | 5000000 | 18000000 | 6000000 | -2358152.5874 | 15DL+15LL | -914580.9178 | 09DL-15WX5 | -2358152.5874 | 15DL+15LL | -1111013.9531 | 09DL+15SY | 4500000000 | 0 | 0 | 4500000000 | 0.25 | Minimum | 21600000000 | 2358152.5874 | 9159.7126 | Adequate | 10800000000 | 2358152.5874 | 4579.8563 | No
F26 | X4 | 300000 | 6000000 | 30 | 18000000 | 5000000 | 18000000 | 6000000 | -11799424.4652 | 15DL+15LL | -4390686.8527 | 09DL-15WX5 | -11799424.4652 | 15DL+15LL | -5523561.0672 | 09DL+15SY | 4500000000 | 0 | 0 | 4500000000 | 0.25 | Minimum | 21600000000 | 11799424.4652 | 1830.5978 | Adequate | 10800000000 | 11799424.4652 | 915.2989 | No
F23 | X4 | 300000 | 6000000 | 30 | 18000000 | 5000000 | 18000000 | 6000000 | -14169535.3941 | 15DL+15LL | -5226024.8736 | 09DL-15WX5 | -14169535.3941 | 15DL+15LL | -6628528.5392 | 09DL+15SY | 4500000000 | 0 | 0 | 4500000000 | 0.25 | Minimum | 21600000000 | 14169535.3941 | 1524.3972 | Adequate | 10800000000 | 14169535.3941 | 762.1986 | No
F03 | X4 | 300000 | 6000000 | 30 | 18000000 | 5000000 | 18000000 | 6000000 | -30171551.1834 | 15DL+15LL | -11226365.0049 | 09DL-15WX5 | -30171551.1834 | 15DL+15LL | -14204889.2204 | 09DL+15SY | 4500000000 | 0 | 0 | 4500000000 | 0.25 | Minimum | 21600000000 | 30171551.1834 | 715.9062 | Adequate | 10800000000 | 30171551.1834 | 357.9531 | No
F21RF | X4 | 300000 | 6000000 | 30 | 18000000 | 5000000 | 18000000 | 6000000 | -15752849.2763 | 15DL+15LL | -5780544.4395 | 09DL-15WX5 | -15752849.2763 | 15DL+15LL | -7367206.7232 | 09DL+15SY | 4500000000 | 0 | 0 | 4500000000 | 0.25 | Minimum | 21600000000 | 15752849.2763 | 1371.1805 | Adequate | 10800000000 | 15752849.2763 | 685.5903 | No
F17 | X4 | 300000 | 6000000 | 30 | 18000000 | 5000000 | 18000000 | 6000000 | -18928611.971 | 15DL+15LL | -6894741.6162 | 09DL-15WX5 | -18928611.971 | 15DL+15LL | -8851777.8778 | 09DL+15SY | 4500000000 | 0 | 0 | 4500000000 | 0.25 | Minimum | 21600000000 | 18928611.971 | 1141.1296 | Adequate | 10800000000 | 18928611.971 | 570.5648 | No
F39P | X4 | 300000 | 6000000 | 30 | 18000000 | 5000000 | 18000000 | 6000000 | -1572877.3873 | 15DL+15LL | -613748.5947 | 09DL-15WX5 | -1572877.3873 | 15DL+15LL | -742054.6706 | 09DL+15SY | 4500000000 | 0 | 0 | 4500000000 | 0.25 | Minimum | 21600000000 | 1572877.3873 | 13732.7933 | Adequate | 10800000000 | 1572877.3873 | 6866.3966 | No
F01 | X4 | 300000 | 6000000 | 30 | 18000000 | 5000000 | 18000000 | 6000000 | -31798154.2726 | 15DL+15LL | -11973501.4694 | 09DL-15WX5 | -31798154.2726 | 15DL+15LL | -15006829.3552 | 09DL+15SY | 4500000000 | 0 | 0 | 4500000000 | 0.25 | Minimum | 21600000000 | 31798154.2726 | 679.2847 | Adequate | 10800000000 | 31798154.2726 | 339.6424 | No
TR | X4 | 300000 | 6000000 | 30 | 18000000 | 5000000 | 18000000 | 6000000 | -787954.4022 | 15DL+15LL | -313796.746 | 09DL-15WX5 | -787954.4022 | 15DL+15LL | -373488.7767 | 09DL+15SY | 4500000000 | 0 | 0 | 4500000000 | 0.25 | Minimum | 21600000000 | 787954.4022 | 27412.7538 | Adequate | 10800000000 | 787954.4022 | 13706.3769 | No
F18 | X4 | 300000 | 6000000 | 30 | 18000000 | 5000000 | 18000000 | 6000000 | -18133434.8595 | 15DL+15LL | -6614690.7334 | 09DL-15WX5 | -18133434.8595 | 15DL+15LL | -8479553.2321 | 09DL+15SY | 4500000000 | 0 | 0 | 4500000000 | 0.25 | Minimum | 21600000000 | 18133434.8595 | 1191.1698 | Adequate | 10800000000 | 18133434.8595 | 595.5849 | No
GR | X4 | 300000 | 6000000 | 30 | 18000000 | 5000000 | 18000000 | 6000000 | -32613214.8551 | 15DL+15LL | -12368081.9343 | 09DL-15WX5 | -32613214.8551 | 15DL+15LL | -15413368.2086 | 09DL+15SY | 4500000000 | 0 | 0 | 4500000000 | 0.25 | Minimum | 21600000000 | 32613214.8551 | 662.3082 | Adequate | 10800000000 | 32613214.8551 | 331.1541 | No
F19 | X4 | 300000 | 6000000 | 30 | 18000000 | 5000000 | 18000000 | 6000000 | -17339107.2848 | 15DL+15LL | -6335883.6846 | 09DL-15WX5 | -17339107.2848 | 15DL+15LL | -8108100.661 | 09DL+15SY | 4500000000 | 0 | 0 | 4500000000 | 0.25 | Minimum | 21600000000 | 17339107.2848 | 1245.7389 | Adequate | 10800000000 | 17339107.2848 | 622.8694 | No
F20 | X4 | 300000 | 6000000 | 30 | 18000000 | 5000000 | 18000000 | 6000000 | -16545591.3696 | 15DL+15LL | -6057950.8101 | 09DL-15WX5 | -16545591.3696 | 15DL+15LL | -7737342.7807 | 09DL+15SY | 4500000000 | 0 | 0 | 4500000000 | 0.25 | Minimum | 21600000000 | 16545591.3696 | 1305.4837 | Adequate | 10800000000 | 16545591.3696 | 652.7419 | No
F22 | X4 | 300000 | 6000000 | 30 | 18000000 | 5000000 | 18000000 | 6000000 | -14960843.2054 | 15DL+15LL | -5503337.8923 | 09DL-15WX5 | -14960843.2054 | 15DL+15LL | -6997623.7009 | 09DL+15SY | 4500000000 | 0 | 0 | 4500000000 | 0.25 | Minimum | 21600000000 | 14960843.2054 | 1443.7689 | Adequate | 10800000000 | 14960843.2054 | 721.8844 | No
F24 | X4 | 300000 | 6000000 | 30 | 18000000 | 5000000 | 18000000 | 6000000 | -13378888.1187 | 15DL+15LL | -4948319.2198 | 09DL-15WX5 | -13378888.1187 | 15DL+15LL | -6259859.1503 | 09DL+15SY | 4500000000 | 0 | 0 | 4500000000 | 0.25 | Minimum | 21600000000 | 13378888.1187 | 1614.4839 | Adequate | 10800000000 | 13378888.1187 | 807.242 | No
F02 | X4 | 300000 | 6000000 | 30 | 18000000 | 5000000 | 18000000 | 6000000 | -30984047.7207 | 15DL+15LL | -11593276.0486 | 09DL-15WX5 | -30984047.7207 | 15DL+15LL | -14604005.3483 | 09DL+15SY | 4500000000 | 0 | 0 | 4500000000 | 0.25 | Minimum | 21600000000 | 30984047.7207 | 697.1329 | Adequate | 10800000000 | 30984047.7207 | 348.5665 | No
F18 | X5 | 300000 | 6000000 | 30 | 24000000 | 5000000 | 24000000 | 6000000 | -18888930.3326 | 15DL+15WX5 | -4569155.9745 | 09DL-15WX5 | -17412292.0669 | 15DL+15LL | -7667797.775 | 09DL+15SY | 4500000000 | 0 | 0 | 4500000000 | 0.25 | Minimum | 21600000000 | 17412292.0669 | 1240.503 | Adequate | 10800000000 | 17412292.0669 | 620.2515 | No
F30 | X5 | 300000 | 6000000 | 30 | 24000000 | 5000000 | 24000000 | 6000000 | -8865561.6602 | 15DL+15WX5 | -2280707.383 | 09DL-15WX5 | -8270807.1136 | 15DL+15LL | -3653619.7728 | 09DL+15SY | 4500000000 | 0 | 0 | 4500000000 | 0.25 | Minimum | 21600000000 | 8270807.1136 | 2611.5952 | Adequate | 10800000000 | 8270807.1136 | 1305.7976 | No
F38 | X5 | 300000 | 6000000 | 30 | 24000000 | 5000000 | 24000000 | 6000000 | -2390788.6467 | 15DL+15WX5 | -659782.345 | 09DL-15WX5 | -2264106.0059 | 15DL+15LL | -1008970.2022 | 09DL+15SY | 4500000000 | 0 | 0 | 4500000000 | 0.25 | Minimum | 21600000000 | 2264106.0059 | 9540.1893 | Adequate | 10800000000 | 2264106.0059 | 4770.0947 | No
F21RF | X5 | 300000 | 6000000 | 30 | 24000000 | 5000000 | 24000000 | 6000000 | -16363091.3293 | 15DL+15WX5 | -3988631.6328 | 09DL-15WX5 | -15104730.7192 | 15DL+15LL | -6650220.6348 | 09DL+15SY | 4500000000 | 0 | 0 | 4500000000 | 0.25 | Minimum | 21600000000 | 15104730.7192 | 1430.0156 | Adequate | 10800000000 | 15104730.7192 | 715.0078 | No
F35 | X5 | 300000 | 6000000 | 30 | 24000000 | 5000000 | 24000000 | 6000000 | -4797666.0333 | 15DL+15WX5 | -1283203.3823 | 09DL-15WX5 | -4512253.9511 | 15DL+15LL | -2001978.355 | 09DL+15SY | 4500000000 | 0 | 0 | 4500000000 | 0.25 | Minimum | 21600000000 | 4512253.9511 | 4786.9646 | Adequate | 10800000000 | 4512253.9511 | 2393.4823 | No
F11 | X5 | 300000 | 6000000 | 30 | 24000000 | 5000000 | 24000000 | 6000000 | -24736301.7987 | 15DL+15WX5 | -6075372.8871 | 09DL-15WX5 | -22878926.0386 | 15DL+15LL | -10112685.9491 | 09DL+15SY | 4500000000 | 0 | 0 | 4500000000 | 0.25 | Minimum | 21600000000 | 22878926.0386 | 944.1003 | Adequate | 10800000000 | 22878926.0386 | 472.0501 | No
F14RF | X5 | 300000 | 6000000 | 30 | 24000000 | 5000000 | 24000000 | 6000000 | -22246292.345 | 15DL+15WX5 | -5393559.6377 | 09DL-15WX5 | -20520241.1382 | 15DL+15LL | -9050109.2113 | 09DL+15SY | 4500000000 | 0 | 0 | 4500000000 | 0.25 | Minimum | 21600000000 | 20520241.1382 | 1052.6192 | Adequate | 10800000000 | 20520241.1382 | 526.3096 | No
F22 | X5 | 300000 | 6000000 | 30 | 24000000 | 5000000 | 24000000 | 6000000 | -15522236.0047 | 15DL+15WX5 | -3798955.0907 | 09DL-15WX5 | -14339388.5081 | 15DL+15LL | -6313810.6887 | 09DL+15SY | 4500000000 | 0 | 0 | 4500000000 | 0.25 | Minimum | 21600000000 | 14339388.5081 | 1506.3404 | Adequate | 10800000000 | 14339388.5081 | 753.1702 | No
F34 | X5 | 300000 | 6000000 | 30 | 24000000 | 5000000 | 24000000 | 6000000 | -5605149.4739 | 15DL+15WX5 | -1487029.5722 | 09DL-15WX5 | -5262582.1693 | 15DL+15LL | -2332452.29 | 09DL+15SY | 4500000000 | 0 | 0 | 4500000000 | 0.25 | Minimum | 21600000000 | 5262582.1693 | 4104.449 | Adequate | 10800000000 | 5262582.1693 | 2052.2245 | No
F39P | X5 | 300000 | 6000000 | 30 | 24000000 | 5000000 | 24000000 | 6000000 | -1592716.8671 | 15DL+15WX5 | -448109.1467 | 09DL-15WX5 | -1515001.9116 | 15DL+15LL | -677036.8125 | 09DL+15SY | 4500000000 | 0 | 0 | 4500000000 | 0.25 | Minimum | 21600000000 | 1515001.9116 | 14257.4078 | Adequate | 10800000000 | 1515001.9116 | 7128.7039 | No
F13 | X5 | 300000 | 6000000 | 30 | 24000000 | 5000000 | 24000000 | 6000000 | -23080044.2557 | 15DL+15WX5 | -5613422.6493 | 09DL-15WX5 | -21303611.7716 | 15DL+15LL | -9401481.5521 | 09DL+15SY | 4500000000 | 0 | 0 | 4500000000 | 0.25 | Minimum | 21600000000 | 21303611.7716 | 1013.9126 | Adequate | 10800000000 | 21303611.7716 | 506.9563 | No
F07RF | X5 | 300000 | 6000000 | 30 | 24000000 | 5000000 | 24000000 | 6000000 | -27982511.7438 | 15DL+15WX5 | -7114548.9758 | 09DL-15WX5 | -26067794.4173 | 15DL+15LL | -11576229.817 | 09DL+15SY | 4500000000 | 0 | 0 | 4500000000 | 0.25 | Minimum | 21600000000 | 26067794.4173 | 828.6087 | Adequate | 10800000000 | 26067794.4173 | 414.3043 | No
F27 | X5 | 300000 | 6000000 | 30 | 24000000 | 5000000 | 24000000 | 6000000 | -11343104.0243 | 15DL+15WX5 | -2856229.1085 | 09DL-15WX5 | -10536736.4929 | 15DL+15LL | -4646501.8324 | 09DL+15SY | 4500000000 | 0 | 0 | 4500000000 | 0.25 | Minimum | 21600000000 | 10536736.4929 | 2049.9706 | Adequate | 10800000000 | 10536736.4929 | 1024.9853 | No
F05 | X5 | 300000 | 6000000 | 30 | 24000000 | 5000000 | 24000000 | 6000000 | -29558554.5086 | 15DL+15WX5 | -7708769.5151 | 09DL-15WX5 | -27683755.569 | 15DL+15LL | -12333569.1891 | 09DL+15SY | 4500000000 | 0 | 0 | 4500000000 | 0.25 | Minimum | 21600000000 | 27683755.569 | 780.241 | Adequate | 10800000000 | 27683755.569 | 390.1205 | No
GR | X5 | 300000 | 6000000 | 30 | 24000000 | 5000000 | 24000000 | 6000000 | -33293540.018 | 15DL+15WX5 | -9494831.8339 | 09DL-15WX5 | -31798103.8737 | 15DL+15LL | -14328865.6607 | 09DL+15SY | 4500000000 | 0 | 0 | 4500000000 | 0.25 | Minimum | 21600000000 | 31798103.8737 | 679.2858 | Adequate | 10800000000 | 31798103.8737 | 339.6429 | No
F02 | X5 | 300000 | 6000000 | 30 | 24000000 | 5000000 | 24000000 | 6000000 | -31840778.5813 | 15DL+15WX5 | -8721449.1627 | 09DL-15WX5 | -30138527.6709 | 15DL+15LL | -13510639.6363 | 09DL+15SY | 4500000000 | 0 | 0 | 4500000000 | 0.25 | Minimum | 21600000000 | 30138527.6709 | 716.6906 | Adequate | 10800000000 | 30138527.6709 | 358.3453 | No
F12 | X5 | 300000 | 6000000 | 30 | 24000000 | 5000000 | 24000000 | 6000000 | -23910282.9384 | 15DL+15WX5 | -5840400.0899 | 09DL-15WX5 | -22089794.7216 | 15DL+15LL | -9755594.8611 | 09DL+15SY | 4500000000 | 0 | 0 | 4500000000 | 0.25 | Minimum | 21600000000 | 22089794.7216 | 977.8271 | Adequate | 10800000000 | 22089794.7216 | 488.9136 | No
F06 | X5 | 300000 | 6000000 | 30 | 24000000 | 5000000 | 24000000 | 6000000 | -28775256.6568 | 15DL+15WX5 | -7404467.6502 | 09DL-15WX5 | -26873848.1559 | 15DL+15LL | -11952466.8028 | 09DL+15SY | 4500000000 | 0 | 0 | 4500000000 | 0.25 | Minimum | 21600000000 | 26873848.1559 | 803.7554 | Adequate | 10800000000 | 26873848.1559 | 401.8777 | No
F36 | X5 | 300000 | 6000000 | 30 | 24000000 | 5000000 | 24000000 | 6000000 | -3992958.6719 | 15DL+15WX5 | -1077269.6562 | 09DL-15WX5 | -3762447.6901 | 15DL+15LL | -1671268.3091 | 09DL+15SY | 4500000000 | 0 | 0 | 4500000000 | 0.25 | Minimum | 21600000000 | 3762447.6901 | 5740.9436 | Adequate | 10800000000 | 3762447.6901 | 2870.4718 | No
F29 | X5 | 300000 | 6000000 | 30 | 24000000 | 5000000 | 24000000 | 6000000 | -9688453.0168 | 15DL+15WX5 | -2474119.3783 | 09DL-15WX5 | -9025035.3273 | 15DL+15LL | -3984215.4477 | 09DL+15SY | 4500000000 | 0 | 0 | 4500000000 | 0.25 | Minimum | 21600000000 | 9025035.3273 | 2393.3424 | Adequate | 10800000000 | 9025035.3273 | 1196.6712 | No
F32 | X5 | 300000 | 6000000 | 30 | 24000000 | 5000000 | 24000000 | 6000000 | -7229110.5288 | 15DL+15WX5 | -1888118.0828 | 09DL-15WX5 | -6765136.2214 | 15DL+15LL | -2992995.1446 | 09DL+15SY | 4500000000 | 0 | 0 | 4500000000 | 0.25 | Minimum | 21600000000 | 6765136.2214 | 3192.8404 | Adequate | 10800000000 | 6765136.2214 | 1596.4202 | No
F23 | X5 | 300000 | 6000000 | 30 | 24000000 | 5000000 | 24000000 | 6000000 | -14682609.9492 | 15DL+15WX5 | -3610278.8664 | 09DL-15WX5 | -13575787.8144 | 15DL+15LL | -5978553.6258 | 09DL+15SY | 4500000000 | 0 | 0 | 4500000000 | 0.25 | Minimum | 21600000000 | 13575787.8144 | 1591.0679 | Adequate | 10800000000 | 13575787.8144 | 795.5339 | No
F20 | X5 | 300000 | 6000000 | 30 | 24000000 | 5000000 | 24000000 | 6000000 | -17204781.9604 | 15DL+15WX5 | -4179839.8123 | 09DL-15WX5 | -15871921.7117 | 15DL+15LL | -6987922.5263 | 09DL+15SY | 4500000000 | 0 | 0 | 4500000000 | 0.25 | Minimum | 21600000000 | 15871921.7117 | 1360.8938 | Adequate | 10800000000 | 15871921.7117 | 680.4469 | No
F16 | X5 | 300000 | 6000000 | 30 | 24000000 | 5000000 | 24000000 | 6000000 | -20570878.0167 | 15DL+15WX5 | -4971874.8845 | 09DL-15WX5 | -18961411.6884 | 15DL+15LL | -8354715.3246 | 09DL+15SY | 4500000000 | 0 | 0 | 4500000000 | 0.25 | Minimum | 21600000000 | 18961411.6884 | 1139.1557 | Adequate | 10800000000 | 18961411.6884 | 569.5778 | No
F09 | X5 | 300000 | 6000000 | 30 | 24000000 | 5000000 | 24000000 | 6000000 | -26372639.9416 | 15DL+15WX5 | -6573067.2952 | 09DL-15WX5 | -24466597.709 | 15DL+15LL | -10836838.5482 | 09DL+15SY | 4500000000 | 0 | 0 | 4500000000 | 0.25 | Minimum | 21600000000 | 24466597.709 | 882.8363 | Adequate | 10800000000 | 24466597.709 | 441.4181 | No
F24 | X5 | 300000 | 6000000 | 30 | 24000000 | 5000000 | 24000000 | 6000000 | -13844574.0675 | 15DL+15WX5 | -3422107.798 | 09DL-15WX5 | -12813823.7886 | 15DL+15LL | -5644317.4127 | 09DL+15SY | 4500000000 | 0 | 0 | 4500000000 | 0.25 | Minimum | 21600000000 | 12813823.7886 | 1685.6795 | Adequate | 10800000000 | 12813823.7886 | 842.8397 | No
F04 | X5 | 300000 | 6000000 | 30 | 24000000 | 5000000 | 24000000 | 6000000 | -30331339.8347 | 15DL+15WX5 | -8028750.0514 | 09DL-15WX5 | -28497695.2535 | 15DL+15LL | -12719966.4027 | 09DL+15SY | 4500000000 | 0 | 0 | 4500000000 | 0.25 | Minimum | 21600000000 | 28497695.2535 | 757.956 | Adequate | 10800000000 | 28497695.2535 | 378.978 | No
F08 | X5 | 300000 | 6000000 | 30 | 24000000 | 5000000 | 24000000 | 6000000 | -27181324.0055 | 15DL+15WX5 | -6837798.1239 | 09DL-15WX5 | -25265429.9414 | 15DL+15LL | -11204471.1968 | 09DL+15SY | 4500000000 | 0 | 0 | 4500000000 | 0.25 | Minimum | 21600000000 | 25265429.9414 | 854.9231 | Adequate | 10800000000 | 25265429.9414 | 427.4616 | No
F25 | X5 | 300000 | 6000000 | 30 | 24000000 | 5000000 | 24000000 | 6000000 | -13008455.5089 | 15DL+15WX5 | -3233983.3981 | 09DL-15WX5 | -12053393.8549 | 15DL+15LL | -5310976.2428 | 09DL+15SY | 4500000000 | 0 | 0 | 4500000000 | 0.25 | Minimum | 21600000000 | 12053393.8549 | 1792.0264 | Adequate | 10800000000 | 12053393.8549 | 896.0132 | No
F31 | X5 | 300000 | 6000000 | 30 | 24000000 | 5000000 | 24000000 | 6000000 | -8045765.5405 | 15DL+15WX5 | -2085427.5091 | 09DL-15WX5 | -7517537.5734 | 15DL+15LL | -3323247.5603 | 09DL+15SY | 4500000000 | 0 | 0 | 4500000000 | 0.25 | Minimum | 21600000000 | 7517537.5734 | 2873.2813 | Adequate | 10800000000 | 7517537.5734 | 1436.6406 | No
F26 | X5 | 300000 | 6000000 | 30 | 24000000 | 5000000 | 24000000 | 6000000 | -12174546.6904 | 15DL+15WX5 | -3045484.6519 | 09DL-15WX5 | -11294397.5721 | 15DL+15LL | -4978409.6938 | 09DL+15SY | 4500000000 | 0 | 0 | 4500000000 | 0.25 | Minimum | 21600000000 | 11294397.5721 | 1912.4526 | Adequate | 10800000000 | 11294397.5721 | 956.2263 | No
F10 | X5 | 300000 | 6000000 | 30 | 24000000 | 5000000 | 24000000 | 6000000 | -25557352.0312 | 15DL+15WX5 | -6319269.2345 | 09DL-15WX5 | -23671145.7144 | 15DL+15LL | -10473009.105 | 09DL+15SY | 4500000000 | 0 | 0 | 4500000000 | 0.25 | Minimum | 21600000000 | 23671145.7144 | 912.5034 | Adequate | 10800000000 | 23671145.7144 | 456.2517 | No
F37 | X5 | 300000 | 6000000 | 30 | 24000000 | 5000000 | 24000000 | 6000000 | -3190785.9801 | 15DL+15WX5 | -869340.9313 | 09DL-15WX5 | -3013062.9761 | 15DL+15LL | -1340251.9752 | 09DL+15SY | 4500000000 | 0 | 0 | 4500000000 | 0.25 | Minimum | 21600000000 | 3013062.9761 | 7168.7848 | Adequate | 10800000000 | 3013062.9761 | 3584.3924 | No
F01 | X5 | 300000 | 6000000 | 30 | 24000000 | 5000000 | 24000000 | 6000000 | -32574746.9922 | 15DL+15WX5 | -9097259.4711 | 09DL-15WX5 | -30965730.721 | 15DL+15LL | -13915983.7938 | 09DL+15SY | 4500000000 | 0 | 0 | 4500000000 | 0.25 | Minimum | 21600000000 | 30965730.721 | 697.5453 | Adequate | 10800000000 | 30965730.721 | 348.7727 | No
TR | X5 | 300000 | 6000000 | 30 | 24000000 | 5000000 | 24000000 | 6000000 | -795308.522 | 15DL+15WX5 | -238506.1259 | 09DL-15WX5 | -768059.044 | 15DL+15LL | -346396.3621 | 09DL+15SY | 4500000000 | 0 | 0 | 4500000000 | 0.25 | Minimum | 21600000000 | 768059.044 | 28122.8379 | Adequate | 10800000000 | 768059.044 | 14061.419 | No
F03 | X5 | 300000 | 6000000 | 30 | 24000000 | 5000000 | 24000000 | 6000000 | -31092469.8804 | 15DL+15WX5 | -8365799.3011 | 09DL-15WX5 | -29315858.3559 | 15DL+15LL | -13112134.97 | 09DL+15SY | 4500000000 | 0 | 0 | 4500000000 | 0.25 | Minimum | 21600000000 | 29315858.3559 | 736.8026 | Adequate | 10800000000 | 29315858.3559 | 368.4013 | No
F19 | X5 | 300000 | 6000000 | 30 | 24000000 | 5000000 | 24000000 | 6000000 | -18046881.3112 | 15DL+15WX5 | -4373146.865 | 09DL-15WX5 | -16641071.3136 | 15DL+15LL | -7327063.1743 | 09DL+15SY | 4500000000 | 0 | 0 | 4500000000 | 0.25 | Minimum | 21600000000 | 16641071.3136 | 1297.9934 | Adequate | 10800000000 | 16641071.3136 | 648.9967 | No
F15 | X5 | 300000 | 6000000 | 30 | 24000000 | 5000000 | 24000000 | 6000000 | -21409693.9498 | 15DL+15WX5 | -5179974.9143 | 09DL-15WX5 | -19739550.614 | 15DL+15LL | -8701256.3945 | 09DL+15SY | 4500000000 | 0 | 0 | 4500000000 | 0.25 | Minimum | 21600000000 | 19739550.614 | 1094.2498 | Adequate | 10800000000 | 19739550.614 | 547.1249 | No
F17 | X5 | 300000 | 6000000 | 30 | 24000000 | 5000000 | 24000000 | 6000000 | -19730437.4165 | 15DL+15WX5 | -4768506.5653 | 09DL-15WX5 | -18185699.3806 | 15DL+15LL | -8010290.5339 | 09DL+15SY | 4500000000 | 0 | 0 | 4500000000 | 0.25 | Minimum | 21600000000 | 18185699.3806 | 1187.7465 | Adequate | 10800000000 | 18185699.3806 | 593.8732 | No
F28RF | X5 | 300000 | 6000000 | 30 | 24000000 | 5000000 | 24000000 | 6000000 | -10514346.3472 | 15DL+15WX5 | -2665874.2814 | 09DL-15WX5 | -9780314.0313 | 15DL+15LL | -4315140.2943 | 09DL+15SY | 4500000000 | 0 | 0 | 4500000000 | 0.25 | Minimum | 21600000000 | 9780314.0313 | 2208.518 | Adequate | 10800000000 | 9780314.0313 | 1104.259 | No
F33 | X5 | 300000 | 6000000 | 30 | 24000000 | 5000000 | 24000000 | 6000000 | -6415591.6994 | 15DL+15WX5 | -1688669.7378 | 09DL-15WX5 | -6013513.7318 | 15DL+15LL | -2662761.8702 | 09DL+15SY | 4500000000 | 0 | 0 | 4500000000 | 0.25 | Minimum | 21600000000 | 6013513.7318 | 3591.91 | Adequate | 10800000000 | 6013513.7318 | 1795.955 | No
F33 | X6 | 300000 | 6000000 | 30 | 30000000 | 5000000 | 30000000 | 6000000 | -5844544.9273 | 15DL+15WX5 | -272025.858 | 09DL-15WX5 | -4707685.6992 | 15DL+15SY | -1408885.0861 | 09DL+15SY | 4500000000 | 0 | 0 | 4500000000 | 0.25 | Minimum | 21600000000 | 4707685.6992 | 4588.2417 | Adequate | 10800000000 | 4707685.6992 | 2294.1209 | No
F30 | X6 | 300000 | 6000000 | 30 | 30000000 | 5000000 | 30000000 | 6000000 | -8450285.12 | 15DL+15WX5 | 37669.1245 | 09DL-15WX5 | -6532081.4616 | 15DL+15SY | -1880534.5339 | 09DL+15SY | 4500000000 | 0 | 86595.6884 | 4500000000 | 0.25 | Minimum | 21600000000 | 6532081.4616 | 3306.7561 | Adequate | 10800000000 | 6532081.4616 | 1653.378 | No
F28RF | X6 | 300000 | 6000000 | 30 | 30000000 | 5000000 | 30000000 | 6000000 | -10332757.7551 | 15DL+15WX5 | 393196.7015 | 09DL-15WX5 | -7756103.3882 | 15DL+15SY | -2183457.6654 | 09DL+15SY | 4500000000 | 0 | 903900.4632 | 4500000000 | 0.25 | Minimum | 21600000000 | 7756103.3882 | 2784.9036 | Adequate | 10800000000 | 7756103.3882 | 1392.4518 | No
F10 | X6 | 300000 | 6000000 | 30 | 30000000 | 5000000 | 30000000 | 6000000 | -30856314.3664 | 15DL+15WX5 | 7400058.8423 | 09DL-15WX5 | -19178868.1048 | 15DL+15SY | -4277387.4193 | 09DL+15SY | 4500000000 | 0 | 17011629.5224 | 4500000000 | 0.25 | Minimum | 21600000000 | 19178868.1048 | 1126.2396 | Adequate | 10800000000 | 19178868.1048 | 563.1198 | No
F19 | X6 | 300000 | 6000000 | 30 | 30000000 | 5000000 | 30000000 | 6000000 | -20078570.3979 | 15DL+15WX5 | 3319974.189 | 09DL-15WX5 | -13372975.2376 | 15DL+15SY | -3385620.9713 | 09DL+15SY | 4500000000 | 0 | 7632124.5724 | 4500000000 | 0.25 | Minimum | 21600000000 | 13372975.2376 | 1615.1978 | Adequate | 10800000000 | 13372975.2376 | 807.5989 | No
F09 | X6 | 300000 | 6000000 | 30 | 30000000 | 5000000 | 30000000 | 6000000 | -32014273.2443 | 15DL+15WX5 | 7823392.2379 | 09DL-15WX5 | -19821309.2521 | 15DL+15SY | -4369571.7543 | 09DL+15SY | 4500000000 | 0 | 17984809.7422 | 4500000000 | 0.25 | Minimum | 21600000000 | 19821309.2521 | 1089.7363 | Adequate | 10800000000 | 19821309.2521 | 544.8681 | No
F32 | X6 | 300000 | 6000000 | 30 | 30000000 | 5000000 | 30000000 | 6000000 | -6684264.746 | 15DL+15WX5 | -198320.7179 | 09DL-15WX5 | -5314086.4704 | 15DL+15SY | -1568498.9936 | 09DL+15SY | 4500000000 | 0 | 0 | 4500000000 | 0.25 | Minimum | 21600000000 | 5314086.4704 | 4064.6685 | Adequate | 10800000000 | 5314086.4704 | 2032.3343 | No
F01 | X6 | 300000 | 6000000 | 30 | 30000000 | 5000000 | 30000000 | 6000000 | -39628939.0637 | 15DL+15WX5 | 9631269.7059 | 09DL-15WX5 | -24573603.9711 | 15DL+15SY | -5424065.3868 | 09DL+15SY | 4500000000 | 0 | 22140849.8985 | 4500000000 | 0.25 | Minimum | 21600000000 | 24573603.9711 | 878.9919 | Adequate | 10800000000 | 24573603.9711 | 439.496 | No
F20 | X6 | 300000 | 6000000 | 30 | 30000000 | 5000000 | 30000000 | 6000000 | -18911664.3818 | 15DL+15WX5 | 2905631.2709 | 09DL-15WX5 | -12737479.7236 | 15DL+15SY | -3268553.3873 | 09DL+15SY | 4500000000 | 0 | 6679612.1169 | 4500000000 | 0.25 | Minimum | 21600000000 | 12737479.7236 | 1695.7829 | Adequate | 10800000000 | 12737479.7236 | 847.8914 | No
F18 | X6 | 300000 | 6000000 | 30 | 30000000 | 5000000 | 30000000 | 6000000 | -21259782.1205 | 15DL+15WX5 | 3750123.3002 | 09DL-15WX5 | -14011433.6088 | 15DL+15SY | -3498225.2115 | 09DL+15SY | 4500000000 | 0 | 8620973.104 | 4500000000 | 0.25 | Minimum | 21600000000 | 14011433.6088 | 1541.5981 | Adequate | 10800000000 | 14011433.6088 | 770.7991 | No
F08 | X6 | 300000 | 6000000 | 30 | 30000000 | 5000000 | 30000000 | 6000000 | -33145496.7624 | 15DL+15WX5 | 8222142.1823 | 09DL-15WX5 | -20458916.7887 | 15DL+15SY | -4464437.7914 | 09DL+15SY | 4500000000 | 0 | 18901476.2812 | 4500000000 | 0.25 | Minimum | 21600000000 | 20458916.7887 | 1055.7744 | Adequate | 10800000000 | 20458916.7887 | 527.8872 | No
F11 | X6 | 300000 | 6000000 | 30 | 30000000 | 5000000 | 30000000 | 6000000 | -29677829.8175 | 15DL+15WX5 | 6958282.3503 | 09DL-15WX5 | -18533216.3648 | 15DL+15SY | -4186331.1024 | 09DL+15SY | 4500000000 | 0 | 15996051.3799 | 4500000000 | 0.25 | Minimum | 21600000000 | 18533216.3648 | 1165.475 | Adequate | 10800000000 | 18533216.3648 | 582.7375 | No
F31 | X6 | 300000 | 6000000 | 30 | 30000000 | 5000000 | 30000000 | 6000000 | -7552711.2022 | 15DL+15WX5 | -95243.4157 | 09DL-15WX5 | -5922298.0408 | 15DL+15SY | -1725656.5771 | 09DL+15SY | 4500000000 | 0 | 0 | 4500000000 | 0.25 | Minimum | 21600000000 | 5922298.0408 | 3647.2329 | Adequate | 10800000000 | 5922298.0408 | 1823.6164 | No
F34 | X6 | 300000 | 6000000 | 30 | 30000000 | 5000000 | 30000000 | 6000000 | -5032776.2427 | 15DL+15WX5 | -317195.4536 | 09DL-15WX5 | -4103475.9053 | 15DL+15SY | -1246495.7911 | 09DL+15SY | 4500000000 | 0 | 0 | 4500000000 | 0.25 | Minimum | 21600000000 | 4103475.9053 | 5263.8301 | Adequate | 10800000000 | 4103475.9053 | 2631.9151 | No
F21RF | X6 | 300000 | 6000000 | 30 | 30000000 | 5000000 | 30000000 | 6000000 | -17761422.9462 | 15DL+15WX5 | 2509386.3154 | 09DL-15WX5 | -12105057.7111 | 15DL+15SY | -3146978.9197 | 09DL+15SY | 4500000000 | 0 | 5768704.1734 | 4500000000 | 0.25 | Minimum | 21600000000 | 12105057.7111 | 1784.3781 | Adequate | 10800000000 | 12105057.7111 | 892.1891 | No
GR | X6 | 300000 | 6000000 | 30 | 30000000 | 5000000 | 30000000 | 6000000 | -40213542.1873 | 15DL+15WX5 | 9498157.7551 | 09DL-15WX5 | -25063740.3402 | 15DL+15SY | -5651644.092 | 09DL+15SY | 4500000000 | 0 | 21834845.4141 | 4500000000 | 0.25 | Minimum | 21600000000 | 25063740.3402 | 861.8027 | Adequate | 10800000000 | 25063740.3402 | 430.9014 | No
TR | X6 | 300000 | 6000000 | 30 | 30000000 | 5000000 | 30000000 | 6000000 | -652456.5039 | 15DL+15WX5 | -88169.8393 | 09DL-15WX5 | -554582.3814 | 15DL+15SY | -186043.9617 | 09DL+15SY | 4500000000 | 0 | 0 | 4500000000 | 0.25 | Minimum | 21600000000 | 554582.3814 | 38948.2261 | Adequate | 10800000000 | 554582.3814 | 19474.1131 | No
F29 | X6 | 300000 | 6000000 | 30 | 30000000 | 5000000 | 30000000 | 6000000 | -9377048.0722 | 15DL+15WX5 | 200541.8386 | 09DL-15WX5 | -7143339.2917 | 15DL+15SY | -2033166.9419 | 09DL+15SY | 4500000000 | 0 | 461015.7209 | 4500000000 | 0.25 | Minimum | 21600000000 | 7143339.2917 | 3023.7959 | Adequate | 10800000000 | 7143339.2917 | 1511.8979 | No
F12 | X6 | 300000 | 6000000 | 30 | 30000000 | 5000000 | 30000000 | 6000000 | -28484396.5067 | 15DL+15WX5 | 6503573.7795 | 09DL-15WX5 | -17885692.6383 | 15DL+15SY | -4095130.0889 | 09DL+15SY | 4500000000 | 0 | 14950744.3207 | 4500000000 | 0.25 | Minimum | 21600000000 | 17885692.6383 | 1207.6692 | Adequate | 10800000000 | 17885692.6383 | 603.8346 | No
F07RF | X6 | 300000 | 6000000 | 30 | 30000000 | 5000000 | 30000000 | 6000000 | -34243067.737 | 15DL+15WX5 | 8589458.8735 | 09DL-15WX5 | -21089731.485 | 15DL+15SY | -4563877.3785 | 09DL+15SY | 4500000000 | 0 | 19745882.4678 | 4500000000 | 0.25 | Minimum | 21600000000 | 21089731.485 | 1024.1951 | Adequate | 10800000000 | 21089731.485 | 512.0976 | No
F38 | X6 | 300000 | 6000000 | 30 | 30000000 | 5000000 | 30000000 | 6000000 | -2035020.1977 | 15DL+15WX5 | -243953.9622 | 09DL-15WX5 | -1719691.8523 | 15DL+15SY | -559282.3076 | 09DL+15SY | 4500000000 | 0 | 0 | 4500000000 | 0.25 | Minimum | 21600000000 | 1719691.8523 | 12560.3898 | Adequate | 10800000000 | 1719691.8523 | 6280.1949 | No
F35 | X6 | 300000 | 6000000 | 30 | 30000000 | 5000000 | 30000000 | 6000000 | -4247780.136 | 15DL+15WX5 | -335069.0382 | 09DL-15WX5 | -3501965.2815 | 15DL+15SY | -1080883.8926 | 09DL+15SY | 4500000000 | 0 | 0 | 4500000000 | 0.25 | Minimum | 21600000000 | 3501965.2815 | 6167.9652 | Adequate | 10800000000 | 3501965.2815 | 3083.9826 | No
F26 | X6 | 300000 | 6000000 | 30 | 30000000 | 5000000 | 30000000 | 6000000 | -12328715.1221 | 15DL+15WX5 | 865811.1416 | 09DL-15WX5 | -8986782.9322 | 15DL+15SY | -2476121.0483 | 09DL+15SY | 4500000000 | 0 | 1990370.4404 | 4500000000 | 0.25 | Minimum | 21600000000 | 8986782.9322 | 2403.5297 | Adequate | 10800000000 | 8986782.9322 | 1201.7649 | No
F23 | X6 | 300000 | 6000000 | 30 | 30000000 | 5000000 | 30000000 | 6000000 | -15519343.6617 | 15DL+15WX5 | 1779331.2738 | 09DL-15WX5 | -10849412.5119 | 15DL+15SY | -2890599.876 | 09DL+15SY | 4500000000 | 0 | 4090416.7214 | 4500000000 | 0.25 | Minimum | 21600000000 | 10849412.5119 | 1990.8912 | Adequate | 10800000000 | 10849412.5119 | 995.4456 | No
F14RF | X6 | 300000 | 6000000 | 30 | 30000000 | 5000000 | 30000000 | 6000000 | -26072267.7119 | 15DL+15WX5 | 5574692.5201 | 09DL-15WX5 | -16589257.4395 | 15DL+15SY | -3908317.7523 | 09DL+15SY | 4500000000 | 0 | 12815385.1037 | 4500000000 | 0.25 | Minimum | 21600000000 | 16589257.4395 | 1302.0474 | Adequate | 10800000000 | 16589257.4395 | 651.0237 | No
F17 | X6 | 300000 | 6000000 | 30 | 30000000 | 5000000 | 30000000 | 6000000 | -22452718.2274 | 15DL+15WX5 | 4193564.1322 | 09DL-15WX5 | -14652647.4798 | 15DL+15SY | -3606506.6154 | 09DL+15SY | 4500000000 | 0 | 9640377.3153 | 4500000000 | 0.25 | Minimum | 21600000000 | 14652647.4798 | 1474.1363 | Adequate | 10800000000 | 14652647.4798 | 737.0682 | No
F03 | X6 | 300000 | 6000000 | 30 | 30000000 | 5000000 | 30000000 | 6000000 | -38130094.639 | 15DL+15WX5 | 9576714.6265 | 09DL-15WX5 | -23492295.1666 | 15DL+15SY | -5061084.846 | 09DL+15SY | 4500000000 | 0 | 22015435.9229 | 4500000000 | 0.25 | Minimum | 21600000000 | 23492295.1666 | 919.4504 | Adequate | 10800000000 | 23492295.1666 | 459.7252 | No
F15 | X6 | 300000 | 6000000 | 30 | 30000000 | 5000000 | 30000000 | 6000000 | -24862200.9358 | 15DL+15WX5 | 5109023.3228 | 09DL-15WX5 | -15942018.3725 | 15DL+15SY | -3811159.2405 | 09DL+15SY | 4500000000 | 0 | 11744881.2019 | 4500000000 | 0.25 | Minimum | 21600000000 | 15942018.3725 | 1354.91 | Adequate | 10800000000 | 15942018.3725 | 677.455 | No
F36 | X6 | 300000 | 6000000 | 30 | 30000000 | 5000000 | 30000000 | 6000000 | -3487963.5956 | 15DL+15WX5 | -327300.8652 | 09DL-15WX5 | -2903761.9006 | 15DL+15SY | -911502.5602 | 09DL+15SY | 4500000000 | 0 | 0 | 4500000000 | 0.25 | Minimum | 21600000000 | 2903761.9006 | 7438.6264 | Adequate | 10800000000 | 2903761.9006 | 3719.3132 | No
F39P | X6 | 300000 | 6000000 | 30 | 30000000 | 5000000 | 30000000 | 6000000 | -1335717.1955 | 15DL+15WX5 | -175037.6723 | 09DL-15WX5 | -1134658.7963 | 15DL+15SY | -376096.0716 | 09DL+15SY | 4500000000 | 0 | 0 | 4500000000 | 0.25 | Minimum | 21600000000 | 1134658.7963 | 19036.5598 | Adequate | 10800000000 | 1134658.7963 | 9518.2799 | No
F37 | X6 | 300000 | 6000000 | 30 | 30000000 | 5000000 | 30000000 | 6000000 | -2751278.5472 | 15DL+15WX5 | -296019.9267 | 09DL-15WX5 | -2309513.2926 | 15DL+15SY | -737785.1812 | 09DL+15SY | 4500000000 | 0 | 0 | 4500000000 | 0.25 | Minimum | 21600000000 | 2309513.2926 | 9352.6199 | Adequate | 10800000000 | 2309513.2926 | 4676.31 | No
F22 | X6 | 300000 | 6000000 | 30 | 30000000 | 5000000 | 30000000 | 6000000 | -16629997.7016 | 15DL+15WX5 | 2133323.7156 | 09DL-15WX5 | -11475725.8849 | 15DL+15SY | -3020948.1011 | 09DL+15SY | 4500000000 | 0 | 4904192.4497 | 4500000000 | 0.25 | Minimum | 21600000000 | 11475725.8849 | 1882.2339 | Adequate | 10800000000 | 11475725.8849 | 941.1169 | No
F25 | X6 | 300000 | 6000000 | 30 | 30000000 | 5000000 | 30000000 | 6000000 | -13367220.5231 | 15DL+15WX5 | 1144159.9356 | 09DL-15WX5 | -9605176.4226 | 15DL+15SY | -2617884.1649 | 09DL+15SY | 4500000000 | 0 | 2630252.7254 | 4500000000 | 0.25 | Minimum | 21600000000 | 9605176.4226 | 2248.7874 | Adequate | 10800000000 | 9605176.4226 | 1124.3937 | No
F27 | X6 | 300000 | 6000000 | 30 | 30000000 | 5000000 | 30000000 | 6000000 | -11316899.8859 | 15DL+15WX5 | 615184.408 | 09DL-15WX5 | -8370512.4726 | 15DL+15SY | -2331203.0054 | 09DL+15SY | 4500000000 | 0 | 1414217.0298 | 4500000000 | 0.25 | Minimum | 21600000000 | 8370512.4726 | 2580.4872 | Adequate | 10800000000 | 8370512.4726 | 1290.2436 | No
F13 | X6 | 300000 | 6000000 | 30 | 30000000 | 5000000 | 30000000 | 6000000 | -27281032.8379 | 15DL+15WX5 | 6040888.3279 | 09DL-15WX5 | -17237401.579 | 15DL+15SY | -4002742.931 | 09DL+15SY | 4500000000 | 0 | 13887099.6045 | 4500000000 | 0.25 | Minimum | 21600000000 | 17237401.579 | 1253.0891 | Adequate | 10800000000 | 17237401.579 | 626.5445 | No
F16 | X6 | 300000 | 6000000 | 30 | 30000000 | 5000000 | 30000000 | 6000000 | -23654554.9001 | 15DL+15WX5 | 4647539.2836 | 09DL-15WX5 | -15296311.1541 | 15DL+15SY | -3710704.4624 | 09DL+15SY | 4500000000 | 0 | 10683998.3531 | 4500000000 | 0.25 | Minimum | 21600000000 | 15296311.1541 | 1412.1052 | Adequate | 10800000000 | 15296311.1541 | 706.0526 | No
F24 | X6 | 300000 | 6000000 | 30 | 30000000 | 5000000 | 30000000 | 6000000 | -14431225.6529 | 15DL+15WX5 | 1449106.706 | 09DL-15WX5 | -10225967.3009 | 15DL+15SY | -2756151.6459 | 09DL+15SY | 4500000000 | 0 | 3331279.784 | 4500000000 | 0.25 | Minimum | 21600000000 | 10225967.3009 | 2112.2696 | Adequate | 10800000000 | 10225967.3009 | 1056.1348 | No
F02 | X6 | 300000 | 6000000 | 30 | 30000000 | 5000000 | 30000000 | 6000000 | -38926713.3535 | 15DL+15WX5 | 9651439.5898 | 09DL-15WX5 | -24046371.4421 | 15DL+15SY | -5228902.3216 | 09DL+15SY | 4500000000 | 0 | 22187217.4479 | 4500000000 | 0.25 | Minimum | 21600000000 | 24046371.4421 | 898.2644 | Adequate | 10800000000 | 24046371.4421 | 449.1322 | No
F06 | X6 | 300000 | 6000000 | 30 | 30000000 | 5000000 | 30000000 | 6000000 | -35299292.4524 | 15DL+15WX5 | 8917691.6443 | 09DL-15WX5 | -21711414.4787 | 15DL+15SY | -4670186.3293 | 09DL+15SY | 4500000000 | 0 | 20500440.5616 | 4500000000 | 0.25 | Minimum | 21600000000 | 21711414.4787 | 994.8684 | Adequate | 10800000000 | 21711414.4787 | 497.4342 | No
F05 | X6 | 300000 | 6000000 | 30 | 30000000 | 5000000 | 30000000 | 6000000 | -36305644.3808 | 15DL+15WX5 | 9198275.8047 | 09DL-15WX5 | -22321225.7436 | 15DL+15SY | -4786142.8325 | 09DL+15SY | 4500000000 | 0 | 21145461.62 | 4500000000 | 0.25 | Minimum | 21600000000 | 22321225.7436 | 967.6888 | Adequate | 10800000000 | 22321225.7436 | 483.8444 | No
F04 | X6 | 300000 | 6000000 | 30 | 30000000 | 5000000 | 30000000 | 6000000 | -37252698.6206 | 15DL+15WX5 | 9421573.9184 | 09DL-15WX5 | -22916023.0475 | 15DL+15SY | -4915101.6547 | 09DL+15SY | 4500000000 | 0 | 21658790.617 | 4500000000 | 0.25 | Minimum | 21600000000 | 22916023.0475 | 942.5719 | Adequate | 10800000000 | 22916023.0475 | 471.286 | No
F30 | Y1 | 200000 | 6000000 | 30 | 3000000 | 11000000 | 4000000 | 11000000 | -4866854.952 | 15DL+15LL | -1891323.4727 | 09DL+15SX | -4866854.952 | 15DL+15LL | -1891323.4727 | 09DL+15SX | 3000000000 | 0 | 0 | 3000000000 | 0.25 | Minimum | 14400000000 | 4866854.952 | 2958.7896 | Adequate | 7200000000 | 4866854.952 | 1479.3948 | No
F24 | Y1 | 200000 | 6000000 | 30 | 3000000 | 11000000 | 4000000 | 11000000 | -7505565.6781 | 15DL+15LL | -2868091.3918 | 09DL+15SX | -7505565.6781 | 15DL+15LL | -2868091.3918 | 09DL+15SX | 3000000000 | 0 | 0 | 3000000000 | 0.25 | Minimum | 14400000000 | 7505565.6781 | 1918.5762 | Adequate | 7200000000 | 7505565.6781 | 959.2881 | No
F04 | Y1 | 200000 | 6000000 | 30 | 3000000 | 11000000 | 4000000 | 11000000 | -18597720.5777 | 15DL-15WX3 | -3066542.7185 | 09DL+15WX3 | -16778983.4996 | 15DL+15SX | -4885279.7966 | 09DL+15SX | 3000000000 | 0 | 0 | 3000000000 | 0.25 | Minimum | 14400000000 | 16778983.4996 | 858.2165 | Adequate | 7200000000 | 16778983.4996 | 429.1082 | No
F23 | Y1 | 200000 | 6000000 | 30 | 3000000 | 11000000 | 4000000 | 11000000 | -7943419.0129 | 15DL+15LL | -2987835.7802 | 09DL-15WY5 | -7943419.0129 | 15DL+15LL | -3018522.1954 | 09DL+15SX | 3000000000 | 0 | 0 | 3000000000 | 0.25 | Minimum | 14400000000 | 7943419.0129 | 1812.8214 | Adequate | 7200000000 | 7943419.0129 | 906.4107 | No
TR | Y1 | 200000 | 6000000 | 30 | 3000000 | 11000000 | 4000000 | 11000000 | -442740.9859 | 15DL+15LL | -180005.5645 | 09DL+15SX | -442740.9859 | 15DL+15LL | -180005.5645 | 09DL+15SX | 3000000000 | 0 | 0 | 3000000000 | 0.25 | Minimum | 14400000000 | 442740.9859 | 32524.6599 | Adequate | 7200000000 | 442740.9859 | 16262.33 | No
F31 | Y1 | 200000 | 6000000 | 30 | 3000000 | 11000000 | 4000000 | 11000000 | -4425508.3224 | 15DL+15LL | -1721922.5039 | 09DL+15SX | -4425508.3224 | 15DL+15LL | -1721922.5039 | 09DL+15SX | 3000000000 | 0 | 0 | 3000000000 | 0.25 | Minimum | 14400000000 | 4425508.3224 | 3253.8635 | Adequate | 7200000000 | 4425508.3224 | 1626.9318 | No
F33 | Y1 | 200000 | 6000000 | 30 | 3000000 | 11000000 | 4000000 | 11000000 | -3541817.8439 | 15DL+15LL | -1382621.6998 | 09DL+15SX | -3541817.8439 | 15DL+15LL | -1382621.6998 | 09DL+15SX | 3000000000 | 0 | 0 | 3000000000 | 0.25 | Minimum | 14400000000 | 3541817.8439 | 4065.7088 | Adequate | 7200000000 | 3541817.8439 | 2032.8544 | No
F16 | Y1 | 200000 | 6000000 | 30 | 3000000 | 11000000 | 4000000 | 11000000 | -11545236.4646 | 15DL+15WY5 | -3261613.494 | 09DL-15WY5 | -10987341.1475 | 15DL+15LL | -3920908.7929 | 09DL+15SX | 3000000000 | 0 | 0 | 3000000000 | 0.25 | Minimum | 14400000000 | 10987341.1475 | 1310.5992 | Adequate | 7200000000 | 10987341.1475 | 655.2996 | No
F03 | Y1 | 200000 | 6000000 | 30 | 3000000 | 11000000 | 4000000 | 11000000 | -19160701.2953 | 15DL-15WX3 | -3061929.7923 | 09DL+15WX3 | -17247950.6379 | 15DL+15SX | -4974680.4497 | 09DL+15SX | 3000000000 | 0 | 0 | 3000000000 | 0.25 | Minimum | 14400000000 | 17247950.6379 | 834.8818 | Adequate | 7200000000 | 17247950.6379 | 417.4409 | No
F19 | Y1 | 200000 | 6000000 | 30 | 3000000 | 11000000 | 4000000 | 11000000 | -9862767.675 | 15DL+15WY5 | -3193584.7364 | 09DL-15WY5 | -9687769.2806 | 15DL+15LL | -3569138.3937 | 09DL+15SX | 3000000000 | 0 | 0 | 3000000000 | 0.25 | Minimum | 14400000000 | 9687769.2806 | 1486.4103 | Adequate | 7200000000 | 9687769.2806 | 743.2051 | No
F09 | Y1 | 200000 | 6000000 | 30 | 3000000 | 11000000 | 4000000 | 11000000 | -15615528.2154 | 15DL+15WY5 | -3224206.6473 | 09DL-15WY5 | -14310429.0021 | 15DL+15SX | -4529305.8605 | 09DL+15SX | 3000000000 | 0 | 0 | 3000000000 | 0.25 | Minimum | 14400000000 | 14310429.0021 | 1006.2591 | Adequate | 7200000000 | 14310429.0021 | 503.1296 | No
F20 | Y1 | 200000 | 6000000 | 30 | 3000000 | 11000000 | 4000000 | 11000000 | -9315134.1193 | 15DL+15WY5 | -3155288.3338 | 09DL-15WY5 | -9252830.0332 | 15DL+15LL | -3439721.74 | 09DL+15SX | 3000000000 | 0 | 0 | 3000000000 | 0.25 | Minimum | 14400000000 | 9252830.0332 | 1556.2806 | Adequate | 7200000000 | 9252830.0332 | 778.1403 | No
F38 | Y1 | 200000 | 6000000 | 30 | 3000000 | 11000000 | 4000000 | 11000000 | -1328442.347 | 15DL+15LL | -531047.5865 | 09DL+15SX | -1328442.347 | 15DL+15LL | -531047.5865 | 09DL+15SX | 3000000000 | 0 | 0 | 3000000000 | 0.25 | Minimum | 14400000000 | 1328442.347 | 10839.7628 | Adequate | 7200000000 | 1328442.347 | 5419.8814 | No
F10 | Y1 | 200000 | 6000000 | 30 | 3000000 | 11000000 | 4000000 | 11000000 | -15030250.6526 | 15DL+15WY5 | -3238463.9841 | 09DL-15WY5 | -13811344.7382 | 15DL+15SX | -4457369.8985 | 09DL+15SX | 3000000000 | 0 | 0 | 3000000000 | 0.25 | Minimum | 14400000000 | 13811344.7382 | 1042.6211 | Adequate | 7200000000 | 13811344.7382 | 521.3106 | No
F15 | Y1 | 200000 | 6000000 | 30 | 3000000 | 11000000 | 4000000 | 11000000 | -12117428.3199 | 15DL+15WY5 | -3270264.0243 | 09DL-15WY5 | -11418619.7756 | 15DL+15LL | -4025178.3569 | 09DL+15SX | 3000000000 | 0 | 0 | 3000000000 | 0.25 | Minimum | 14400000000 | 11418619.7756 | 1261.0981 | Adequate | 7200000000 | 11418619.7756 | 630.5491 | No
F32 | Y1 | 200000 | 6000000 | 30 | 3000000 | 11000000 | 4000000 | 11000000 | -3983817.161 | 15DL+15LL | -1552243.7962 | 09DL+15SX | -3983817.161 | 15DL+15LL | -1552243.7962 | 09DL+15SX | 3000000000 | 0 | 0 | 3000000000 | 0.25 | Minimum | 14400000000 | 3983817.161 | 3614.6237 | Adequate | 7200000000 | 3983817.161 | 1807.3119 | No
F37 | Y1 | 200000 | 6000000 | 30 | 3000000 | 11000000 | 4000000 | 11000000 | -1771434.1198 | 15DL+15LL | -703241.2877 | 09DL+15SX | -1771434.1198 | 15DL+15LL | -703241.2877 | 09DL+15SX | 3000000000 | 0 | 0 | 3000000000 | 0.25 | Minimum | 14400000000 | 1771434.1198 | 8129.0068 | Adequate | 7200000000 | 1771434.1198 | 4064.5034 | No
F25 | Y1 | 200000 | 6000000 | 30 | 3000000 | 11000000 | 4000000 | 11000000 | -7067092.4244 | 15DL+15LL | -2713234.3998 | 09DL+15SX | -7067092.4244 | 15DL+15LL | -2713234.3998 | 09DL+15SX | 3000000000 | 0 | 0 | 3000000000 | 0.25 | Minimum | 14400000000 | 7067092.4244 | 2037.6131 | Adequate | 7200000000 | 7067092.4244 | 1018.8065 | No
F08 | Y1 | 200000 | 6000000 | 30 | 3000000 | 11000000 | 4000000 | 11000000 | -16198033.8967 | 15DL+15WY5 | -3210798.1669 | 09DL-15WY5 | -14810347.4728 | 15DL+15SX | -4598484.5909 | 09DL+15SX | 3000000000 | 0 | 0 | 3000000000 | 0.25 | Minimum | 14400000000 | 14810347.4728 | 972.2932 | Adequate | 7200000000 | 14810347.4728 | 486.1466 | No
F28RF | Y1 | 200000 | 6000000 | 30 | 3000000 | 11000000 | 4000000 | 11000000 | -5748364.8988 | 15DL+15LL | -2227103.9532 | 09DL+15SX | -5748364.8988 | 15DL+15LL | -2227103.9532 | 09DL+15SX | 3000000000 | 0 | 0 | 3000000000 | 0.25 | Minimum | 14400000000 | 5748364.8988 | 2505.0602 | Adequate | 7200000000 | 5748364.8988 | 1252.5301 | No
F26 | Y1 | 200000 | 6000000 | 30 | 3000000 | 11000000 | 4000000 | 11000000 | -6628040.8359 | 15DL+15LL | -2554408.4098 | 09DL+15SX | -6628040.8359 | 15DL+15LL | -2554408.4098 | 09DL+15SX | 3000000000 | 0 | 0 | 3000000000 | 0.25 | Minimum | 14400000000 | 6628040.8359 | 2172.5877 | Adequate | 7200000000 | 6628040.8359 | 1086.2939 | No
F02 | Y1 | 200000 | 6000000 | 30 | 3000000 | 11000000 | 4000000 | 11000000 | -19690041.3743 | 15DL-15WX3 | -3088931.7186 | 09DL+15WX3 | -17698302.69 | 15DL+15SX | -5080670.4029 | 09DL+15SX | 3000000000 | 0 | 0 | 3000000000 | 0.25 | Minimum | 14400000000 | 17698302.69 | 813.6373 | Adequate | 7200000000 | 17698302.69 | 406.8187 | No
GR | Y1 | 200000 | 6000000 | 30 | 3000000 | 11000000 | 4000000 | 11000000 | -20599262.2353 | 15DL-15WX3 | -3287613.9626 | 09DL+15WX3 | -18513944.3415 | 15DL+15SX | -5372931.8565 | 09DL+15SX | 3000000000 | 0 | 0 | 3000000000 | 0.25 | Minimum | 14400000000 | 18513944.3415 | 777.7921 | Adequate | 7200000000 | 18513944.3415 | 388.8961 | No
F05 | Y1 | 200000 | 6000000 | 30 | 3000000 | 11000000 | 4000000 | 11000000 | -18010118.2851 | 15DL-15WX3 | -3093578.8266 | 09DL+15WX3 | -16296857.6773 | 15DL+15SX | -4806839.4344 | 09DL+15SX | 3000000000 | 0 | 0 | 3000000000 | 0.25 | Minimum | 14400000000 | 16296857.6773 | 883.6059 | Adequate | 7200000000 | 16296857.6773 | 441.803 | No
F12 | Y1 | 200000 | 6000000 | 30 | 3000000 | 11000000 | 4000000 | 11000000 | -13858543.4464 | 15DL+15WY5 | -3262704.8761 | 09DL-15WY5 | -12820292.9613 | 15DL+15SX | -4300955.3612 | 09DL+15SX | 3000000000 | 0 | 0 | 3000000000 | 0.25 | Minimum | 14400000000 | 12820292.9613 | 1123.2193 | Adequate | 7200000000 | 12820292.9613 | 561.6096 | No
F27 | Y1 | 200000 | 6000000 | 30 | 3000000 | 11000000 | 4000000 | 11000000 | -6188451.6671 | 15DL+15LL | -2392156.8274 | 09DL+15SX | -6188451.6671 | 15DL+15LL | -2392156.8274 | 09DL+15SX | 3000000000 | 0 | 0 | 3000000000 | 0.25 | Minimum | 14400000000 | 6188451.6671 | 2326.9148 | Adequate | 7200000000 | 6188451.6671 | 1163.4574 | No
F13 | Y1 | 200000 | 6000000 | 30 | 3000000 | 11000000 | 4000000 | 11000000 | -13274913.1018 | 15DL+15WY5 | -3270052.8859 | 09DL-15WY5 | -12329989.5698 | 15DL+15SX | -4214976.4178 | 09DL+15SX | 3000000000 | 0 | 0 | 3000000000 | 0.25 | Minimum | 14400000000 | 12329989.5698 | 1167.8842 | Adequate | 7200000000 | 12329989.5698 | 583.9421 | No
F29 | Y1 | 200000 | 6000000 | 30 | 3000000 | 11000000 | 4000000 | 11000000 | -5307819.7953 | 15DL+15LL | -2059929.6832 | 09DL+15SX | -5307819.7953 | 15DL+15LL | -2059929.6832 | 09DL+15SX | 3000000000 | 0 | 0 | 3000000000 | 0.25 | Minimum | 14400000000 | 5307819.7953 | 2712.9783 | Adequate | 7200000000 | 5307819.7953 | 1356.4892 | No
F39P | Y1 | 200000 | 6000000 | 30 | 3000000 | 11000000 | 4000000 | 11000000 | -885557.2308 | 15DL+15LL | -356909.8054 | 09DL+15SX | -885557.2308 | 15DL+15LL | -356909.8054 | 09DL+15SX | 3000000000 | 0 | 0 | 3000000000 | 0.25 | Minimum | 14400000000 | 885557.2308 | 16260.9479 | Adequate | 7200000000 | 885557.2308 | 8130.474 | No
F18 | Y1 | 200000 | 6000000 | 30 | 3000000 | 11000000 | 4000000 | 11000000 | -10417336.0978 | 15DL+15WY5 | -3223775.2235 | 09DL-15WY5 | -10121866.2605 | 15DL+15LL | -3692664.5921 | 09DL+15SX | 3000000000 | 0 | 0 | 3000000000 | 0.25 | Minimum | 14400000000 | 10121866.2605 | 1422.6625 | Adequate | 7200000000 | 10121866.2605 | 711.3313 | No
F34 | Y1 | 200000 | 6000000 | 30 | 3000000 | 11000000 | 4000000 | 11000000 | -3099545.3643 | 15DL+15LL | -1213161.81 | 09DL+15SX | -3099545.3643 | 15DL+15LL | -1213161.81 | 09DL+15SX | 3000000000 | 0 | 0 | 3000000000 | 0.25 | Minimum | 14400000000 | 3099545.3643 | 4645.8426 | Adequate | 7200000000 | 3099545.3643 | 2322.9213 | No
F06 | Y1 | 200000 | 6000000 | 30 | 3000000 | 11000000 | 4000000 | 11000000 | -17405135.7318 | 15DL-15WX3 | -3135762.91 | 09DL+15WX3 | -15805903.5604 | 15DL+15SX | -4734995.0814 | 09DL+15SX | 3000000000 | 0 | 0 | 3000000000 | 0.25 | Minimum | 14400000000 | 15805903.5604 | 911.052 | Adequate | 7200000000 | 15805903.5604 | 455.526 | No
F01 | Y1 | 200000 | 6000000 | 30 | 3000000 | 11000000 | 4000000 | 11000000 | -20174228.5341 | 15DL-15WX3 | -3159345.5798 | 09DL+15WX3 | -18123080.6849 | 15DL+15SX | -5210493.4291 | 09DL+15SX | 3000000000 | 0 | 0 | 3000000000 | 0.25 | Minimum | 14400000000 | 18123080.6849 | 794.5669 | Adequate | 7200000000 | 18123080.6849 | 397.2834 | No
F17 | Y1 | 200000 | 6000000 | 30 | 3000000 | 11000000 | 4000000 | 11000000 | -10978339.6858 | 15DL+15WY5 | -3246293.4112 | 09DL-15WY5 | -10555073.2135 | 15DL+15LL | -3810111.6856 | 09DL+15SX | 3000000000 | 0 | 0 | 3000000000 | 0.25 | Minimum | 14400000000 | 10555073.2135 | 1364.2729 | Adequate | 7200000000 | 10555073.2135 | 682.1364 | No
F07RF | Y1 | 200000 | 6000000 | 30 | 3000000 | 11000000 | 4000000 | 11000000 | -16788582.6252 | 15DL-15WX3 | -3187334.0243 | 09DL+15WX3 | -15309520.0304 | 15DL+15SX | -4666396.619 | 09DL+15SX | 3000000000 | 0 | 0 | 3000000000 | 0.25 | Minimum | 14400000000 | 15309520.0304 | 940.5912 | Adequate | 7200000000 | 15309520.0304 | 470.2956 | No
F11 | Y1 | 200000 | 6000000 | 30 | 3000000 | 11000000 | 4000000 | 11000000 | -14444077.7869 | 15DL+15WY5 | -3251780.2196 | 09DL-15WY5 | -13314317.9441 | 15DL+15SX | -4381540.0624 | 09DL+15SX | 3000000000 | 0 | 0 | 3000000000 | 0.25 | Minimum | 14400000000 | 13314317.9441 | 1081.5424 | Adequate | 7200000000 | 13314317.9441 | 540.7712 | No
F35 | Y1 | 200000 | 6000000 | 30 | 3000000 | 11000000 | 4000000 | 11000000 | -2657033.5474 | 15DL+15LL | -1043722.2619 | 09DL+15SX | -2657033.5474 | 15DL+15LL | -1043722.2619 | 09DL+15SX | 3000000000 | 0 | 0 | 3000000000 | 0.25 | Minimum | 14400000000 | 2657033.5474 | 5419.5778 | Adequate | 7200000000 | 2657033.5474 | 2709.7889 | No
F21RF | Y1 | 200000 | 6000000 | 30 | 3000000 | 11000000 | 4000000 | 11000000 | -8817095.1029 | 15DL+15LL | -3108482.478 | 09DL-15WY5 | -8817095.1029 | 15DL+15LL | -3304639.8604 | 09DL+15SX | 3000000000 | 0 | 0 | 3000000000 | 0.25 | Minimum | 14400000000 | 8817095.1029 | 1633.191 | Adequate | 7200000000 | 8817095.1029 | 816.5955 | No
F14RF | Y1 | 200000 | 6000000 | 30 | 3000000 | 11000000 | 4000000 | 11000000 | -12694243.3556 | 15DL+15WY5 | -3272845.4669 | 09DL-15WY5 | -11848857.4534 | 15DL+15LL | -4123148.9783 | 09DL+15SX | 3000000000 | 0 | 0 | 3000000000 | 0.25 | Minimum | 14400000000 | 11848857.4534 | 1215.3071 | Adequate | 7200000000 | 11848857.4534 | 607.6535 | No
F36 | Y1 | 200000 | 6000000 | 30 | 3000000 | 11000000 | 4000000 | 11000000 | -2214314.6361 | 15DL+15LL | -873929.2282 | 09DL+15SX | -2214314.6361 | 15DL+15LL | -873929.2282 | 09DL+15SX | 3000000000 | 0 | 0 | 3000000000 | 0.25 | Minimum | 14400000000 | 2214314.6361 | 6503.1409 | Adequate | 7200000000 | 2214314.6361 | 3251.5704 | No
F22 | Y1 | 200000 | 6000000 | 30 | 3000000 | 11000000 | 4000000 | 11000000 | -8380609.9586 | 15DL+15LL | -3052786.2015 | 09DL-15WY5 | -8380609.9586 | 15DL+15LL | -3164145.9031 | 09DL+15SX | 3000000000 | 0 | 0 | 3000000000 | 0.25 | Minimum | 14400000000 | 8380609.9586 | 1718.252 | Adequate | 7200000000 | 8380609.9586 | 859.126 | No
F06 | Y2 | 200000 | 6000000 | 30 | 12000000 | 11000000 | 13000000 | 11000000 | -15406818.5848 | 15DL+15LL | -7275727.7325 | 09DL+15WX4 | -15406818.5848 | 15DL+15LL | -7648442.1369 | 09DL+15SY | 3000000000 | 0 | 0 | 3000000000 | 0.25 | Minimum | 14400000000 | 15406818.5848 | 934.6511 | Adequate | 7200000000 | 15406818.5848 | 467.3256 | No
F32 | Y2 | 200000 | 6000000 | 30 | 12000000 | 11000000 | 13000000 | 11000000 | -4033065.8832 | 15DL+15LL | -1957813.042 | 09DL+15WX5 | -4033065.8832 | 15DL+15LL | -1991536.1564 | 09DL+15SY | 3000000000 | 0 | 0 | 3000000000 | 0.25 | Minimum | 14400000000 | 4033065.8832 | 3570.4847 | Adequate | 7200000000 | 4033065.8832 | 1785.2423 | No
F35 | Y2 | 200000 | 6000000 | 30 | 12000000 | 11000000 | 13000000 | 11000000 | -2691123.0716 | 15DL+15LL | -1297784.1988 | 09DL+15WX5 | -2691123.0716 | 15DL+15LL | -1327012.0144 | 09DL+15SY | 3000000000 | 0 | 0 | 3000000000 | 0.25 | Minimum | 14400000000 | 2691123.0716 | 5350.9258 | Adequate | 7200000000 | 2691123.0716 | 2675.4629 | No
TR | Y2 | 200000 | 6000000 | 30 | 12000000 | 11000000 | 13000000 | 11000000 | -448524.471 | 15DL+15LL | -220191.5609 | 09DL+15SY | -448524.471 | 15DL+15LL | -220191.5609 | 09DL+15SY | 3000000000 | 0 | 0 | 3000000000 | 0.25 | Minimum | 14400000000 | 448524.471 | 32105.2717 | Adequate | 7200000000 | 448524.471 | 16052.6358 | No
F36 | Y2 | 200000 | 6000000 | 30 | 12000000 | 11000000 | 13000000 | 11000000 | -2243347.7487 | 15DL+15LL | -1081535.4398 | 09DL+15WX5 | -2243347.7487 | 15DL+15LL | -1105971.4339 | 09DL+15SY | 3000000000 | 0 | 0 | 3000000000 | 0.25 | Minimum | 14400000000 | 2243347.7487 | 6418.9781 | Adequate | 7200000000 | 2243347.7487 | 3209.489 | No
F02 | Y2 | 200000 | 6000000 | 30 | 12000000 | 11000000 | 13000000 | 11000000 | -17078306.741 | 15DL+15LL | -8015780.7186 | 09DL+15WX4 | -17078306.741 | 15DL+15LL | -8460731.1968 | 09DL+15SY | 3000000000 | 0 | 0 | 3000000000 | 0.25 | Minimum | 14400000000 | 17078306.741 | 843.1749 | Adequate | 7200000000 | 17078306.741 | 421.5875 | No
F05 | Y2 | 200000 | 6000000 | 30 | 12000000 | 11000000 | 13000000 | 11000000 | -15828016.1 | 15DL+15LL | -7457509.7664 | 09DL+15WX4 | -15828016.1 | 15DL+15LL | -7852091.4916 | 09DL+15SY | 3000000000 | 0 | 0 | 3000000000 | 0.25 | Minimum | 14400000000 | 15828016.1 | 909.7792 | Adequate | 7200000000 | 15828016.1 | 454.8896 | No
F38 | Y2 | 200000 | 6000000 | 30 | 12000000 | 11000000 | 13000000 | 11000000 | -1347166.2385 | 15DL+15LL | -653510.4741 | 09DL+15WX5 | -1347166.2385 | 15DL+15LL | -664075.5702 | 09DL+15SY | 3000000000 | 0 | 0 | 3000000000 | 0.25 | Minimum | 14400000000 | 1347166.2385 | 10689.104 | Adequate | 7200000000 | 1347166.2385 | 5344.552 | No
F39P | Y2 | 200000 | 6000000 | 30 | 12000000 | 11000000 | 13000000 | 11000000 | -898689.1736 | 15DL+15LL | -440158.6826 | 09DL+15WX5 | -898689.1736 | 15DL+15LL | -442943.4158 | 09DL+15SY | 3000000000 | 0 | 0 | 3000000000 | 0.25 | Minimum | 14400000000 | 898689.1736 | 16023.3376 | Adequate | 7200000000 | 898689.1736 | 8011.6688 | No
GR | Y2 | 200000 | 6000000 | 30 | 12000000 | 11000000 | 13000000 | 11000000 | -17894460.8274 | 15DL+15LL | -8405845.7492 | 09DL+15WX4 | -17894460.8274 | 15DL+15LL | -8865435.2857 | 09DL+15SY | 3000000000 | 0 | 0 | 3000000000 | 0.25 | Minimum | 14400000000 | 17894460.8274 | 804.7183 | Adequate | 7200000000 | 17894460.8274 | 402.3591 | No
F04 | Y2 | 200000 | 6000000 | 30 | 12000000 | 11000000 | 13000000 | 11000000 | -16247310.9717 | 15DL+15LL | -7641018.2514 | 09DL+15WX4 | -16247310.9717 | 15DL+15LL | -8055281.0216 | 09DL+15SY | 3000000000 | 0 | 0 | 3000000000 | 0.25 | Minimum | 14400000000 | 16247310.9717 | 886.3005 | Adequate | 7200000000 | 16247310.9717 | 443.1503 | No
F37 | Y2 | 200000 | 6000000 | 30 | 12000000 | 11000000 | 13000000 | 11000000 | -1795396.9969 | 15DL+15LL | -866841.1974 | 09DL+15WX5 | -1795396.9969 | 15DL+15LL | -885046.1385 | 09DL+15SY | 3000000000 | 0 | 0 | 3000000000 | 0.25 | Minimum | 14400000000 | 1795396.9969 | 8020.5102 | Adequate | 7200000000 | 1795396.9969 | 4010.2551 | No
F34 | Y2 | 200000 | 6000000 | 30 | 12000000 | 11000000 | 13000000 | 11000000 | -3138694.0961 | 15DL+15LL | -1515833.4073 | 09DL+15WX5 | -3138694.0961 | 15DL+15LL | -1548247.8184 | 09DL+15SY | 3000000000 | 0 | 0 | 3000000000 | 0.25 | Minimum | 14400000000 | 3138694.0961 | 4587.8953 | Adequate | 7200000000 | 3138694.0961 | 2293.9477 | No
F01 | Y2 | 200000 | 6000000 | 30 | 12000000 | 11000000 | 13000000 | 11000000 | -17488135.9988 | 15DL+15LL | -8208161.1839 | 09DL+15WX4 | -17488135.9988 | 15DL+15LL | -8662868.4397 | 09DL+15SY | 3000000000 | 0 | 0 | 3000000000 | 0.25 | Minimum | 14400000000 | 17488135.9988 | 823.4154 | Adequate | 7200000000 | 17488135.9988 | 411.7077 | No
F33 | Y2 | 200000 | 6000000 | 30 | 12000000 | 11000000 | 13000000 | 11000000 | -3586023.2623 | 15DL+15LL | -1735812.9451 | 09DL+15WX5 | -3586023.2623 | 15DL+15LL | -1769740.7417 | 09DL+15SY | 3000000000 | 0 | 0 | 3000000000 | 0.25 | Minimum | 14400000000 | 3586023.2623 | 4015.5902 | Adequate | 7200000000 | 3586023.2623 | 2007.7951 | No
F07RF | Y2 | 200000 | 6000000 | 30 | 12000000 | 11000000 | 13000000 | 11000000 | -14983890.4504 | 15DL+15LL | -7095039.3409 | 09DL+15WX4 | -14983890.4504 | 15DL+15LL | -7444131.051 | 09DL+15SY | 3000000000 | 0 | 0 | 3000000000 | 0.25 | Minimum | 14400000000 | 14983890.4504 | 961.0321 | Adequate | 7200000000 | 14983890.4504 | 480.5161 | No
F08 | Y2 | 200000 | 6000000 | 30 | 12000000 | 11000000 | 13000000 | 11000000 | -14559324.2596 | 15DL+15LL | -6914880.9137 | 09DL+15WX4 | -14559324.2596 | 15DL+15LL | -7238959.0733 | 09DL+15SY | 3000000000 | 0 | 0 | 3000000000 | 0.25 | Minimum | 14400000000 | 14559324.2596 | 989.0569 | Adequate | 7200000000 | 14559324.2596 | 494.5284 | No
F03 | Y2 | 200000 | 6000000 | 30 | 12000000 | 11000000 | 13000000 | 11000000 | -16664336.0693 | 15DL+15LL | -7826908.9158 | 09DL+15WX4 | -16664336.0693 | 15DL+15LL | -8258161.6184 | 09DL+15SY | 3000000000 | 0 | 0 | 3000000000 | 0.25 | Minimum | 14400000000 | 16664336.0693 | 864.1208 | Adequate | 7200000000 | 16664336.0693 | 432.0604 | No
F10 | Y2 | 200000 | 6000000 | 30 | 12000000 | 11000000 | 13000000 | 11000000 | -13705540.0989 | 15DL+15LL | -6554278.9772 | 09DL+15WX4 | -13705540.0989 | 15DL+15LL | -6825351.442 | 09DL+15SY | 3000000000 | 0 | 0 | 3000000000 | 0.25 | Minimum | 14400000000 | 13705540.0989 | 1050.67 | Adequate | 7200000000 | 13705540.0989 | 525.335 | No
F12 | Y2 | 200000 | 6000000 | 30 | 12000000 | 11000000 | 13000000 | 11000000 | -12845972.6274 | 15DL+15LL | -6190844.4859 | 09DL+15WX4 | -12845972.6274 | 15DL+15LL | -6406501.0772 | 09DL+15SY | 3000000000 | 0 | 0 | 3000000000 | 0.25 | Minimum | 14400000000 | 12845972.6274 | 1120.9739 | Adequate | 7200000000 | 12845972.6274 | 560.4869 | No
F14RF | Y2 | 200000 | 6000000 | 30 | 12000000 | 11000000 | 13000000 | 11000000 | -11981128.2224 | 15DL+15LL | -5822361.534 | 09DL+15WX4 | -11981128.2224 | 15DL+15LL | -5981614.4187 | 09DL+15SY | 3000000000 | 0 | 0 | 3000000000 | 0.25 | Minimum | 14400000000 | 11981128.2224 | 1201.8902 | Adequate | 7200000000 | 11981128.2224 | 600.9451 | No
F09 | Y2 | 200000 | 6000000 | 30 | 12000000 | 11000000 | 13000000 | 11000000 | -14133186.7076 | 15DL+15LL | -6734765.4268 | 09DL+15WX4 | -14133186.7076 | 15DL+15LL | -7032749.3371 | 09DL+15SY | 3000000000 | 0 | 0 | 3000000000 | 0.25 | Minimum | 14400000000 | 14133186.7076 | 1018.8785 | Adequate | 7200000000 | 14133186.7076 | 509.4392 | No
F27 | Y2 | 200000 | 6000000 | 30 | 12000000 | 11000000 | 13000000 | 11000000 | -6262501.1119 | 15DL+15LL | -3099152.3957 | 09DL+15WX5 | -6262501.1119 | 15DL+15LL | -3105585.7585 | 09DL+15SY | 3000000000 | 0 | 0 | 3000000000 | 0.25 | Minimum | 14400000000 | 6262501.1119 | 2299.4008 | Adequate | 7200000000 | 6262501.1119 | 1149.7004 | No
F30 | Y2 | 200000 | 6000000 | 30 | 12000000 | 11000000 | 13000000 | 11000000 | -4926120.8201 | 15DL+15LL | -2408061.3733 | 09DL+15WX5 | -4926120.8201 | 15DL+15LL | -2436145.4047 | 09DL+15SY | 3000000000 | 0 | 0 | 3000000000 | 0.25 | Minimum | 14400000000 | 4926120.8201 | 2923.1926 | Adequate | 7200000000 | 4926120.8201 | 1461.5963 | No
F11 | Y2 | 200000 | 6000000 | 30 | 12000000 | 11000000 | 13000000 | 11000000 | -13276447.4962 | 15DL+15LL | -6373071.0649 | 09DL+15WX4 | -13276447.4962 | 15DL+15LL | -6616638.1098 | 09DL+15SY | 3000000000 | 0 | 0 | 3000000000 | 0.25 | Minimum | 14400000000 | 13276447.4962 | 1084.6275 | Adequate | 7200000000 | 13276447.4962 | 542.3137 | No
F25 | Y2 | 200000 | 6000000 | 30 | 12000000 | 11000000 | 13000000 | 11000000 | -7150791.7849 | 15DL+15LL | -3553113.6024 | 09DL+15SY | -7150791.7849 | 15DL+15LL | -3553113.6024 | 09DL+15SY | 3000000000 | 0 | 0 | 3000000000 | 0.25 | Minimum | 14400000000 | 7150791.7849 | 2013.763 | Adequate | 7200000000 | 7150791.7849 | 1006.8815 | No
F15 | Y2 | 200000 | 6000000 | 30 | 12000000 | 11000000 | 13000000 | 11000000 | -11546881.3706 | 15DL+15LL | -5635705.4892 | 09DL+15WX4 | -11546881.3706 | 15DL+15LL | -5766755.8344 | 09DL+15SY | 3000000000 | 0 | 0 | 3000000000 | 0.25 | Minimum | 14400000000 | 11546881.3706 | 1247.09 | Adequate | 7200000000 | 11546881.3706 | 623.545 | No
F24 | Y2 | 200000 | 6000000 | 30 | 12000000 | 11000000 | 13000000 | 11000000 | -7594016.7617 | 15DL+15LL | -3777009.6825 | 09DL+15SY | -7594016.7617 | 15DL+15LL | -3777009.6825 | 09DL+15SY | 3000000000 | 0 | 0 | 3000000000 | 0.25 | Minimum | 14400000000 | 7594016.7617 | 1896.2297 | Adequate | 7200000000 | 7594016.7617 | 948.1148 | No
F31 | Y2 | 200000 | 6000000 | 30 | 12000000 | 11000000 | 13000000 | 11000000 | -4479779.0456 | 15DL+15LL | -2181886.9468 | 09DL+15WX5 | -4479779.0456 | 15DL+15LL | -2213665.676 | 09DL+15SY | 3000000000 | 0 | 0 | 3000000000 | 0.25 | Minimum | 14400000000 | 4479779.0456 | 3214.4443 | Adequate | 7200000000 | 4479779.0456 | 1607.2221 | No
F16 | Y2 | 200000 | 6000000 | 30 | 12000000 | 11000000 | 13000000 | 11000000 | -11111497.1057 | 15DL+15LL | -5447220.7536 | 09DL+15WX4 | -11111497.1057 | 15DL+15LL | -5550278.0305 | 09DL+15SY | 3000000000 | 0 | 0 | 3000000000 | 0.25 | Minimum | 14400000000 | 11111497.1057 | 1295.955 | Adequate | 7200000000 | 11111497.1057 | 647.9775 | No
F26 | Y2 | 200000 | 6000000 | 30 | 12000000 | 11000000 | 13000000 | 11000000 | -6706938.347 | 15DL+15LL | -3329271.9207 | 09DL+15SY | -6706938.347 | 15DL+15LL | -3329271.9207 | 09DL+15SY | 3000000000 | 0 | 0 | 3000000000 | 0.25 | Minimum | 14400000000 | 6706938.347 | 2147.0303 | Adequate | 7200000000 | 6706938.347 | 1073.5152 | No
F13 | Y2 | 200000 | 6000000 | 30 | 12000000 | 11000000 | 13000000 | 11000000 | -12414178.8239 | 15DL+15LL | -6007346.4818 | 09DL+15WX4 | -12414178.8239 | 15DL+15LL | -6194849.7038 | 09DL+15SY | 3000000000 | 0 | 0 | 3000000000 | 0.25 | Minimum | 14400000000 | 12414178.8239 | 1159.964 | Adequate | 7200000000 | 12414178.8239 | 579.982 | No
F21RF | Y2 | 200000 | 6000000 | 30 | 12000000 | 11000000 | 13000000 | 11000000 | -8919460.0831 | 15DL+15LL | -4447644.5676 | 09DL+15SY | -8919460.0831 | 15DL+15LL | -4447644.5676 | 09DL+15SY | 3000000000 | 0 | 0 | 3000000000 | 0.25 | Minimum | 14400000000 | 8919460.0831 | 1614.4475 | Adequate | 7200000000 | 8919460.0831 | 807.2237 | No
F28RF | Y2 | 200000 | 6000000 | 30 | 12000000 | 11000000 | 13000000 | 11000000 | -5817523.8866 | 15DL+15LL | -2866714.3763 | 09DL+15WX5 | -5817523.8866 | 15DL+15LL | -2882133.9707 | 09DL+15SY | 3000000000 | 0 | 0 | 3000000000 | 0.25 | Minimum | 14400000000 | 5817523.8866 | 2475.2799 | Adequate | 7200000000 | 5817523.8866 | 1237.64 | No
F23 | Y2 | 200000 | 6000000 | 30 | 12000000 | 11000000 | 13000000 | 11000000 | -8036567.6929 | 15DL+15LL | -4000835.0926 | 09DL+15SY | -8036567.6929 | 15DL+15LL | -4000835.0926 | 09DL+15SY | 3000000000 | 0 | 0 | 3000000000 | 0.25 | Minimum | 14400000000 | 8036567.6929 | 1791.8097 | Adequate | 7200000000 | 8036567.6929 | 895.9049 | No
F20 | Y2 | 200000 | 6000000 | 30 | 12000000 | 11000000 | 13000000 | 11000000 | -9359705.1684 | 15DL+15LL | -4670249.2755 | 09DL+15SY | -9359705.1684 | 15DL+15LL | -4670249.2755 | 09DL+15SY | 3000000000 | 0 | 0 | 3000000000 | 0.25 | Minimum | 14400000000 | 9359705.1684 | 1538.51 | Adequate | 7200000000 | 9359705.1684 | 769.255 | No
F29 | Y2 | 200000 | 6000000 | 30 | 12000000 | 11000000 | 13000000 | 11000000 | -5372049.6865 | 15DL+15LL | -2636341.4169 | 09DL+15WX5 | -5372049.6865 | 15DL+15LL | -2658974.5021 | 09DL+15SY | 3000000000 | 0 | 0 | 3000000000 | 0.25 | Minimum | 14400000000 | 5372049.6865 | 2680.5411 | Adequate | 7200000000 | 5372049.6865 | 1340.2706 | No
F19 | Y2 | 200000 | 6000000 | 30 | 12000000 | 11000000 | 13000000 | 11000000 | -9799083.3168 | 15DL+15LL | -4869537.2632 | 09DL+15WX4 | -9799083.3168 | 15DL+15LL | -4892032.3929 | 09DL+15SY | 3000000000 | 0 | 0 | 3000000000 | 0.25 | Minimum | 14400000000 | 9799083.3168 | 1469.5252 | Adequate | 7200000000 | 9799083.3168 | 734.7626 | No
F17 | Y2 | 200000 | 6000000 | 30 | 12000000 | 11000000 | 13000000 | 11000000 | -10675032.5748 | 15DL+15LL | -5256772.2977 | 09DL+15WX4 | -10675032.5748 | 15DL+15LL | -5332241.2684 | 09DL+15SY | 3000000000 | 0 | 0 | 3000000000 | 0.25 | Minimum | 14400000000 | 10675032.5748 | 1348.942 | Adequate | 7200000000 | 10675032.5748 | 674.471 | No
F22 | Y2 | 200000 | 6000000 | 30 | 12000000 | 11000000 | 13000000 | 11000000 | -8478398.0083 | 15DL+15LL | -4224439.1241 | 09DL+15SY | -8478398.0083 | 15DL+15LL | -4224439.1241 | 09DL+15SY | 3000000000 | 0 | 0 | 3000000000 | 0.25 | Minimum | 14400000000 | 8478398.0083 | 1698.4341 | Adequate | 7200000000 | 8478398.0083 | 849.217 | No
F18 | Y2 | 200000 | 6000000 | 30 | 12000000 | 11000000 | 13000000 | 11000000 | -10237543.3096 | 15DL+15LL | -5064244.2855 | 09DL+15WX4 | -10237543.3096 | 15DL+15LL | -5112767.2973 | 09DL+15SY | 3000000000 | 0 | 0 | 3000000000 | 0.25 | Minimum | 14400000000 | 10237543.3096 | 1406.5875 | Adequate | 7200000000 | 10237543.3096 | 703.2937 | No
F21RF | Y3 | 200000 | 6000000 | 30 | 21000000 | 11000000 | 22000000 | 11000000 | -8817135.6257 | 15DL+15LL | -3108982.4022 | 09DL-15WY4 | -8817135.6257 | 15DL+15LL | -3305187.5474 | 09DL+15SX | 3000000000 | 0 | 0 | 3000000000 | 0.25 | Minimum | 14400000000 | 8817135.6257 | 1633.1835 | Adequate | 7200000000 | 8817135.6257 | 816.5917 | No
F06 | Y3 | 200000 | 6000000 | 30 | 21000000 | 11000000 | 22000000 | 11000000 | -17403610.56 | 15DL+15WX3 | -3138246.0553 | 09DL-15WX3 | -15805097.5129 | 15DL+15SX | -4736759.1023 | 09DL+15SX | 3000000000 | 0 | 0 | 3000000000 | 0.25 | Minimum | 14400000000 | 15805097.5129 | 911.0985 | Adequate | 7200000000 | 15805097.5129 | 455.5492 | No
F28RF | Y3 | 200000 | 6000000 | 30 | 21000000 | 11000000 | 22000000 | 11000000 | -5748342.1885 | 15DL+15LL | -2227400.6689 | 09DL+15SX | -5748342.1885 | 15DL+15LL | -2227400.6689 | 09DL+15SX | 3000000000 | 0 | 0 | 3000000000 | 0.25 | Minimum | 14400000000 | 5748342.1885 | 2505.0701 | Adequate | 7200000000 | 5748342.1885 | 1252.535 | No
F35 | Y3 | 200000 | 6000000 | 30 | 21000000 | 11000000 | 22000000 | 11000000 | -2657021.6912 | 15DL+15LL | -1043849.2524 | 09DL+15SX | -2657021.6912 | 15DL+15LL | -1043849.2524 | 09DL+15SX | 3000000000 | 0 | 0 | 3000000000 | 0.25 | Minimum | 14400000000 | 2657021.6912 | 5419.602 | Adequate | 7200000000 | 2657021.6912 | 2709.801 | No
F01 | Y3 | 200000 | 6000000 | 30 | 21000000 | 11000000 | 22000000 | 11000000 | -20172710.9322 | 15DL+15WX3 | -3162575.0527 | 09DL-15WX3 | -18122487.5942 | 15DL+15SX | -5212798.3906 | 09DL+15SX | 3000000000 | 0 | 0 | 3000000000 | 0.25 | Minimum | 14400000000 | 18122487.5942 | 794.5929 | Adequate | 7200000000 | 18122487.5942 | 397.2965 | No
F13 | Y3 | 200000 | 6000000 | 30 | 21000000 | 11000000 | 22000000 | 11000000 | -13273934.2294 | 15DL+15WY4 | -3271391.7907 | 09DL-15WY4 | -12329260.332 | 15DL+15SX | -4216065.688 | 09DL+15SX | 3000000000 | 0 | 0 | 3000000000 | 0.25 | Minimum | 14400000000 | 12329260.332 | 1167.9533 | Adequate | 7200000000 | 12329260.332 | 583.9766 | No
F05 | Y3 | 200000 | 6000000 | 30 | 21000000 | 11000000 | 22000000 | 11000000 | -18008555.9185 | 15DL+15WX3 | -3096223.7157 | 09DL-15WX3 | -16296066.2604 | 15DL+15SX | -4808713.3738 | 09DL+15SX | 3000000000 | 0 | 0 | 3000000000 | 0.25 | Minimum | 14400000000 | 16296066.2604 | 883.6488 | Adequate | 7200000000 | 16296066.2604 | 441.8244 | No
F36 | Y3 | 200000 | 6000000 | 30 | 21000000 | 11000000 | 22000000 | 11000000 | -2214307.9731 | 15DL+15LL | -874034.2407 | 09DL+15SX | -2214307.9731 | 15DL+15LL | -874034.2407 | 09DL+15SX | 3000000000 | 0 | 0 | 3000000000 | 0.25 | Minimum | 14400000000 | 2214307.9731 | 6503.1604 | Adequate | 7200000000 | 2214307.9731 | 3251.5802 | No
F09 | Y3 | 200000 | 6000000 | 30 | 21000000 | 11000000 | 22000000 | 11000000 | -15614302.304 | 15DL+15WY4 | -3226081.9456 | 09DL-15WY4 | -14309627.6514 | 15DL+15SX | -4530756.5983 | 09DL+15SX | 3000000000 | 0 | 0 | 3000000000 | 0.25 | Minimum | 14400000000 | 14309627.6514 | 1006.3155 | Adequate | 7200000000 | 14309627.6514 | 503.1577 | No
F14RF | Y3 | 200000 | 6000000 | 30 | 21000000 | 11000000 | 22000000 | 11000000 | -12693332.816 | 15DL+15WY4 | -3274061.0972 | 09DL-15WY4 | -11849098.834 | 15DL+15LL | -4124159.2081 | 09DL+15SX | 3000000000 | 0 | 0 | 3000000000 | 0.25 | Minimum | 14400000000 | 11849098.834 | 1215.2823 | Adequate | 7200000000 | 11849098.834 | 607.6411 | No
F22 | Y3 | 200000 | 6000000 | 30 | 21000000 | 11000000 | 22000000 | 11000000 | -8380634.8904 | 15DL+15LL | -3053206.3619 | 09DL-15WY4 | -8380634.8904 | 15DL+15LL | -3164648.965 | 09DL+15SX | 3000000000 | 0 | 0 | 3000000000 | 0.25 | Minimum | 14400000000 | 8380634.8904 | 1718.2469 | Adequate | 7200000000 | 8380634.8904 | 859.1235 | No
F02 | Y3 | 200000 | 6000000 | 30 | 21000000 | 11000000 | 22000000 | 11000000 | -19688474.0081 | 15DL+15WX3 | -3092032.5148 | 09DL-15WX3 | -17697632.9902 | 15DL+15SX | -5082873.5326 | 09DL+15SX | 3000000000 | 0 | 0 | 3000000000 | 0.25 | Minimum | 14400000000 | 17697632.9902 | 813.6681 | Adequate | 7200000000 | 17697632.9902 | 406.8341 | No
F39P | Y3 | 200000 | 6000000 | 30 | 21000000 | 11000000 | 22000000 | 11000000 | -885569.0092 | 15DL+15LL | -356955.787 | 09DL+15SX | -885569.0092 | 15DL+15LL | -356955.787 | 09DL+15SX | 3000000000 | 0 | 0 | 3000000000 | 0.25 | Minimum | 14400000000 | 885569.0092 | 16260.7316 | Adequate | 7200000000 | 885569.0092 | 8130.3658 | No
F17 | Y3 | 200000 | 6000000 | 30 | 21000000 | 11000000 | 22000000 | 11000000 | -10977637.1396 | 15DL+15WY4 | -3247169.6038 | 09DL-15WY4 | -10555205.9723 | 15DL+15LL | -3810875.2557 | 09DL+15SX | 3000000000 | 0 | 0 | 3000000000 | 0.25 | Minimum | 14400000000 | 10555205.9723 | 1364.2557 | Adequate | 7200000000 | 10555205.9723 | 682.1279 | No
F18 | Y3 | 200000 | 6000000 | 30 | 21000000 | 11000000 | 22000000 | 11000000 | -10416701.8922 | 15DL+15WY4 | -3224548.943 | 09DL-15WY4 | -10121970.9496 | 15DL+15LL | -3693368.1964 | 09DL+15SX | 3000000000 | 0 | 0 | 3000000000 | 0.25 | Minimum | 14400000000 | 10121970.9496 | 1422.6478 | Adequate | 7200000000 | 10121970.9496 | 711.3239 | No
F23 | Y3 | 200000 | 6000000 | 30 | 21000000 | 11000000 | 22000000 | 11000000 | -7943430.8609 | 15DL+15LL | -2988182.0571 | 09DL-15WY4 | -7943430.8609 | 15DL+15LL | -3018983.9641 | 09DL+15SX | 3000000000 | 0 | 0 | 3000000000 | 0.25 | Minimum | 14400000000 | 7943430.8609 | 1812.8187 | Adequate | 7200000000 | 7943430.8609 | 906.4093 | No
F03 | Y3 | 200000 | 6000000 | 30 | 21000000 | 11000000 | 22000000 | 11000000 | -19159113.6387 | 15DL+15WX3 | -3064886.9484 | 09DL-15WX3 | -17247224.7094 | 15DL+15SX | -4976775.8777 | 09DL+15SX | 3000000000 | 0 | 0 | 3000000000 | 0.25 | Minimum | 14400000000 | 17247224.7094 | 834.9169 | Adequate | 7200000000 | 17247224.7094 | 417.4585 | No
F38 | Y3 | 200000 | 6000000 | 30 | 21000000 | 11000000 | 22000000 | 11000000 | -1328447.8471 | 15DL+15LL | -531111.1621 | 09DL+15SX | -1328447.8471 | 15DL+15LL | -531111.1621 | 09DL+15SX | 3000000000 | 0 | 0 | 3000000000 | 0.25 | Minimum | 14400000000 | 1328447.8471 | 10839.718 | Adequate | 7200000000 | 1328447.8471 | 5419.859 | No
F16 | Y3 | 200000 | 6000000 | 30 | 21000000 | 11000000 | 22000000 | 11000000 | -11544464.7184 | 15DL+15WY4 | -3262597.5889 | 09DL-15WY4 | -10987505.8151 | 15DL+15LL | -3921774.5892 | 09DL+15SX | 3000000000 | 0 | 0 | 3000000000 | 0.25 | Minimum | 14400000000 | 10987505.8151 | 1310.5795 | Adequate | 7200000000 | 10987505.8151 | 655.2898 | No
F24 | Y3 | 200000 | 6000000 | 30 | 21000000 | 11000000 | 22000000 | 11000000 | -7505566.742 | 15DL+15LL | -2868514.978 | 09DL+15SX | -7505566.742 | 15DL+15LL | -2868514.978 | 09DL+15SX | 3000000000 | 0 | 0 | 3000000000 | 0.25 | Minimum | 14400000000 | 7505566.742 | 1918.576 | Adequate | 7200000000 | 7505566.742 | 959.288 | No
F15 | Y3 | 200000 | 6000000 | 30 | 21000000 | 11000000 | 22000000 | 11000000 | -12116587.0445 | 15DL+15WY4 | -3271361.3185 | 09DL-15WY4 | -11418820.5282 | 15DL+15LL | -4026114.1186 | 09DL+15SX | 3000000000 | 0 | 0 | 3000000000 | 0.25 | Minimum | 14400000000 | 11418820.5282 | 1261.076 | Adequate | 7200000000 | 11418820.5282 | 630.538 | No
F37 | Y3 | 200000 | 6000000 | 30 | 21000000 | 11000000 | 22000000 | 11000000 | -1771433.2709 | 15DL+15LL | -703325.083 | 09DL+15SX | -1771433.2709 | 15DL+15LL | -703325.083 | 09DL+15SX | 3000000000 | 0 | 0 | 3000000000 | 0.25 | Minimum | 14400000000 | 1771433.2709 | 8129.0107 | Adequate | 7200000000 | 1771433.2709 | 4064.5053 | No
F25 | Y3 | 200000 | 6000000 | 30 | 21000000 | 11000000 | 22000000 | 11000000 | -7067084.8118 | 15DL+15LL | -2713622.6732 | 09DL+15SX | -7067084.8118 | 15DL+15LL | -2713622.6732 | 09DL+15SX | 3000000000 | 0 | 0 | 3000000000 | 0.25 | Minimum | 14400000000 | 7067084.8118 | 2037.6153 | Adequate | 7200000000 | 7067084.8118 | 1018.8076 | No
F12 | Y3 | 200000 | 6000000 | 30 | 21000000 | 11000000 | 22000000 | 11000000 | -13857497.9318 | 15DL+15WY4 | -3264171.7453 | 09DL-15WY4 | -12819541.4099 | 15DL+15SX | -4302128.2672 | 09DL+15SX | 3000000000 | 0 | 0 | 3000000000 | 0.25 | Minimum | 14400000000 | 12819541.4099 | 1123.2851 | Adequate | 7200000000 | 12819541.4099 | 561.6426 | No
F04 | Y3 | 200000 | 6000000 | 30 | 21000000 | 11000000 | 22000000 | 11000000 | -18596136.1122 | 15DL+15WX3 | -3069346.6022 | 09DL-15WX3 | -16778217.9673 | 15DL+15SX | -4887264.747 | 09DL+15SX | 3000000000 | 0 | 0 | 3000000000 | 0.25 | Minimum | 14400000000 | 16778217.9673 | 858.2556 | Adequate | 7200000000 | 16778217.9673 | 429.1278 | No
F26 | Y3 | 200000 | 6000000 | 30 | 21000000 | 11000000 | 22000000 | 11000000 | -6628026.4762 | 15DL+15LL | -2554763.9718 | 09DL+15SX | -6628026.4762 | 15DL+15LL | -2554763.9718 | 09DL+15SX | 3000000000 | 0 | 0 | 3000000000 | 0.25 | Minimum | 14400000000 | 6628026.4762 | 2172.5924 | Adequate | 7200000000 | 6628026.4762 | 1086.2962 | No
GR | Y3 | 200000 | 6000000 | 30 | 21000000 | 11000000 | 22000000 | 11000000 | -20597825.461 | 15DL+15WX3 | -3290951.1885 | 09DL-15WX3 | -18513448.0704 | 15DL+15SX | -5375328.5791 | 09DL+15SX | 3000000000 | 0 | 0 | 3000000000 | 0.25 | Minimum | 14400000000 | 18513448.0704 | 777.813 | Adequate | 7200000000 | 18513448.0704 | 388.9065 | No
F27 | Y3 | 200000 | 6000000 | 30 | 21000000 | 11000000 | 22000000 | 11000000 | -6188432.3258 | 15DL+15LL | -2392481.9798 | 09DL+15SX | -6188432.3258 | 15DL+15LL | -2392481.9798 | 09DL+15SX | 3000000000 | 0 | 0 | 3000000000 | 0.25 | Minimum | 14400000000 | 6188432.3258 | 2326.9221 | Adequate | 7200000000 | 6188432.3258 | 1163.4611 | No
F30 | Y3 | 200000 | 6000000 | 30 | 21000000 | 11000000 | 22000000 | 11000000 | -4866829.7844 | 15DL+15LL | -1891567.842 | 09DL+15SX | -4866829.7844 | 15DL+15LL | -1891567.842 | 09DL+15SX | 3000000000 | 0 | 0 | 3000000000 | 0.25 | Minimum | 14400000000 | 4866829.7844 | 2958.8049 | Adequate | 7200000000 | 4866829.7844 | 1479.4025 | No
F31 | Y3 | 200000 | 6000000 | 30 | 21000000 | 11000000 | 22000000 | 11000000 | -4425483.8137 | 15DL+15LL | -1722142.2944 | 09DL+15SX | -4425483.8137 | 15DL+15LL | -1722142.2944 | 09DL+15SX | 3000000000 | 0 | 0 | 3000000000 | 0.25 | Minimum | 14400000000 | 4425483.8137 | 3253.8815 | Adequate | 7200000000 | 4425483.8137 | 1626.9408 | No
F32 | Y3 | 200000 | 6000000 | 30 | 21000000 | 11000000 | 22000000 | 11000000 | -3983794.4153 | 15DL+15LL | -1552439.6957 | 09DL+15SX | -3983794.4153 | 15DL+15LL | -1552439.6957 | 09DL+15SX | 3000000000 | 0 | 0 | 3000000000 | 0.25 | Minimum | 14400000000 | 3983794.4153 | 3614.6444 | Adequate | 7200000000 | 3983794.4153 | 1807.3222 | No
F11 | Y3 | 200000 | 6000000 | 30 | 21000000 | 11000000 | 22000000 | 11000000 | -14442968.189 | 15DL+15WY4 | -3253379.4283 | 09DL-15WY4 | -13313546.4492 | 15DL+15SX | -4382801.1681 | 09DL+15SX | 3000000000 | 0 | 0 | 3000000000 | 0.25 | Minimum | 14400000000 | 13313546.4492 | 1081.6051 | Adequate | 7200000000 | 13313546.4492 | 540.8026 | No
F19 | Y3 | 200000 | 6000000 | 30 | 21000000 | 11000000 | 22000000 | 11000000 | -9862200.4713 | 15DL+15WY4 | -3194261.5237 | 09DL-15WY4 | -9687849.4278 | 15DL+15LL | -3569786.1539 | 09DL+15SX | 3000000000 | 0 | 0 | 3000000000 | 0.25 | Minimum | 14400000000 | 9687849.4278 | 1486.398 | Adequate | 7200000000 | 9687849.4278 | 743.199 | No
F20 | Y3 | 200000 | 6000000 | 30 | 21000000 | 11000000 | 22000000 | 11000000 | -9314632.1425 | 15DL+15WY4 | -3155873.827 | 09DL-15WY4 | -9252888.8797 | 15DL+15LL | -3440317.5926 | 09DL+15SX | 3000000000 | 0 | 0 | 3000000000 | 0.25 | Minimum | 14400000000 | 9252888.8797 | 1556.2707 | Adequate | 7200000000 | 9252888.8797 | 778.1354 | No
F33 | Y3 | 200000 | 6000000 | 30 | 21000000 | 11000000 | 22000000 | 11000000 | -3541797.8585 | 15DL+15LL | -1382794.2085 | 09DL+15SX | -3541797.8585 | 15DL+15LL | -1382794.2085 | 09DL+15SX | 3000000000 | 0 | 0 | 3000000000 | 0.25 | Minimum | 14400000000 | 3541797.8585 | 4065.7317 | Adequate | 7200000000 | 3541797.8585 | 2032.8659 | No
TR | Y3 | 200000 | 6000000 | 30 | 21000000 | 11000000 | 22000000 | 11000000 | -442759.5407 | 15DL+15LL | -180033.2964 | 09DL+15SX | -442759.5407 | 15DL+15LL | -180033.2964 | 09DL+15SX | 3000000000 | 0 | 0 | 3000000000 | 0.25 | Minimum | 14400000000 | 442759.5407 | 32523.2969 | Adequate | 7200000000 | 442759.5407 | 16261.6485 | No
F34 | Y3 | 200000 | 6000000 | 30 | 21000000 | 11000000 | 22000000 | 11000000 | -3099529.0394 | 15DL+15LL | -1213311.3415 | 09DL+15SX | -3099529.0394 | 15DL+15LL | -1213311.3415 | 09DL+15SX | 3000000000 | 0 | 0 | 3000000000 | 0.25 | Minimum | 14400000000 | 3099529.0394 | 4645.8671 | Adequate | 7200000000 | 3099529.0394 | 2322.9336 | No
F10 | Y3 | 200000 | 6000000 | 30 | 21000000 | 11000000 | 22000000 | 11000000 | -15029080.5333 | 15DL+15WY4 | -3240199.5064 | 09DL-15WY4 | -13810556.3675 | 15DL+15SX | -4458723.6723 | 09DL+15SX | 3000000000 | 0 | 0 | 3000000000 | 0.25 | Minimum | 14400000000 | 13810556.3675 | 1042.6807 | Adequate | 7200000000 | 13810556.3675 | 521.3403 | No
F29 | Y3 | 200000 | 6000000 | 30 | 21000000 | 11000000 | 22000000 | 11000000 | -5307795.1864 | 15DL+15LL | -2060199.5869 | 09DL+15SX | -5307795.1864 | 15DL+15LL | -2060199.5869 | 09DL+15SX | 3000000000 | 0 | 0 | 3000000000 | 0.25 | Minimum | 14400000000 | 5307795.1864 | 2712.9909 | Adequate | 7200000000 | 5307795.1864 | 1356.4954 | No
F08 | Y3 | 200000 | 6000000 | 30 | 21000000 | 11000000 | 22000000 | 11000000 | -16196758.2923 | 15DL+15WY4 | -3212816.0505 | 09DL-15WY4 | -14809538.024 | 15DL+15SX | -4600036.3189 | 09DL+15SX | 3000000000 | 0 | 0 | 3000000000 | 0.25 | Minimum | 14400000000 | 14809538.024 | 972.3463 | Adequate | 7200000000 | 14809538.024 | 486.1732 | No
F07RF | Y3 | 200000 | 6000000 | 30 | 21000000 | 11000000 | 22000000 | 11000000 | -16787106.5783 | 15DL+15WX3 | -3189654.9301 | 09DL-15WX3 | -15308708.5432 | 15DL+15SX | -4668052.9652 | 09DL+15SX | 3000000000 | 0 | 0 | 3000000000 | 0.25 | Minimum | 14400000000 | 15308708.5432 | 940.6411 | Adequate | 7200000000 | 15308708.5432 | 470.3205 | No
F15 | Z1 | 200000 | 6000000 | 30 | 3000000 | 8500000 | 4000000 | 8500000 | -12116411.0739 | 15DL-15WY4 | -3271537.2869 | 09DL+15WY4 | -11418820.5265 | 15DL+15LL | -4026114.1187 | 09DL+15SX | 3000000000 | 0 | 0 | 3000000000 | 0.25 | Minimum | 14400000000 | 11418820.5265 | 1261.076 | Adequate | 7200000000 | 11418820.5265 | 630.538 | No
F37 | Z1 | 200000 | 6000000 | 30 | 3000000 | 8500000 | 4000000 | 8500000 | -1771433.271 | 15DL+15LL | -703325.0831 | 09DL+15SX | -1771433.271 | 15DL+15LL | -703325.0831 | 09DL+15SX | 3000000000 | 0 | 0 | 3000000000 | 0.25 | Minimum | 14400000000 | 1771433.271 | 8129.0107 | Adequate | 7200000000 | 1771433.271 | 4064.5053 | No
F21RF | Z1 | 200000 | 6000000 | 30 | 3000000 | 8500000 | 4000000 | 8500000 | -8817135.6241 | 15DL+15LL | -3109170.0599 | 09DL+15WY4 | -8817135.6241 | 15DL+15LL | -3305187.5461 | 09DL+15SX | 3000000000 | 0 | 0 | 3000000000 | 0.25 | Minimum | 14400000000 | 8817135.6241 | 1633.1835 | Adequate | 7200000000 | 8817135.6241 | 816.5917 | No
F33 | Z1 | 200000 | 6000000 | 30 | 3000000 | 8500000 | 4000000 | 8500000 | -3541797.8583 | 15DL+15LL | -1382794.2082 | 09DL+15SX | -3541797.8583 | 15DL+15LL | -1382794.2082 | 09DL+15SX | 3000000000 | 0 | 0 | 3000000000 | 0.25 | Minimum | 14400000000 | 3541797.8583 | 4065.7317 | Adequate | 7200000000 | 3541797.8583 | 2032.8659 | No
GR | Z1 | 200000 | 6000000 | 30 | 3000000 | 8500000 | 4000000 | 8500000 | -20596875.5117 | 15DL-15WX3 | -3291901.1353 | 09DL+15WX3 | -18513448.0669 | 15DL+15SX | -5375328.5801 | 09DL+15SX | 3000000000 | 0 | 0 | 3000000000 | 0.25 | Minimum | 14400000000 | 18513448.0669 | 777.813 | Adequate | 7200000000 | 18513448.0669 | 388.9065 | No
F04 | Z1 | 200000 | 6000000 | 30 | 3000000 | 8500000 | 4000000 | 8500000 | -18595353.0493 | 15DL-15WX3 | -3070129.6625 | 09DL+15WX3 | -16778217.964 | 15DL+15SX | -4887264.7479 | 09DL+15SX | 3000000000 | 0 | 0 | 3000000000 | 0.25 | Minimum | 14400000000 | 16778217.964 | 858.2556 | Adequate | 7200000000 | 16778217.964 | 429.1278 | No
F14RF | Z1 | 200000 | 6000000 | 30 | 3000000 | 8500000 | 4000000 | 8500000 | -12693159.5224 | 15DL-15WY4 | -3274234.3884 | 09DL+15WY4 | -11849098.8321 | 15DL+15LL | -4124159.2083 | 09DL+15SX | 3000000000 | 0 | 0 | 3000000000 | 0.25 | Minimum | 14400000000 | 11849098.8321 | 1215.2823 | Adequate | 7200000000 | 11849098.8321 | 607.6411 | No
F20 | Z1 | 200000 | 6000000 | 30 | 3000000 | 8500000 | 4000000 | 8500000 | -9314444.9021 | 15DL-15WY4 | -3156061.0653 | 09DL+15WY4 | -9252888.8781 | 15DL+15LL | -3440317.5913 | 09DL+15SX | 3000000000 | 0 | 0 | 3000000000 | 0.25 | Minimum | 14400000000 | 9252888.8781 | 1556.2707 | Adequate | 7200000000 | 9252888.8781 | 778.1354 | No
F03 | Z1 | 200000 | 6000000 | 30 | 3000000 | 8500000 | 4000000 | 8500000 | -19158337.3248 | 15DL-15WX3 | -3065663.2596 | 09DL+15WX3 | -17247224.7059 | 15DL+15SX | -4976775.8785 | 09DL+15SX | 3000000000 | 0 | 0 | 3000000000 | 0.25 | Minimum | 14400000000 | 17247224.7059 | 834.9169 | Adequate | 7200000000 | 17247224.7059 | 417.4585 | No
F19 | Z1 | 200000 | 6000000 | 30 | 3000000 | 8500000 | 4000000 | 8500000 | -9862014.4762 | 15DL-15WY4 | -3194447.5166 | 09DL+15WY4 | -9687849.4262 | 15DL+15LL | -3569786.1525 | 09DL+15SX | 3000000000 | 0 | 0 | 3000000000 | 0.25 | Minimum | 14400000000 | 9687849.4262 | 1486.398 | Adequate | 7200000000 | 9687849.4262 | 743.199 | No
F10 | Z1 | 200000 | 6000000 | 30 | 3000000 | 8500000 | 4000000 | 8500000 | -15028914.7071 | 15DL-15WY4 | -3240365.3302 | 09DL+15WY4 | -13810556.3646 | 15DL+15SX | -4458723.6727 | 09DL+15SX | 3000000000 | 0 | 0 | 3000000000 | 0.25 | Minimum | 14400000000 | 13810556.3646 | 1042.6807 | Adequate | 7200000000 | 13810556.3646 | 521.3403 | No
F30 | Z1 | 200000 | 6000000 | 30 | 3000000 | 8500000 | 4000000 | 8500000 | -4866829.7842 | 15DL+15LL | -1891567.8417 | 09DL+15SX | -4866829.7842 | 15DL+15LL | -1891567.8417 | 09DL+15SX | 3000000000 | 0 | 0 | 3000000000 | 0.25 | Minimum | 14400000000 | 4866829.7842 | 2958.8049 | Adequate | 7200000000 | 4866829.7842 | 1479.4025 | No
F38 | Z1 | 200000 | 6000000 | 30 | 3000000 | 8500000 | 4000000 | 8500000 | -1328447.8474 | 15DL+15LL | -531111.1622 | 09DL+15SX | -1328447.8474 | 15DL+15LL | -531111.1622 | 09DL+15SX | 3000000000 | 0 | 0 | 3000000000 | 0.25 | Minimum | 14400000000 | 1328447.8474 | 10839.718 | Adequate | 7200000000 | 1328447.8474 | 5419.859 | No
F16 | Z1 | 200000 | 6000000 | 30 | 3000000 | 8500000 | 4000000 | 8500000 | -11544285.8417 | 15DL-15WY4 | -3262776.4633 | 09DL+15WY4 | -10987505.8134 | 15DL+15LL | -3921774.5892 | 09DL+15SX | 3000000000 | 0 | 0 | 3000000000 | 0.25 | Minimum | 14400000000 | 10987505.8134 | 1310.5795 | Adequate | 7200000000 | 10987505.8134 | 655.2898 | No
F18 | Z1 | 200000 | 6000000 | 30 | 3000000 | 8500000 | 4000000 | 8500000 | -10416517.7355 | 15DL-15WY4 | -3224733.0977 | 09DL+15WY4 | -10121970.948 | 15DL+15LL | -3693368.195 | 09DL+15SX | 3000000000 | 0 | 0 | 3000000000 | 0.25 | Minimum | 14400000000 | 10121970.948 | 1422.6478 | Adequate | 7200000000 | 10121970.948 | 711.3239 | No
F23 | Z1 | 200000 | 6000000 | 30 | 3000000 | 8500000 | 4000000 | 8500000 | -7943430.8599 | 15DL+15LL | -2988366.9778 | 09DL+15WY4 | -7943430.8599 | 15DL+15LL | -3018983.9631 | 09DL+15SX | 3000000000 | 0 | 0 | 3000000000 | 0.25 | Minimum | 14400000000 | 7943430.8599 | 1812.8187 | Adequate | 7200000000 | 7943430.8599 | 906.4093 | No
F08 | Z1 | 200000 | 6000000 | 30 | 3000000 | 8500000 | 4000000 | 8500000 | -16196595.2204 | 15DL-15WY4 | -3212979.1198 | 09DL+15WY4 | -14809538.0208 | 15DL+15SX | -4600036.3194 | 09DL+15SX | 3000000000 | 0 | 0 | 3000000000 | 0.25 | Minimum | 14400000000 | 14809538.0208 | 972.3463 | Adequate | 7200000000 | 14809538.0208 | 486.1732 | No
F17 | Z1 | 200000 | 6000000 | 30 | 3000000 | 8500000 | 4000000 | 8500000 | -10977455.3961 | 15DL-15WY4 | -3247351.3452 | 09DL+15WY4 | -10555205.9707 | 15DL+15LL | -3810875.2543 | 09DL+15SX | 3000000000 | 0 | 0 | 3000000000 | 0.25 | Minimum | 14400000000 | 10555205.9707 | 1364.2557 | Adequate | 7200000000 | 10555205.9707 | 682.1279 | No
TR | Z1 | 200000 | 6000000 | 30 | 3000000 | 8500000 | 4000000 | 8500000 | -442759.5407 | 15DL+15LL | -180033.2964 | 09DL+15SX | -442759.5407 | 15DL+15LL | -180033.2964 | 09DL+15SX | 3000000000 | 0 | 0 | 3000000000 | 0.25 | Minimum | 14400000000 | 442759.5407 | 32523.2969 | Adequate | 7200000000 | 442759.5407 | 16261.6485 | No
F39P | Z1 | 200000 | 6000000 | 30 | 3000000 | 8500000 | 4000000 | 8500000 | -885569.0091 | 15DL+15LL | -356955.7869 | 09DL+15SX | -885569.0091 | 15DL+15LL | -356955.7869 | 09DL+15SX | 3000000000 | 0 | 0 | 3000000000 | 0.25 | Minimum | 14400000000 | 885569.0091 | 16260.7316 | Adequate | 7200000000 | 885569.0091 | 8130.3658 | No
F32 | Z1 | 200000 | 6000000 | 30 | 3000000 | 8500000 | 4000000 | 8500000 | -3983794.415 | 15DL+15LL | -1552439.6954 | 09DL+15SX | -3983794.415 | 15DL+15LL | -1552439.6954 | 09DL+15SX | 3000000000 | 0 | 0 | 3000000000 | 0.25 | Minimum | 14400000000 | 3983794.415 | 3614.6444 | Adequate | 7200000000 | 3983794.415 | 1807.3222 | No
F02 | Z1 | 200000 | 6000000 | 30 | 3000000 | 8500000 | 4000000 | 8500000 | -19687677.3058 | 15DL-15WX3 | -3092829.2144 | 09DL+15WX3 | -17697632.9867 | 15DL+15SX | -5082873.5335 | 09DL+15SX | 3000000000 | 0 | 0 | 3000000000 | 0.25 | Minimum | 14400000000 | 17697632.9867 | 813.6681 | Adequate | 7200000000 | 17697632.9867 | 406.8341 | No
F09 | Z1 | 200000 | 6000000 | 30 | 3000000 | 8500000 | 4000000 | 8500000 | -15614138.2293 | 15DL-15WY4 | -3226246.0178 | 09DL+15WY4 | -14309627.6483 | 15DL+15SX | -4530756.5988 | 09DL+15SX | 3000000000 | 0 | 0 | 3000000000 | 0.25 | Minimum | 14400000000 | 14309627.6483 | 1006.3155 | Adequate | 7200000000 | 14309627.6483 | 503.1577 | No
F24 | Z1 | 200000 | 6000000 | 30 | 3000000 | 8500000 | 4000000 | 8500000 | -7505566.7414 | 15DL+15LL | -2868514.9772 | 09DL+15SX | -7505566.7414 | 15DL+15LL | -2868514.9772 | 09DL+15SX | 3000000000 | 0 | 0 | 3000000000 | 0.25 | Minimum | 14400000000 | 7505566.7414 | 1918.576 | Adequate | 7200000000 | 7505566.7414 | 959.288 | No
F31 | Z1 | 200000 | 6000000 | 30 | 3000000 | 8500000 | 4000000 | 8500000 | -4425483.8133 | 15DL+15LL | -1722142.2941 | 09DL+15SX | -4425483.8133 | 15DL+15LL | -1722142.2941 | 09DL+15SX | 3000000000 | 0 | 0 | 3000000000 | 0.25 | Minimum | 14400000000 | 4425483.8133 | 3253.8815 | Adequate | 7200000000 | 4425483.8133 | 1626.9408 | No
F25 | Z1 | 200000 | 6000000 | 30 | 3000000 | 8500000 | 4000000 | 8500000 | -7067084.8116 | 15DL+15LL | -2713622.6727 | 09DL+15SX | -7067084.8116 | 15DL+15LL | -2713622.6727 | 09DL+15SX | 3000000000 | 0 | 0 | 3000000000 | 0.25 | Minimum | 14400000000 | 7067084.8116 | 2037.6153 | Adequate | 7200000000 | 7067084.8116 | 1018.8076 | No
F26 | Z1 | 200000 | 6000000 | 30 | 3000000 | 8500000 | 4000000 | 8500000 | -6628026.4765 | 15DL+15LL | -2554763.9715 | 09DL+15SX | -6628026.4765 | 15DL+15LL | -2554763.9715 | 09DL+15SX | 3000000000 | 0 | 0 | 3000000000 | 0.25 | Minimum | 14400000000 | 6628026.4765 | 2172.5924 | Adequate | 7200000000 | 6628026.4765 | 1086.2962 | No
F06 | Z1 | 200000 | 6000000 | 30 | 3000000 | 8500000 | 4000000 | 8500000 | -17402800.6164 | 15DL-15WX3 | -3139055.9962 | 09DL+15WX3 | -15805097.5096 | 15DL+15SX | -4736759.103 | 09DL+15SX | 3000000000 | 0 | 0 | 3000000000 | 0.25 | Minimum | 14400000000 | 15805097.5096 | 911.0985 | Adequate | 7200000000 | 15805097.5096 | 455.5492 | No
F12 | Z1 | 200000 | 6000000 | 30 | 3000000 | 8500000 | 4000000 | 8500000 | -13857328.9037 | 15DL-15WY4 | -3264340.771 | 09DL+15WY4 | -12819541.4072 | 15DL+15SX | -4302128.2675 | 09DL+15SX | 3000000000 | 0 | 0 | 3000000000 | 0.25 | Minimum | 14400000000 | 12819541.4072 | 1123.2851 | Adequate | 7200000000 | 12819541.4072 | 561.6426 | No
F28RF | Z1 | 200000 | 6000000 | 30 | 3000000 | 8500000 | 4000000 | 8500000 | -5748342.1888 | 15DL+15LL | -2227400.6686 | 09DL+15SX | -5748342.1888 | 15DL+15LL | -2227400.6686 | 09DL+15SX | 3000000000 | 0 | 0 | 3000000000 | 0.25 | Minimum | 14400000000 | 5748342.1888 | 2505.0701 | Adequate | 7200000000 | 5748342.1888 | 1252.535 | No
F34 | Z1 | 200000 | 6000000 | 30 | 3000000 | 8500000 | 4000000 | 8500000 | -3099529.039 | 15DL+15LL | -1213311.3413 | 09DL+15SX | -3099529.039 | 15DL+15LL | -1213311.3413 | 09DL+15SX | 3000000000 | 0 | 0 | 3000000000 | 0.25 | Minimum | 14400000000 | 3099529.039 | 4645.8671 | Adequate | 7200000000 | 3099529.039 | 2322.9336 | No
F29 | Z1 | 200000 | 6000000 | 30 | 3000000 | 8500000 | 4000000 | 8500000 | -5307795.1864 | 15DL+15LL | -2060199.5866 | 09DL+15SX | -5307795.1864 | 15DL+15LL | -2060199.5866 | 09DL+15SX | 3000000000 | 0 | 0 | 3000000000 | 0.25 | Minimum | 14400000000 | 5307795.1864 | 2712.9909 | Adequate | 7200000000 | 5307795.1864 | 1356.4954 | No
F35 | Z1 | 200000 | 6000000 | 30 | 3000000 | 8500000 | 4000000 | 8500000 | -2657021.6907 | 15DL+15LL | -1043849.2521 | 09DL+15SX | -2657021.6907 | 15DL+15LL | -1043849.2521 | 09DL+15SX | 3000000000 | 0 | 0 | 3000000000 | 0.25 | Minimum | 14400000000 | 2657021.6907 | 5419.602 | Adequate | 7200000000 | 2657021.6907 | 2709.801 | No
F11 | Z1 | 200000 | 6000000 | 30 | 3000000 | 8500000 | 4000000 | 8500000 | -14442800.6706 | 15DL-15WY4 | -3253546.9443 | 09DL+15WY4 | -13313546.4464 | 15DL+15SX | -4382801.1685 | 09DL+15SX | 3000000000 | 0 | 0 | 3000000000 | 0.25 | Minimum | 14400000000 | 13313546.4464 | 1081.6051 | Adequate | 7200000000 | 13313546.4464 | 540.8026 | No
F01 | Z1 | 200000 | 6000000 | 30 | 3000000 | 8500000 | 4000000 | 8500000 | -20171836.267 | 15DL-15WX3 | -3163449.7152 | 09DL+15WX3 | -18122487.5907 | 15DL+15SX | -5212798.3916 | 09DL+15SX | 3000000000 | 0 | 0 | 3000000000 | 0.25 | Minimum | 14400000000 | 18122487.5907 | 794.5929 | Adequate | 7200000000 | 18122487.5907 | 397.2965 | No
F05 | Z1 | 200000 | 6000000 | 30 | 3000000 | 8500000 | 4000000 | 8500000 | -18007759.6282 | 15DL-15WX3 | -3097020.0034 | 09DL+15WX3 | -16296066.257 | 15DL+15SX | -4808713.3746 | 09DL+15SX | 3000000000 | 0 | 0 | 3000000000 | 0.25 | Minimum | 14400000000 | 16296066.257 | 883.6488 | Adequate | 7200000000 | 16296066.257 | 441.8244 | No
F13 | Z1 | 200000 | 6000000 | 30 | 3000000 | 8500000 | 4000000 | 8500000 | -13273763.2684 | 15DL-15WY4 | -3271562.7493 | 09DL+15WY4 | -12329260.3294 | 15DL+15SX | -4216065.6882 | 09DL+15SX | 3000000000 | 0 | 0 | 3000000000 | 0.25 | Minimum | 14400000000 | 12329260.3294 | 1167.9533 | Adequate | 7200000000 | 12329260.3294 | 583.9766 | No
F07RF | Z1 | 200000 | 6000000 | 30 | 3000000 | 8500000 | 4000000 | 8500000 | -16786288.5619 | 15DL-15WX3 | -3190472.944 | 09DL+15WX3 | -15308708.54 | 15DL+15SX | -4668052.9658 | 09DL+15SX | 3000000000 | 0 | 0 | 3000000000 | 0.25 | Minimum | 14400000000 | 15308708.54 | 940.6411 | Adequate | 7200000000 | 15308708.54 | 470.3205 | No
F27 | Z1 | 200000 | 6000000 | 30 | 3000000 | 8500000 | 4000000 | 8500000 | -6188432.3261 | 15DL+15LL | -2392481.9795 | 09DL+15SX | -6188432.3261 | 15DL+15LL | -2392481.9795 | 09DL+15SX | 3000000000 | 0 | 0 | 3000000000 | 0.25 | Minimum | 14400000000 | 6188432.3261 | 2326.9221 | Adequate | 7200000000 | 6188432.3261 | 1163.4611 | No
F22 | Z1 | 200000 | 6000000 | 30 | 3000000 | 8500000 | 4000000 | 8500000 | -8380634.8892 | 15DL+15LL | -3053393.3463 | 09DL+15WY4 | -8380634.8892 | 15DL+15LL | -3164648.9639 | 09DL+15SX | 3000000000 | 0 | 0 | 3000000000 | 0.25 | Minimum | 14400000000 | 8380634.8892 | 1718.2469 | Adequate | 7200000000 | 8380634.8892 | 859.1235 | No
F36 | Z1 | 200000 | 6000000 | 30 | 3000000 | 8500000 | 4000000 | 8500000 | -2214307.9728 | 15DL+15LL | -874034.2406 | 09DL+15SX | -2214307.9728 | 15DL+15LL | -874034.2406 | 09DL+15SX | 3000000000 | 0 | 0 | 3000000000 | 0.25 | Minimum | 14400000000 | 2214307.9728 | 6503.1604 | Adequate | 7200000000 | 2214307.9728 | 3251.5802 | No
F16 | Z2 | 200000 | 6000000 | 30 | 12000000 | 8500000 | 13000000 | 8500000 | -11111497.1046 | 15DL+15LL | -5444974.2541 | 09DL-15WX4 | -11111497.1046 | 15DL+15LL | -5550278.0302 | 09DL+15SY | 3000000000 | 0 | 0 | 3000000000 | 0.25 | Minimum | 14400000000 | 11111497.1046 | 1295.955 | Adequate | 7200000000 | 11111497.1046 | 647.9775 | No
F35 | Z2 | 200000 | 6000000 | 30 | 12000000 | 8500000 | 13000000 | 8500000 | -2691123.0728 | 15DL+15LL | -1299892.0302 | 09DL-15WX5 | -2691123.0728 | 15DL+15LL | -1327012.015 | 09DL+15SY | 3000000000 | 0 | 0 | 3000000000 | 0.25 | Minimum | 14400000000 | 2691123.0728 | 5350.9258 | Adequate | 7200000000 | 2691123.0728 | 2675.4629 | No
F23 | Z2 | 200000 | 6000000 | 30 | 12000000 | 8500000 | 13000000 | 8500000 | -8036567.6927 | 15DL+15LL | -4000835.0925 | 09DL+15SY | -8036567.6927 | 15DL+15LL | -4000835.0925 | 09DL+15SY | 3000000000 | 0 | 0 | 3000000000 | 0.25 | Minimum | 14400000000 | 8036567.6927 | 1791.8097 | Adequate | 7200000000 | 8036567.6927 | 895.9049 | No
F36 | Z2 | 200000 | 6000000 | 30 | 12000000 | 8500000 | 13000000 | 8500000 | -2243347.7488 | 15DL+15LL | -1083398.6046 | 09DL-15WX5 | -2243347.7488 | 15DL+15LL | -1105971.4339 | 09DL+15SY | 3000000000 | 0 | 0 | 3000000000 | 0.25 | Minimum | 14400000000 | 2243347.7488 | 6418.9781 | Adequate | 7200000000 | 2243347.7488 | 3209.489 | No
F12 | Z2 | 200000 | 6000000 | 30 | 12000000 | 8500000 | 13000000 | 8500000 | -12845972.6265 | 15DL+15LL | -6188931.5727 | 09DL-15WX4 | -12845972.6265 | 15DL+15LL | -6406501.077 | 09DL+15SY | 3000000000 | 0 | 0 | 3000000000 | 0.25 | Minimum | 14400000000 | 12845972.6265 | 1120.9739 | Adequate | 7200000000 | 12845972.6265 | 560.4869 | No
F02 | Z2 | 200000 | 6000000 | 30 | 12000000 | 8500000 | 13000000 | 8500000 | -17078306.7398 | 15DL+15LL | -8014419.0195 | 09DL-15WX4 | -17078306.7398 | 15DL+15LL | -8460731.1965 | 09DL+15SY | 3000000000 | 0 | 0 | 3000000000 | 0.25 | Minimum | 14400000000 | 17078306.7398 | 843.1749 | Adequate | 7200000000 | 17078306.7398 | 421.5875 | No
F08 | Z2 | 200000 | 6000000 | 30 | 12000000 | 8500000 | 13000000 | 8500000 | -14559324.2587 | 15DL+15LL | -6913258.5949 | 09DL-15WX4 | -14559324.2587 | 15DL+15LL | -7238959.0731 | 09DL+15SY | 3000000000 | 0 | 0 | 3000000000 | 0.25 | Minimum | 14400000000 | 14559324.2587 | 989.0569 | Adequate | 7200000000 | 14559324.2587 | 494.5284 | No
F04 | Z2 | 200000 | 6000000 | 30 | 12000000 | 8500000 | 13000000 | 8500000 | -16247310.9706 | 15DL+15LL | -7639598.8023 | 09DL-15WX4 | -16247310.9706 | 15DL+15LL | -8055281.0213 | 09DL+15SY | 3000000000 | 0 | 0 | 3000000000 | 0.25 | Minimum | 14400000000 | 16247310.9706 | 886.3005 | Adequate | 7200000000 | 16247310.9706 | 443.1503 | No
F29 | Z2 | 200000 | 6000000 | 30 | 12000000 | 8500000 | 13000000 | 8500000 | -5372049.6869 | 15DL+15LL | -2639173.6307 | 09DL-15WX5 | -5372049.6869 | 15DL+15LL | -2658974.5023 | 09DL+15SY | 3000000000 | 0 | 0 | 3000000000 | 0.25 | Minimum | 14400000000 | 5372049.6869 | 2680.5411 | Adequate | 7200000000 | 5372049.6869 | 1340.2706 | No
F09 | Z2 | 200000 | 6000000 | 30 | 12000000 | 8500000 | 13000000 | 8500000 | -14133186.7067 | 15DL+15LL | -6733077.107 | 09DL-15WX4 | -14133186.7067 | 15DL+15LL | -7032749.3369 | 09DL+15SY | 3000000000 | 0 | 0 | 3000000000 | 0.25 | Minimum | 14400000000 | 14133186.7067 | 1018.8785 | Adequate | 7200000000 | 14133186.7067 | 509.4392 | No
F17 | Z2 | 200000 | 6000000 | 30 | 12000000 | 8500000 | 13000000 | 8500000 | -10675032.5738 | 15DL+15LL | -5254441.9383 | 09DL-15WX4 | -10675032.5738 | 15DL+15LL | -5332241.268 | 09DL+15SY | 3000000000 | 0 | 0 | 3000000000 | 0.25 | Minimum | 14400000000 | 10675032.5738 | 1348.942 | Adequate | 7200000000 | 10675032.5738 | 674.471 | No
F28RF | Z2 | 200000 | 6000000 | 30 | 12000000 | 8500000 | 13000000 | 8500000 | -5817523.8871 | 15DL+15LL | -2869574.5841 | 09DL-15WX5 | -5817523.8871 | 15DL+15LL | -2882133.9709 | 09DL+15SY | 3000000000 | 0 | 0 | 3000000000 | 0.25 | Minimum | 14400000000 | 5817523.8871 | 2475.2799 | Adequate | 7200000000 | 5817523.8871 | 1237.64 | No
F32 | Z2 | 200000 | 6000000 | 30 | 12000000 | 8500000 | 13000000 | 8500000 | -4033065.8844 | 15DL+15LL | -1960421.114 | 09DL-15WX5 | -4033065.8844 | 15DL+15LL | -1991536.157 | 09DL+15SY | 3000000000 | 0 | 0 | 3000000000 | 0.25 | Minimum | 14400000000 | 4033065.8844 | 3570.4847 | Adequate | 7200000000 | 4033065.8844 | 1785.2423 | No
TR | Z2 | 200000 | 6000000 | 30 | 12000000 | 8500000 | 13000000 | 8500000 | -448524.4704 | 15DL+15LL | -220191.5606 | 09DL+15SY | -448524.4704 | 15DL+15LL | -220191.5606 | 09DL+15SY | 3000000000 | 0 | 0 | 3000000000 | 0.25 | Minimum | 14400000000 | 448524.4704 | 32105.2717 | Adequate | 7200000000 | 448524.4704 | 16052.6359 | No
F39P | Z2 | 200000 | 6000000 | 30 | 12000000 | 8500000 | 13000000 | 8500000 | -898689.1735 | 15DL+15LL | -441014.6574 | 09DL-15WX5 | -898689.1735 | 15DL+15LL | -442943.4158 | 09DL+15SY | 3000000000 | 0 | 0 | 3000000000 | 0.25 | Minimum | 14400000000 | 898689.1735 | 16023.3376 | Adequate | 7200000000 | 898689.1735 | 8011.6688 | No
GR | Z2 | 200000 | 6000000 | 30 | 12000000 | 8500000 | 13000000 | 8500000 | -17894460.8262 | 15DL+15LL | -8404509.9841 | 09DL-15WX4 | -17894460.8262 | 15DL+15LL | -8865435.2854 | 09DL+15SY | 3000000000 | 0 | 0 | 3000000000 | 0.25 | Minimum | 14400000000 | 17894460.8262 | 804.7183 | Adequate | 7200000000 | 17894460.8262 | 402.3591 | No
F34 | Z2 | 200000 | 6000000 | 30 | 12000000 | 8500000 | 13000000 | 8500000 | -3138694.0973 | 15DL+15LL | -1518144.5406 | 09DL-15WX5 | -3138694.0973 | 15DL+15LL | -1548247.8189 | 09DL+15SY | 3000000000 | 0 | 0 | 3000000000 | 0.25 | Minimum | 14400000000 | 3138694.0973 | 4587.8953 | Adequate | 7200000000 | 3138694.0973 | 2293.9477 | No
F26 | Z2 | 200000 | 6000000 | 30 | 12000000 | 8500000 | 13000000 | 8500000 | -6706938.3474 | 15DL+15LL | -3329271.9209 | 09DL+15SY | -6706938.3474 | 15DL+15LL | -3329271.9209 | 09DL+15SY | 3000000000 | 0 | 0 | 3000000000 | 0.25 | Minimum | 14400000000 | 6706938.3474 | 2147.0303 | Adequate | 7200000000 | 6706938.3474 | 1073.5152 | No
F06 | Z2 | 200000 | 6000000 | 30 | 12000000 | 8500000 | 13000000 | 8500000 | -15406818.5838 | 15DL+15LL | -7274220.2054 | 09DL-15WX4 | -15406818.5838 | 15DL+15LL | -7648442.1367 | 09DL+15SY | 3000000000 | 0 | 0 | 3000000000 | 0.25 | Minimum | 14400000000 | 15406818.5838 | 934.6511 | Adequate | 7200000000 | 15406818.5838 | 467.3256 | No
F30 | Z2 | 200000 | 6000000 | 30 | 12000000 | 8500000 | 13000000 | 8500000 | -4926120.82 | 15DL+15LL | -2410844.0815 | 09DL-15WX5 | -4926120.82 | 15DL+15LL | -2436145.4047 | 09DL+15SY | 3000000000 | 0 | 0 | 3000000000 | 0.25 | Minimum | 14400000000 | 4926120.82 | 2923.1926 | Adequate | 7200000000 | 4926120.82 | 1461.5963 | No
F18 | Z2 | 200000 | 6000000 | 30 | 12000000 | 8500000 | 13000000 | 8500000 | -10237543.3086 | 15DL+15LL | -5061831.8009 | 09DL-15WX4 | -10237543.3086 | 15DL+15LL | -5112767.297 | 09DL+15SY | 3000000000 | 0 | 0 | 3000000000 | 0.25 | Minimum | 14400000000 | 10237543.3086 | 1406.5875 | Adequate | 7200000000 | 10237543.3086 | 703.2937 | No
F07RF | Z2 | 200000 | 6000000 | 30 | 12000000 | 8500000 | 13000000 | 8500000 | -14983890.4494 | 15DL+15LL | -7093477.4868 | 09DL-15WX4 | -14983890.4494 | 15DL+15LL | -7444131.0508 | 09DL+15SY | 3000000000 | 0 | 0 | 3000000000 | 0.25 | Minimum | 14400000000 | 14983890.4494 | 961.0321 | Adequate | 7200000000 | 14983890.4494 | 480.5161 | No
F19 | Z2 | 200000 | 6000000 | 30 | 12000000 | 8500000 | 13000000 | 8500000 | -9799083.3166 | 15DL+15LL | -4867045.4591 | 09DL-15WX4 | -9799083.3166 | 15DL+15LL | -4892032.3929 | 09DL+15SY | 3000000000 | 0 | 0 | 3000000000 | 0.25 | Minimum | 14400000000 | 9799083.3166 | 1469.5252 | Adequate | 7200000000 | 9799083.3166 | 734.7626 | No
F22 | Z2 | 200000 | 6000000 | 30 | 12000000 | 8500000 | 13000000 | 8500000 | -8478398.008 | 15DL+15LL | -4224439.124 | 09DL+15SY | -8478398.008 | 15DL+15LL | -4224439.124 | 09DL+15SY | 3000000000 | 0 | 0 | 3000000000 | 0.25 | Minimum | 14400000000 | 8478398.008 | 1698.4341 | Adequate | 7200000000 | 8478398.008 | 849.217 | No
F15 | Z2 | 200000 | 6000000 | 30 | 12000000 | 8500000 | 13000000 | 8500000 | -11546881.3697 | 15DL+15LL | -5633543.5811 | 09DL-15WX4 | -11546881.3697 | 15DL+15LL | -5766755.8341 | 09DL+15SY | 3000000000 | 0 | 0 | 3000000000 | 0.25 | Minimum | 14400000000 | 11546881.3697 | 1247.09 | Adequate | 7200000000 | 11546881.3697 | 623.545 | No
F21RF | Z2 | 200000 | 6000000 | 30 | 12000000 | 8500000 | 13000000 | 8500000 | -8919460.0828 | 15DL+15LL | -4447644.5675 | 09DL+15SY | -8919460.0828 | 15DL+15LL | -4447644.5675 | 09DL+15SY | 3000000000 | 0 | 0 | 3000000000 | 0.25 | Minimum | 14400000000 | 8919460.0828 | 1614.4475 | Adequate | 7200000000 | 8919460.0828 | 807.2237 | No
F20 | Z2 | 200000 | 6000000 | 30 | 12000000 | 8500000 | 13000000 | 8500000 | -9359705.168 | 15DL+15LL | -4669998.6601 | 09DL-15WX4 | -9359705.168 | 15DL+15LL | -4670249.2754 | 09DL+15SY | 3000000000 | 0 | 0 | 3000000000 | 0.25 | Minimum | 14400000000 | 9359705.168 | 1538.51 | Adequate | 7200000000 | 9359705.168 | 769.255 | No
F38 | Z2 | 200000 | 6000000 | 30 | 12000000 | 8500000 | 13000000 | 8500000 | -1347166.2386 | 15DL+15LL | -654749.6196 | 09DL-15WX5 | -1347166.2386 | 15DL+15LL | -664075.5703 | 09DL+15SY | 3000000000 | 0 | 0 | 3000000000 | 0.25 | Minimum | 14400000000 | 1347166.2386 | 10689.104 | Adequate | 7200000000 | 1347166.2386 | 5344.552 | No
F03 | Z2 | 200000 | 6000000 | 30 | 12000000 | 8500000 | 13000000 | 8500000 | -16664336.0681 | 15DL+15LL | -7825522.3093 | 09DL-15WX4 | -16664336.0681 | 15DL+15LL | -8258161.618 | 09DL+15SY | 3000000000 | 0 | 0 | 3000000000 | 0.25 | Minimum | 14400000000 | 16664336.0681 | 864.1208 | Adequate | 7200000000 | 16664336.0681 | 432.0604 | No
F33 | Z2 | 200000 | 6000000 | 30 | 12000000 | 8500000 | 13000000 | 8500000 | -3586023.2637 | 15DL+15LL | -1738289.5975 | 09DL-15WX5 | -3586023.2637 | 15DL+15LL | -1769740.7424 | 09DL+15SY | 3000000000 | 0 | 0 | 3000000000 | 0.25 | Minimum | 14400000000 | 3586023.2637 | 4015.5902 | Adequate | 7200000000 | 3586023.2637 | 2007.7951 | No
F10 | Z2 | 200000 | 6000000 | 30 | 12000000 | 8500000 | 13000000 | 8500000 | -13705540.0981 | 15DL+15LL | -6552519.7647 | 09DL-15WX4 | -13705540.0981 | 15DL+15LL | -6825351.4419 | 09DL+15SY | 3000000000 | 0 | 0 | 3000000000 | 0.25 | Minimum | 14400000000 | 13705540.0981 | 1050.67 | Adequate | 7200000000 | 13705540.0981 | 525.335 | No
F24 | Z2 | 200000 | 6000000 | 30 | 12000000 | 8500000 | 13000000 | 8500000 | -7594016.7618 | 15DL+15LL | -3777009.6826 | 09DL+15SY | -7594016.7618 | 15DL+15LL | -3777009.6826 | 09DL+15SY | 3000000000 | 0 | 0 | 3000000000 | 0.25 | Minimum | 14400000000 | 7594016.7618 | 1896.2297 | Adequate | 7200000000 | 7594016.7618 | 948.1148 | No
F13 | Z2 | 200000 | 6000000 | 30 | 12000000 | 8500000 | 13000000 | 8500000 | -12414178.823 | 15DL+15LL | -6005352.233 | 09DL-15WX4 | -12414178.823 | 15DL+15LL | -6194849.7036 | 09DL+15SY | 3000000000 | 0 | 0 | 3000000000 | 0.25 | Minimum | 14400000000 | 12414178.823 | 1159.964 | Adequate | 7200000000 | 12414178.823 | 579.982 | No
F37 | Z2 | 200000 | 6000000 | 30 | 12000000 | 8500000 | 13000000 | 8500000 | -1795396.9968 | 15DL+15LL | -868416.2703 | 09DL-15WX5 | -1795396.9968 | 15DL+15LL | -885046.1384 | 09DL+15SY | 3000000000 | 0 | 0 | 3000000000 | 0.25 | Minimum | 14400000000 | 1795396.9968 | 8020.5102 | Adequate | 7200000000 | 1795396.9968 | 4010.2551 | No
F27 | Z2 | 200000 | 6000000 | 30 | 12000000 | 8500000 | 13000000 | 8500000 | -6262501.1125 | 15DL+15LL | -3102021.5442 | 09DL-15WX5 | -6262501.1125 | 15DL+15LL | -3105585.7588 | 09DL+15SY | 3000000000 | 0 | 0 | 3000000000 | 0.25 | Minimum | 14400000000 | 6262501.1125 | 2299.4008 | Adequate | 7200000000 | 6262501.1125 | 1149.7004 | No
F01 | Z2 | 200000 | 6000000 | 30 | 12000000 | 8500000 | 13000000 | 8500000 | -17488135.9976 | 15DL+15LL | -8206816.2898 | 09DL-15WX4 | -17488135.9976 | 15DL+15LL | -8662868.4393 | 09DL+15SY | 3000000000 | 0 | 0 | 3000000000 | 0.25 | Minimum | 14400000000 | 17488135.9976 | 823.4154 | Adequate | 7200000000 | 17488135.9976 | 411.7077 | No
F14RF | Z2 | 200000 | 6000000 | 30 | 12000000 | 8500000 | 13000000 | 8500000 | -11981128.2214 | 15DL+15LL | -5820284.0064 | 09DL-15WX4 | -11981128.2214 | 15DL+15LL | -5981614.4184 | 09DL+15SY | 3000000000 | 0 | 0 | 3000000000 | 0.25 | Minimum | 14400000000 | 11981128.2214 | 1201.8902 | Adequate | 7200000000 | 11981128.2214 | 600.9451 | No
F31 | Z2 | 200000 | 6000000 | 30 | 12000000 | 8500000 | 13000000 | 8500000 | -4479779.0459 | 15DL+15LL | -2184595.9372 | 09DL-15WX5 | -4479779.0459 | 15DL+15LL | -2213665.6761 | 09DL+15SY | 3000000000 | 0 | 0 | 3000000000 | 0.25 | Minimum | 14400000000 | 4479779.0459 | 3214.4443 | Adequate | 7200000000 | 4479779.0459 | 1607.2221 | No
F11 | Z2 | 200000 | 6000000 | 30 | 12000000 | 8500000 | 13000000 | 8500000 | -13276447.4954 | 15DL+15LL | -6371236.7494 | 09DL-15WX4 | -13276447.4954 | 15DL+15LL | -6616638.1097 | 09DL+15SY | 3000000000 | 0 | 0 | 3000000000 | 0.25 | Minimum | 14400000000 | 13276447.4954 | 1084.6275 | Adequate | 7200000000 | 13276447.4954 | 542.3137 | No
F05 | Z2 | 200000 | 6000000 | 30 | 12000000 | 8500000 | 13000000 | 8500000 | -15828016.0989 | 15DL+15LL | -7456049.8723 | 09DL-15WX4 | -15828016.0989 | 15DL+15LL | -7852091.4913 | 09DL+15SY | 3000000000 | 0 | 0 | 3000000000 | 0.25 | Minimum | 14400000000 | 15828016.0989 | 909.7792 | Adequate | 7200000000 | 15828016.0989 | 454.8896 | No
F25 | Z2 | 200000 | 6000000 | 30 | 12000000 | 8500000 | 13000000 | 8500000 | -7150791.7853 | 15DL+15LL | -3553113.6026 | 09DL+15SY | -7150791.7853 | 15DL+15LL | -3553113.6026 | 09DL+15SY | 3000000000 | 0 | 0 | 3000000000 | 0.25 | Minimum | 14400000000 | 7150791.7853 | 2013.763 | Adequate | 7200000000 | 7150791.7853 | 1006.8815 | No
GR | Z3 | 200000 | 6000000 | 30 | 21000000 | 8500000 | 22000000 | 8500000 | -20598312.2501 | 15DL+15WX3 | -3288563.9468 | 09DL-15WX3 | -18513944.3389 | 15DL+15SX | -5372931.8579 | 09DL+15SX | 3000000000 | 0 | 0 | 3000000000 | 0.25 | Minimum | 14400000000 | 18513944.3389 | 777.7921 | Adequate | 7200000000 | 18513944.3389 | 388.8961 | No
F19 | Z3 | 200000 | 6000000 | 30 | 21000000 | 8500000 | 22000000 | 8500000 | -9862581.7512 | 15DL-15WY5 | -3193770.6593 | 09DL+15WY5 | -9687769.28 | 15DL+15LL | -3569138.3928 | 09DL+15SX | 3000000000 | 0 | 0 | 3000000000 | 0.25 | Minimum | 14400000000 | 9687769.28 | 1486.4103 | Adequate | 7200000000 | 9687769.28 | 743.2051 | No
F20 | Z3 | 200000 | 6000000 | 30 | 21000000 | 8500000 | 22000000 | 8500000 | -9314946.957 | 15DL-15WY5 | -3155475.4958 | 09DL+15WY5 | -9252830.0329 | 15DL+15LL | -3439721.7393 | 09DL+15SX | 3000000000 | 0 | 0 | 3000000000 | 0.25 | Minimum | 14400000000 | 9252830.0329 | 1556.2806 | Adequate | 7200000000 | 9252830.0329 | 778.1403 | No
F01 | Z3 | 200000 | 6000000 | 30 | 21000000 | 8500000 | 22000000 | 8500000 | -20173353.8411 | 15DL+15WX3 | -3160220.2717 | 09DL-15WX3 | -18123080.6823 | 15DL+15SX | -5210493.4305 | 09DL+15SX | 3000000000 | 0 | 0 | 3000000000 | 0.25 | Minimum | 14400000000 | 18123080.6823 | 794.5669 | Adequate | 7200000000 | 18123080.6823 | 397.2834 | No
F21RF | Z3 | 200000 | 6000000 | 30 | 21000000 | 8500000 | 22000000 | 8500000 | -8817095.1025 | 15DL+15LL | -3108670.053 | 09DL+15WY5 | -8817095.1025 | 15DL+15LL | -3304639.8596 | 09DL+15SX | 3000000000 | 0 | 0 | 3000000000 | 0.25 | Minimum | 14400000000 | 8817095.1025 | 1633.191 | Adequate | 7200000000 | 8817095.1025 | 816.5955 | No
F18 | Z3 | 200000 | 6000000 | 30 | 21000000 | 8500000 | 22000000 | 8500000 | -10417152.0058 | 15DL-15WY5 | -3223959.3147 | 09DL+15WY5 | -10121866.2598 | 15DL+15LL | -3692664.5912 | 09DL+15SX | 3000000000 | 0 | 0 | 3000000000 | 0.25 | Minimum | 14400000000 | 10121866.2598 | 1422.6625 | Adequate | 7200000000 | 10121866.2598 | 711.3313 | No
F04 | Z3 | 200000 | 6000000 | 30 | 21000000 | 8500000 | 22000000 | 8500000 | -18596937.5056 | 15DL+15WX3 | -3067325.7892 | 09DL-15WX3 | -16778983.497 | 15DL+15SX | -4885279.7979 | 09DL+15SX | 3000000000 | 0 | 0 | 3000000000 | 0.25 | Minimum | 14400000000 | 16778983.497 | 858.2165 | Adequate | 7200000000 | 16778983.497 | 429.1082 | No
F39P | Z3 | 200000 | 6000000 | 30 | 21000000 | 8500000 | 22000000 | 8500000 | -885557.232 | 15DL+15LL | -356909.8062 | 09DL+15SX | -885557.232 | 15DL+15LL | -356909.8062 | 09DL+15SX | 3000000000 | 0 | 0 | 3000000000 | 0.25 | Minimum | 14400000000 | 885557.232 | 16260.9479 | Adequate | 7200000000 | 885557.232 | 8130.4739 | No
F32 | Z3 | 200000 | 6000000 | 30 | 21000000 | 8500000 | 22000000 | 8500000 | -3983817.1619 | 15DL+15LL | -1552243.7965 | 09DL+15SX | -3983817.1619 | 15DL+15LL | -1552243.7965 | 09DL+15SX | 3000000000 | 0 | 0 | 3000000000 | 0.25 | Minimum | 14400000000 | 3983817.1619 | 3614.6237 | Adequate | 7200000000 | 3983817.1619 | 1807.3119 | No
F09 | Z3 | 200000 | 6000000 | 30 | 21000000 | 8500000 | 22000000 | 8500000 | -15615364.1568 | 15DL-15WY5 | -3224370.7046 | 09DL+15WY5 | -14310428.9999 | 15DL+15SX | -4529305.8614 | 09DL+15SX | 3000000000 | 0 | 0 | 3000000000 | 0.25 | Minimum | 14400000000 | 14310428.9999 | 1006.2591 | Adequate | 7200000000 | 14310428.9999 | 503.1296 | No
F08 | Z3 | 200000 | 6000000 | 30 | 21000000 | 8500000 | 22000000 | 8500000 | -16197870.8376 | 15DL-15WY5 | -3210961.225 | 09DL+15WY5 | -14810347.4707 | 15DL+15SX | -4598484.5919 | 09DL+15SX | 3000000000 | 0 | 0 | 3000000000 | 0.25 | Minimum | 14400000000 | 14810347.4707 | 972.2932 | Adequate | 7200000000 | 14810347.4707 | 486.1466 | No
F31 | Z3 | 200000 | 6000000 | 30 | 21000000 | 8500000 | 22000000 | 8500000 | -4425508.3233 | 15DL+15LL | -1721922.5042 | 09DL+15SX | -4425508.3233 | 15DL+15LL | -1721922.5042 | 09DL+15SX | 3000000000 | 0 | 0 | 3000000000 | 0.25 | Minimum | 14400000000 | 4425508.3233 | 3253.8635 | Adequate | 7200000000 | 4425508.3233 | 1626.9317 | No
F10 | Z3 | 200000 | 6000000 | 30 | 21000000 | 8500000 | 22000000 | 8500000 | -15030084.8464 | 15DL-15WY5 | -3238629.7892 | 09DL+15WY5 | -13811344.7362 | 15DL+15SX | -4457369.8994 | 09DL+15SX | 3000000000 | 0 | 0 | 3000000000 | 0.25 | Minimum | 14400000000 | 13811344.7362 | 1042.6211 | Adequate | 7200000000 | 13811344.7362 | 521.3106 | No
F30 | Z3 | 200000 | 6000000 | 30 | 21000000 | 8500000 | 22000000 | 8500000 | -4866854.9528 | 15DL+15LL | -1891323.4729 | 09DL+15SX | -4866854.9528 | 15DL+15LL | -1891323.4729 | 09DL+15SX | 3000000000 | 0 | 0 | 3000000000 | 0.25 | Minimum | 14400000000 | 4866854.9528 | 2958.7896 | Adequate | 7200000000 | 4866854.9528 | 1479.3948 | No
F33 | Z3 | 200000 | 6000000 | 30 | 21000000 | 8500000 | 22000000 | 8500000 | -3541817.8451 | 15DL+15LL | -1382621.7003 | 09DL+15SX | -3541817.8451 | 15DL+15LL | -1382621.7003 | 09DL+15SX | 3000000000 | 0 | 0 | 3000000000 | 0.25 | Minimum | 14400000000 | 3541817.8451 | 4065.7088 | Adequate | 7200000000 | 3541817.8451 | 2032.8544 | No
F07RF | Z3 | 200000 | 6000000 | 30 | 21000000 | 8500000 | 22000000 | 8500000 | -16787764.6111 | 15DL+15WX3 | -3188152.0373 | 09DL-15WX3 | -15309520.0282 | 15DL+15SX | -4666396.6202 | 09DL+15SX | 3000000000 | 0 | 0 | 3000000000 | 0.25 | Minimum | 14400000000 | 15309520.0282 | 940.5912 | Adequate | 7200000000 | 15309520.0282 | 470.2956 | No
F29 | Z3 | 200000 | 6000000 | 30 | 21000000 | 8500000 | 22000000 | 8500000 | -5307819.7962 | 15DL+15LL | -2059929.6834 | 09DL+15SX | -5307819.7962 | 15DL+15LL | -2059929.6834 | 09DL+15SX | 3000000000 | 0 | 0 | 3000000000 | 0.25 | Minimum | 14400000000 | 5307819.7962 | 2712.9783 | Adequate | 7200000000 | 5307819.7962 | 1356.4892 | No
F34 | Z3 | 200000 | 6000000 | 30 | 21000000 | 8500000 | 22000000 | 8500000 | -3099545.3656 | 15DL+15LL | -1213161.8106 | 09DL+15SX | -3099545.3656 | 15DL+15LL | -1213161.8106 | 09DL+15SX | 3000000000 | 0 | 0 | 3000000000 | 0.25 | Minimum | 14400000000 | 3099545.3656 | 4645.8426 | Adequate | 7200000000 | 3099545.3656 | 2322.9213 | No
F11 | Z3 | 200000 | 6000000 | 30 | 21000000 | 8500000 | 22000000 | 8500000 | -14443910.2926 | 15DL-15WY5 | -3251947.7125 | 09DL+15WY5 | -13314317.942 | 15DL+15SX | -4381540.0632 | 09DL+15SX | 3000000000 | 0 | 0 | 3000000000 | 0.25 | Minimum | 14400000000 | 13314317.942 | 1081.5424 | Adequate | 7200000000 | 13314317.942 | 540.7712 | No
F06 | Z3 | 200000 | 6000000 | 30 | 21000000 | 8500000 | 22000000 | 8500000 | -17404325.7859 | 15DL+15WX3 | -3136572.8547 | 09DL-15WX3 | -15805903.558 | 15DL+15SX | -4734995.0826 | 09DL+15SX | 3000000000 | 0 | 0 | 3000000000 | 0.25 | Minimum | 14400000000 | 15805903.558 | 911.052 | Adequate | 7200000000 | 15805903.558 | 455.526 | No
F28RF | Z3 | 200000 | 6000000 | 30 | 21000000 | 8500000 | 22000000 | 8500000 | -5748364.9002 | 15DL+15LL | -2227103.9535 | 09DL+15SX | -5748364.9002 | 15DL+15LL | -2227103.9535 | 09DL+15SX | 3000000000 | 0 | 0 | 3000000000 | 0.25 | Minimum | 14400000000 | 5748364.9002 | 2505.0602 | Adequate | 7200000000 | 5748364.9002 | 1252.5301 | No
F12 | Z3 | 200000 | 6000000 | 30 | 21000000 | 8500000 | 22000000 | 8500000 | -13858374.4473 | 15DL-15WY5 | -3262873.8737 | 09DL+15WY5 | -12820292.9591 | 15DL+15SX | -4300955.3618 | 09DL+15SX | 3000000000 | 0 | 0 | 3000000000 | 0.25 | Minimum | 14400000000 | 12820292.9591 | 1123.2193 | Adequate | 7200000000 | 12820292.9591 | 561.6096 | No
F35 | Z3 | 200000 | 6000000 | 30 | 21000000 | 8500000 | 22000000 | 8500000 | -2657033.5485 | 15DL+15LL | -1043722.2624 | 09DL+15SX | -2657033.5485 | 15DL+15LL | -1043722.2624 | 09DL+15SX | 3000000000 | 0 | 0 | 3000000000 | 0.25 | Minimum | 14400000000 | 2657033.5485 | 5419.5778 | Adequate | 7200000000 | 2657033.5485 | 2709.7889 | No
F27 | Z3 | 200000 | 6000000 | 30 | 21000000 | 8500000 | 22000000 | 8500000 | -6188451.6679 | 15DL+15LL | -2392156.8274 | 09DL+15SX | -6188451.6679 | 15DL+15LL | -2392156.8274 | 09DL+15SX | 3000000000 | 0 | 0 | 3000000000 | 0.25 | Minimum | 14400000000 | 6188451.6679 | 2326.9148 | Adequate | 7200000000 | 6188451.6679 | 1163.4574 | No
F05 | Z3 | 200000 | 6000000 | 30 | 21000000 | 8500000 | 22000000 | 8500000 | -18009321.9888 | 15DL+15WX3 | -3094375.1215 | 09DL-15WX3 | -16296857.6747 | 15DL+15SX | -4806839.4356 | 09DL+15SX | 3000000000 | 0 | 0 | 3000000000 | 0.25 | Minimum | 14400000000 | 16296857.6747 | 883.6059 | Adequate | 7200000000 | 16296857.6747 | 441.803 | No
F17 | Z3 | 200000 | 6000000 | 30 | 21000000 | 8500000 | 22000000 | 8500000 | -10978158.001 | 15DL-15WY5 | -3246475.0955 | 09DL+15WY5 | -10555073.213 | 15DL+15LL | -3810111.6847 | 09DL+15SX | 3000000000 | 0 | 0 | 3000000000 | 0.25 | Minimum | 14400000000 | 10555073.213 | 1364.2729 | Adequate | 7200000000 | 10555073.213 | 682.1364 | No
F02 | Z3 | 200000 | 6000000 | 30 | 21000000 | 8500000 | 22000000 | 8500000 | -19689244.6535 | 15DL+15WX3 | -3089728.4383 | 09DL-15WX3 | -17698302.6874 | 15DL+15SX | -5080670.4043 | 09DL+15SX | 3000000000 | 0 | 0 | 3000000000 | 0.25 | Minimum | 14400000000 | 17698302.6874 | 813.6373 | Adequate | 7200000000 | 17698302.6874 | 406.8187 | No
F23 | Z3 | 200000 | 6000000 | 30 | 21000000 | 8500000 | 22000000 | 8500000 | -7943419.0133 | 15DL+15LL | -2988020.6062 | 09DL+15WY5 | -7943419.0133 | 15DL+15LL | -3018522.195 | 09DL+15SX | 3000000000 | 0 | 0 | 3000000000 | 0.25 | Minimum | 14400000000 | 7943419.0133 | 1812.8214 | Adequate | 7200000000 | 7943419.0133 | 906.4107 | No
F16 | Z3 | 200000 | 6000000 | 30 | 21000000 | 8500000 | 22000000 | 8500000 | -11545057.6402 | 15DL-15WY5 | -3261792.3174 | 09DL+15WY5 | -10987341.1467 | 15DL+15LL | -3920908.7934 | 09DL+15SX | 3000000000 | 0 | 0 | 3000000000 | 0.25 | Minimum | 14400000000 | 10987341.1467 | 1310.5992 | Adequate | 7200000000 | 10987341.1467 | 655.2996 | No
F38 | Z3 | 200000 | 6000000 | 30 | 21000000 | 8500000 | 22000000 | 8500000 | -1328442.3482 | 15DL+15LL | -531047.587 | 09DL+15SX | -1328442.3482 | 15DL+15LL | -531047.587 | 09DL+15SX | 3000000000 | 0 | 0 | 3000000000 | 0.25 | Minimum | 14400000000 | 1328442.3482 | 10839.7628 | Adequate | 7200000000 | 1328442.3482 | 5419.8814 | No
F03 | Z3 | 200000 | 6000000 | 30 | 21000000 | 8500000 | 22000000 | 8500000 | -19159924.9688 | 15DL+15WX3 | -3062706.1177 | 09DL-15WX3 | -17247950.6354 | 15DL+15SX | -4974680.4511 | 09DL+15SX | 3000000000 | 0 | 0 | 3000000000 | 0.25 | Minimum | 14400000000 | 17247950.6354 | 834.8818 | Adequate | 7200000000 | 17247950.6354 | 417.4409 | No
F22 | Z3 | 200000 | 6000000 | 30 | 21000000 | 8500000 | 22000000 | 8500000 | -8380609.9589 | 15DL+15LL | -3052973.0971 | 09DL+15WY5 | -8380609.9589 | 15DL+15LL | -3164145.9026 | 09DL+15SX | 3000000000 | 0 | 0 | 3000000000 | 0.25 | Minimum | 14400000000 | 8380609.9589 | 1718.252 | Adequate | 7200000000 | 8380609.9589 | 859.126 | No
F24 | Z3 | 200000 | 6000000 | 30 | 21000000 | 8500000 | 22000000 | 8500000 | -7505565.6789 | 15DL+15LL | -2868091.3916 | 09DL+15SX | -7505565.6789 | 15DL+15LL | -2868091.3916 | 09DL+15SX | 3000000000 | 0 | 0 | 3000000000 | 0.25 | Minimum | 14400000000 | 7505565.6789 | 1918.5762 | Adequate | 7200000000 | 7505565.6789 | 959.2881 | No
F37 | Z3 | 200000 | 6000000 | 30 | 21000000 | 8500000 | 22000000 | 8500000 | -1771434.1209 | 15DL+15LL | -703241.2882 | 09DL+15SX | -1771434.1209 | 15DL+15LL | -703241.2882 | 09DL+15SX | 3000000000 | 0 | 0 | 3000000000 | 0.25 | Minimum | 14400000000 | 1771434.1209 | 8129.0068 | Adequate | 7200000000 | 1771434.1209 | 4064.5034 | No
F25 | Z3 | 200000 | 6000000 | 30 | 21000000 | 8500000 | 22000000 | 8500000 | -7067092.4252 | 15DL+15LL | -2713234.3997 | 09DL+15SX | -7067092.4252 | 15DL+15LL | -2713234.3997 | 09DL+15SX | 3000000000 | 0 | 0 | 3000000000 | 0.25 | Minimum | 14400000000 | 7067092.4252 | 2037.6131 | Adequate | 7200000000 | 7067092.4252 | 1018.8065 | No
F14RF | Z3 | 200000 | 6000000 | 30 | 21000000 | 8500000 | 22000000 | 8500000 | -12694070.1021 | 15DL-15WY5 | -3273018.719 | 09DL+15WY5 | -11848857.4523 | 15DL+15LL | -4123148.9789 | 09DL+15SX | 3000000000 | 0 | 0 | 3000000000 | 0.25 | Minimum | 14400000000 | 11848857.4523 | 1215.3071 | Adequate | 7200000000 | 11848857.4523 | 607.6535 | No
F36 | Z3 | 200000 | 6000000 | 30 | 21000000 | 8500000 | 22000000 | 8500000 | -2214314.6373 | 15DL+15LL | -873929.2288 | 09DL+15SX | -2214314.6373 | 15DL+15LL | -873929.2288 | 09DL+15SX | 3000000000 | 0 | 0 | 3000000000 | 0.25 | Minimum | 14400000000 | 2214314.6373 | 6503.1409 | Adequate | 7200000000 | 2214314.6373 | 3251.5704 | No
F26 | Z3 | 200000 | 6000000 | 30 | 21000000 | 8500000 | 22000000 | 8500000 | -6628040.8365 | 15DL+15LL | -2554408.4097 | 09DL+15SX | -6628040.8365 | 15DL+15LL | -2554408.4097 | 09DL+15SX | 3000000000 | 0 | 0 | 3000000000 | 0.25 | Minimum | 14400000000 | 6628040.8365 | 2172.5877 | Adequate | 7200000000 | 6628040.8365 | 1086.2939 | No
F13 | Z3 | 200000 | 6000000 | 30 | 21000000 | 8500000 | 22000000 | 8500000 | -13274742.175 | 15DL-15WY5 | -3270223.811 | 09DL+15WY5 | -12329989.5676 | 15DL+15SX | -4214976.4184 | 09DL+15SX | 3000000000 | 0 | 0 | 3000000000 | 0.25 | Minimum | 14400000000 | 12329989.5676 | 1167.8842 | Adequate | 7200000000 | 12329989.5676 | 583.9421 | No
F15 | Z3 | 200000 | 6000000 | 30 | 21000000 | 8500000 | 22000000 | 8500000 | -12117252.3953 | 15DL-15WY5 | -3270439.9477 | 09DL+15WY5 | -11418619.7748 | 15DL+15LL | -4025178.3574 | 09DL+15SX | 3000000000 | 0 | 0 | 3000000000 | 0.25 | Minimum | 14400000000 | 11418619.7748 | 1261.0981 | Adequate | 7200000000 | 11418619.7748 | 630.5491 | No
TR | Z3 | 200000 | 6000000 | 30 | 21000000 | 8500000 | 22000000 | 8500000 | -442740.9866 | 15DL+15LL | -180005.5649 | 09DL+15SX | -442740.9866 | 15DL+15LL | -180005.5649 | 09DL+15SX | 3000000000 | 0 | 0 | 3000000000 | 0.25 | Minimum | 14400000000 | 442740.9866 | 32524.6599 | Adequate | 7200000000 | 442740.9866 | 16262.3299 | No

## Required Pt
Story | Pier_ID | b | d | fck | Pmin | Combo_Pmin | Pmax | Combo_Pmax | As_min | Asc | Ast | As_max | Pt_percent | Governing
F01 | V1 | 300000 | 2500000 | 30 | -8802543.9339 | 15DL+15LL | -3679186.4879 | 09DL+15WX3 | 1875000000 | 0 | 0 | 1875000000 | 0.25 | Minimum
F22 | V1 | 300000 | 2500000 | 30 | -4323041.2744 | 15DL+15LL | -1868757.5724 | 09DL-15WY5 | 1875000000 | 0 | 0 | 1875000000 | 0.25 | Minimum
F39P | V1 | 300000 | 2500000 | 30 | -458519.4003 | 15DL+15LL | -210434.2134 | 09DL-15WY5 | 1875000000 | 0 | 0 | 1875000000 | 0.25 | Minimum
F05 | V1 | 300000 | 2500000 | 30 | -8010011.1861 | 15DL+15LL | -3333635.6633 | 09DL+15WX3 | 1875000000 | 0 | 0 | 1875000000 | 0.25 | Minimum
F24 | V1 | 300000 | 2500000 | 30 | -3873358.2039 | 15DL+15LL | -1687481.1035 | 09DL-15WY5 | 1875000000 | 0 | 0 | 1875000000 | 0.25 | Minimum
F10 | V1 | 300000 | 2500000 | 30 | -6959533.2516 | 15DL+15LL | -2907363.528 | 09DL-15WY5 | 1875000000 | 0 | 0 | 1875000000 | 0.25 | Minimum
F38 | V1 | 300000 | 2500000 | 30 | -687183.737 | 15DL+15LL | -315170.232 | 09DL-15WY5 | 1875000000 | 0 | 0 | 1875000000 | 0.25 | Minimum
F35 | V1 | 300000 | 2500000 | 30 | -1373064.5433 | 15DL+15LL | -625030.5182 | 09DL-15WY5 | 1875000000 | 0 | 0 | 1875000000 | 0.25 | Minimum
GR | V1 | 300000 | 2500000 | 30 | -8993114.0114 | 15DL+15LL | -3773477.2675 | 09DL+15WX3 | 1875000000 | 0 | 0 | 1875000000 | 0.25 | Minimum
F08 | V1 | 300000 | 2500000 | 30 | -7384248.071 | 15DL+15LL | -3077263.8407 | 09DL-15WY5 | 1875000000 | 0 | 0 | 1875000000 | 0.25 | Minimum
F19 | V1 | 300000 | 2500000 | 30 | -4993191.1141 | 15DL+15LL | -2135146.3589 | 09DL-15WY5 | 1875000000 | 0 | 0 | 1875000000 | 0.25 | Minimum
F03 | V1 | 300000 | 2500000 | 30 | -8415905.8008 | 15DL+15LL | -3503524.9 | 09DL+15WX3 | 1875000000 | 0 | 0 | 1875000000 | 0.25 | Minimum
F28RF | V1 | 300000 | 2500000 | 30 | -2968432.9011 | 15DL+15LL | -1314676.3385 | 09DL-15WY5 | 1875000000 | 0 | 0 | 1875000000 | 0.25 | Minimum
F14RF | V1 | 300000 | 2500000 | 30 | -6095319.7789 | 15DL+15LL | -2567530.0624 | 09DL-15WY5 | 1875000000 | 0 | 0 | 1875000000 | 0.25 | Minimum
F18 | V1 | 300000 | 2500000 | 30 | -5215230.7576 | 15DL+15LL | -2222646.9029 | 09DL-15WY5 | 1875000000 | 0 | 0 | 1875000000 | 0.25 | Minimum
F33 | V1 | 300000 | 2500000 | 30 | -1829869.478 | 15DL+15LL | -827071.9655 | 09DL-15WY5 | 1875000000 | 0 | 0 | 1875000000 | 0.25 | Minimum
F15 | V1 | 300000 | 2500000 | 30 | -5876620.8679 | 15DL+15LL | -2481962.583 | 09DL-15WY5 | 1875000000 | 0 | 0 | 1875000000 | 0.25 | Minimum
F23 | V1 | 300000 | 2500000 | 30 | -4098463.5141 | 15DL+15LL | -1778515.6503 | 09DL-15WY5 | 1875000000 | 0 | 0 | 1875000000 | 0.25 | Minimum
F06 | V1 | 300000 | 2500000 | 30 | -7803153.0036 | 15DL+15LL | -3248803.657 | 09DL-15WY5 | 1875000000 | 0 | 0 | 1875000000 | 0.25 | Minimum
F09 | V1 | 300000 | 2500000 | 30 | -7172570.0311 | 15DL+15LL | -2992203.522 | 09DL-15WY5 | 1875000000 | 0 | 0 | 1875000000 | 0.25 | Minimum
F04 | V1 | 300000 | 2500000 | 30 | -8214562.9395 | 15DL+15LL | -3417913.9177 | 09DL+15WX3 | 1875000000 | 0 | 0 | 1875000000 | 0.25 | Minimum
F34 | V1 | 300000 | 2500000 | 30 | -1601528.8391 | 15DL+15LL | -726539.8596 | 09DL-15WY5 | 1875000000 | 0 | 0 | 1875000000 | 0.25 | Minimum
F32 | V1 | 300000 | 2500000 | 30 | -2058049.7791 | 15DL+15LL | -926603.4649 | 09DL-15WY5 | 1875000000 | 0 | 0 | 1875000000 | 0.25 | Minimum
F26 | V1 | 300000 | 2500000 | 30 | -3421721.4696 | 15DL+15LL | -1502881.136 | 09DL-15WY5 | 1875000000 | 0 | 0 | 1875000000 | 0.25 | Minimum
F27 | V1 | 300000 | 2500000 | 30 | -3195265.3992 | 15DL+15LL | -1409245.1811 | 09DL-15WY5 | 1875000000 | 0 | 0 | 1875000000 | 0.25 | Minimum
F30 | V1 | 300000 | 2500000 | 30 | -2513781.1018 | 15DL+15LL | -1122635.7348 | 09DL-15WY5 | 1875000000 | 0 | 0 | 1875000000 | 0.25 | Minimum
F29 | V1 | 300000 | 2500000 | 30 | -2741259.682 | 15DL+15LL | -1219147.4023 | 09DL-15WY5 | 1875000000 | 0 | 0 | 1875000000 | 0.25 | Minimum
F17 | V1 | 300000 | 2500000 | 30 | -5436518.0142 | 15DL+15LL | -2309580.464 | 09DL-15WY5 | 1875000000 | 0 | 0 | 1875000000 | 0.25 | Minimum
F20 | V1 | 300000 | 2500000 | 30 | -4770448.726 | 15DL+15LL | -2047029.0324 | 09DL-15WY5 | 1875000000 | 0 | 0 | 1875000000 | 0.25 | Minimum
F21RF | V1 | 300000 | 2500000 | 30 | -4547050.5615 | 15DL+15LL | -1958247.744 | 09DL-15WY5 | 1875000000 | 0 | 0 | 1875000000 | 0.25 | Minimum
F25 | V1 | 300000 | 2500000 | 30 | -3647764.7902 | 15DL+15LL | -1595615.1184 | 09DL-15WY5 | 1875000000 | 0 | 0 | 1875000000 | 0.25 | Minimum
F13 | V1 | 300000 | 2500000 | 30 | -6313031.9705 | 15DL+15LL | -2652770.8589 | 09DL-15WY5 | 1875000000 | 0 | 0 | 1875000000 | 0.25 | Minimum
F36 | V1 | 300000 | 2500000 | 30 | -1144507.8336 | 15DL+15LL | -522585.0984 | 09DL-15WY5 | 1875000000 | 0 | 0 | 1875000000 | 0.25 | Minimum
F37 | V1 | 300000 | 2500000 | 30 | -915878.6741 | 15DL+15LL | -419261.7238 | 09DL-15WY5 | 1875000000 | 0 | 0 | 1875000000 | 0.25 | Minimum
F12 | V1 | 300000 | 2500000 | 30 | -6529687.8535 | 15DL+15LL | -2737761.8524 | 09DL-15WY5 | 1875000000 | 0 | 0 | 1875000000 | 0.25 | Minimum
TR | V1 | 300000 | 2500000 | 30 | -229450.1192 | 15DL+15LL | -105264.2681 | 09DL-15WY5 | 1875000000 | 0 | 0 | 1875000000 | 0.25 | Minimum
F31 | V1 | 300000 | 2500000 | 30 | -2286032.531 | 15DL+15LL | -1025124.378 | 09DL-15WY5 | 1875000000 | 0 | 0 | 1875000000 | 0.25 | Minimum
F02 | V1 | 300000 | 2500000 | 30 | -8612238.9473 | 15DL+15LL | -3590444.9413 | 09DL+15WX3 | 1875000000 | 0 | 0 | 1875000000 | 0.25 | Minimum
F16 | V1 | 300000 | 2500000 | 30 | -5657000.1517 | 15DL+15LL | -2396000.0357 | 09DL-15WY5 | 1875000000 | 0 | 0 | 1875000000 | 0.25 | Minimum
F07RF | V1 | 300000 | 2500000 | 30 | -7594483.6738 | 15DL+15LL | -3162727.6377 | 09DL-15WY5 | 1875000000 | 0 | 0 | 1875000000 | 0.25 | Minimum
F11 | V1 | 300000 | 2500000 | 30 | -6745213.7039 | 15DL+15LL | -2822591.3976 | 09DL-15WY5 | 1875000000 | 0 | 0 | 1875000000 | 0.25 | Minimum
F04 | V2 | 300000 | 2500000 | 30 | -8214562.9398 | 15DL+15LL | -3417913.9293 | 09DL-15WX3 | 1875000000 | 0 | 0 | 1875000000 | 0.25 | Minimum
F15 | V2 | 300000 | 2500000 | 30 | -5876620.8681 | 15DL+15LL | -2482009.7969 | 09DL+15WY5 | 1875000000 | 0 | 0 | 1875000000 | 0.25 | Minimum
F34 | V2 | 300000 | 2500000 | 30 | -1601528.8391 | 15DL+15LL | -726563.6355 | 09DL-15WY4 | 1875000000 | 0 | 0 | 1875000000 | 0.25 | Minimum
F25 | V2 | 300000 | 2500000 | 30 | -3647764.7904 | 15DL+15LL | -1595659.3291 | 09DL-15WY4 | 1875000000 | 0 | 0 | 1875000000 | 0.25 | Minimum
F12 | V2 | 300000 | 2500000 | 30 | -6529687.8539 | 15DL+15LL | -2737805.7358 | 09DL-15WY4 | 1875000000 | 0 | 0 | 1875000000 | 0.25 | Minimum
F26 | V2 | 300000 | 2500000 | 30 | -3421721.4698 | 15DL+15LL | -1502923.7868 | 09DL-15WY4 | 1875000000 | 0 | 0 | 1875000000 | 0.25 | Minimum
F08 | V2 | 300000 | 2500000 | 30 | -7384248.0714 | 15DL+15LL | -3077299.0145 | 09DL-15WY4 | 1875000000 | 0 | 0 | 1875000000 | 0.25 | Minimum
F37 | V2 | 300000 | 2500000 | 30 | -915878.6743 | 15DL+15LL | -419275.8114 | 09DL-15WY4 | 1875000000 | 0 | 0 | 1875000000 | 0.25 | Minimum
F07RF | V2 | 300000 | 2500000 | 30 | -7594483.6742 | 15DL+15LL | -3162760.1511 | 09DL-15WY4 | 1875000000 | 0 | 0 | 1875000000 | 0.25 | Minimum
F36 | V2 | 300000 | 2500000 | 30 | -1144507.8334 | 15DL+15LL | -522602.5561 | 09DL-15WY4 | 1875000000 | 0 | 0 | 1875000000 | 0.25 | Minimum
F17 | V2 | 300000 | 2500000 | 30 | -5436518.0144 | 15DL+15LL | -2309629.4702 | 09DL-15WY4 | 1875000000 | 0 | 0 | 1875000000 | 0.25 | Minimum
F35 | V2 | 300000 | 2500000 | 30 | -1373064.5431 | 15DL+15LL | -625051.2067 | 09DL-15WY4 | 1875000000 | 0 | 0 | 1875000000 | 0.25 | Minimum
F38 | V2 | 300000 | 2500000 | 30 | -687183.737 | 15DL+15LL | -315180.7972 | 09DL-15WY4 | 1875000000 | 0 | 0 | 1875000000 | 0.25 | Minimum
F16 | V2 | 300000 | 2500000 | 30 | -5657000.1519 | 15DL+15LL | -2396048.1645 | 09DL+15WY5 | 1875000000 | 0 | 0 | 1875000000 | 0.25 | Minimum
F24 | V2 | 300000 | 2500000 | 30 | -3873358.2041 | 15DL+15LL | -1687526.6789 | 09DL-15WY4 | 1875000000 | 0 | 0 | 1875000000 | 0.25 | Minimum
F18 | V2 | 300000 | 2500000 | 30 | -5215230.7579 | 15DL+15LL | -2222696.1351 | 09DL-15WY4 | 1875000000 | 0 | 0 | 1875000000 | 0.25 | Minimum
F05 | V2 | 300000 | 2500000 | 30 | -8010011.1865 | 15DL+15LL | -3333635.6762 | 09DL-15WX3 | 1875000000 | 0 | 0 | 1875000000 | 0.25 | Minimum
F23 | V2 | 300000 | 2500000 | 30 | -4098463.5144 | 15DL+15LL | -1778562.3884 | 09DL-15WY4 | 1875000000 | 0 | 0 | 1875000000 | 0.25 | Minimum
F39P | V2 | 300000 | 2500000 | 30 | -458519.4002 | 15DL+15LL | -210441.0485 | 09DL+15WY5 | 1875000000 | 0 | 0 | 1875000000 | 0.25 | Minimum
F01 | V2 | 300000 | 2500000 | 30 | -8802543.9343 | 15DL+15LL | -3679186.4903 | 09DL-15WX3 | 1875000000 | 0 | 0 | 1875000000 | 0.25 | Minimum
F30 | V2 | 300000 | 2500000 | 30 | -2513781.102 | 15DL+15LL | -1122670.3077 | 09DL-15WY4 | 1875000000 | 0 | 0 | 1875000000 | 0.25 | Minimum
F29 | V2 | 300000 | 2500000 | 30 | -2741259.6818 | 15DL+15LL | -1219184.2603 | 09DL-15WY4 | 1875000000 | 0 | 0 | 1875000000 | 0.25 | Minimum
F20 | V2 | 300000 | 2500000 | 30 | -4770448.7264 | 15DL+15LL | -2047077.9655 | 09DL-15WY4 | 1875000000 | 0 | 0 | 1875000000 | 0.25 | Minimum
F21RF | V2 | 300000 | 2500000 | 30 | -4547050.562 | 15DL+15LL | -1958296.1694 | 09DL-15WY4 | 1875000000 | 0 | 0 | 1875000000 | 0.25 | Minimum
F11 | V2 | 300000 | 2500000 | 30 | -6745213.7043 | 15DL+15LL | -2822633.4544 | 09DL-15WY4 | 1875000000 | 0 | 0 | 1875000000 | 0.25 | Minimum
TR | V2 | 300000 | 2500000 | 30 | -229450.1191 | 15DL+15LL | -105267.23 | 09DL+15WY5 | 1875000000 | 0 | 0 | 1875000000 | 0.25 | Minimum
F02 | V2 | 300000 | 2500000 | 30 | -8612238.9476 | 15DL+15LL | -3590444.9485 | 09DL-15WX3 | 1875000000 | 0 | 0 | 1875000000 | 0.25 | Minimum
F31 | V2 | 300000 | 2500000 | 30 | -2286032.5312 | 15DL+15LL | -1025156.4954 | 09DL-15WY4 | 1875000000 | 0 | 0 | 1875000000 | 0.25 | Minimum
F13 | V2 | 300000 | 2500000 | 30 | -6313031.9708 | 15DL+15LL | -2652816.0761 | 09DL+15WY5 | 1875000000 | 0 | 0 | 1875000000 | 0.25 | Minimum
F22 | V2 | 300000 | 2500000 | 30 | -4323041.2748 | 15DL+15LL | -1868805.2632 | 09DL-15WY4 | 1875000000 | 0 | 0 | 1875000000 | 0.25 | Minimum
F27 | V2 | 300000 | 2500000 | 30 | -3195265.3994 | 15DL+15LL | -1409286.0829 | 09DL-15WY4 | 1875000000 | 0 | 0 | 1875000000 | 0.25 | Minimum
F10 | V2 | 300000 | 2500000 | 30 | -6959533.252 | 15DL+15LL | -2907403.5089 | 09DL-15WY4 | 1875000000 | 0 | 0 | 1875000000 | 0.25 | Minimum
F32 | V2 | 300000 | 2500000 | 30 | -2058049.7793 | 15DL+15LL | -926632.9611 | 09DL-15WY4 | 1875000000 | 0 | 0 | 1875000000 | 0.25 | Minimum
F06 | V2 | 300000 | 2500000 | 30 | -7803153.004 | 15DL+15LL | -3248833.4064 | 09DL-15WY4 | 1875000000 | 0 | 0 | 1875000000 | 0.25 | Minimum
F28RF | V2 | 300000 | 2500000 | 30 | -2968432.9011 | 15DL+15LL | -1314715.3077 | 09DL-15WY4 | 1875000000 | 0 | 0 | 1875000000 | 0.25 | Minimum
GR | V2 | 300000 | 2500000 | 30 | -8993114.0117 | 15DL+15LL | -3773477.2655 | 09DL-15WX3 | 1875000000 | 0 | 0 | 1875000000 | 0.25 | Minimum
F19 | V2 | 300000 | 2500000 | 30 | -4993191.1146 | 15DL+15LL | -2135195.5639 | 09DL-15WY4 | 1875000000 | 0 | 0 | 1875000000 | 0.25 | Minimum
F03 | V2 | 300000 | 2500000 | 30 | -8415905.8011 | 15DL+15LL | -3503524.9101 | 09DL-15WX3 | 1875000000 | 0 | 0 | 1875000000 | 0.25 | Minimum
F09 | V2 | 300000 | 2500000 | 30 | -7172570.0314 | 15DL+15LL | -2992241.1986 | 09DL-15WY4 | 1875000000 | 0 | 0 | 1875000000 | 0.25 | Minimum
F14RF | V2 | 300000 | 2500000 | 30 | -6095319.7791 | 15DL+15LL | -2567576.2999 | 09DL+15WY5 | 1875000000 | 0 | 0 | 1875000000 | 0.25 | Minimum
F33 | V2 | 300000 | 2500000 | 30 | -1829869.4778 | 15DL+15LL | -827098.6791 | 09DL-15WY4 | 1875000000 | 0 | 0 | 1875000000 | 0.25 | Minimum
F27 | W1 | 300000 | 6000000 | 30 | -11316822.3885 | 15DL-15WX5 | 615106.9181 | 09DL+15WX5 | 4500000000 | 0 | 1414038.8923 | 4500000000 | 0.25 | Minimum
F33 | W1 | 300000 | 6000000 | 30 | -5844492.1155 | 15DL-15WX5 | -272078.6652 | 09DL+15WX5 | 4500000000 | 0 | 0 | 4500000000 | 0.25 | Minimum
F25 | W1 | 300000 | 6000000 | 30 | -13367140.552 | 15DL-15WX5 | 1144079.9729 | 09DL+15WX5 | 4500000000 | 0 | 2630068.9031 | 4500000000 | 0.25 | Minimum
F30 | W1 | 300000 | 6000000 | 30 | -8450215.7961 | 15DL-15WX5 | 37599.8071 | 09DL+15WX5 | 4500000000 | 0 | 86436.3383 | 4500000000 | 0.25 | Minimum
F29 | W1 | 300000 | 6000000 | 30 | -9376975.3034 | 15DL-15WX5 | 200469.0769 | 09DL+15WX5 | 4500000000 | 0 | 460848.4525 | 4500000000 | 0.25 | Minimum
F34 | W1 | 300000 | 6000000 | 30 | -5032731.7993 | 15DL-15WX5 | -317239.8933 | 09DL+15WX5 | 4500000000 | 0 | 0 | 4500000000 | 0.25 | Minimum
F09 | W1 | 300000 | 6000000 | 30 | -32014197.9932 | 15DL-15WX5 | 7823317.0028 | 09DL+15WX5 | 4500000000 | 0 | 17984636.7881 | 4500000000 | 0.25 | Minimum
F11 | W1 | 300000 | 6000000 | 30 | -29677756.2536 | 15DL-15WX5 | 6958208.8012 | 09DL+15WX5 | 4500000000 | 0 | 15995882.3016 | 4500000000 | 0.25 | Minimum
F14RF | W1 | 300000 | 6000000 | 30 | -26072192.9325 | 15DL-15WX5 | 5574617.7543 | 09DL+15WX5 | 4500000000 | 0 | 12815213.2282 | 4500000000 | 0.25 | Minimum
F32 | W1 | 300000 | 6000000 | 30 | -6684205.1894 | 15DL-15WX5 | -198380.2695 | 09DL+15WX5 | 4500000000 | 0 | 0 | 4500000000 | 0.25 | Minimum
F15 | W1 | 300000 | 6000000 | 30 | -24862125.5703 | 15DL-15WX5 | 5108947.9704 | 09DL+15WX5 | 4500000000 | 0 | 11744707.9778 | 4500000000 | 0.25 | Minimum
F31 | W1 | 300000 | 6000000 | 30 | -7552646.2207 | 15DL-15WX5 | -95308.3913 | 09DL+15WX5 | 4500000000 | 0 | 0 | 4500000000 | 0.25 | Minimum
F07RF | W1 | 300000 | 6000000 | 30 | -34242991.6242 | 15DL-15WX5 | 8589382.7777 | 09DL+15WX5 | 4500000000 | 0 | 19745707.535 | 4500000000 | 0.25 | Minimum
F08 | W1 | 300000 | 6000000 | 30 | -33145420.6252 | 15DL-15WX5 | 8222066.0615 | 09DL+15WX5 | 4500000000 | 0 | 18901301.2909 | 4500000000 | 0.25 | Minimum
F13 | W1 | 300000 | 6000000 | 30 | -27280958.6903 | 15DL-15WX5 | 6040814.1943 | 09DL+15WX5 | 4500000000 | 0 | 13886929.1823 | 4500000000 | 0.25 | Minimum
F26 | W1 | 300000 | 6000000 | 30 | -12328636.1436 | 15DL-15WX5 | 865732.1711 | 09DL+15WX5 | 4500000000 | 0 | 1990188.899 | 4500000000 | 0.25 | Minimum
F35 | W1 | 300000 | 6000000 | 30 | -4247745.9868 | 15DL-15WX5 | -335103.1845 | 09DL+15WX5 | 4500000000 | 0 | 0 | 4500000000 | 0.25 | Minimum
F10 | W1 | 300000 | 6000000 | 30 | -30856240.1969 | 15DL-15WX5 | 7399984.688 | 09DL+15WX5 | 4500000000 | 0 | 17011459.0529 | 4500000000 | 0.25 | Minimum
F16 | W1 | 300000 | 6000000 | 30 | -23654478.9727 | 15DL-15WX5 | 4647463.3688 | 09DL+15WX5 | 4500000000 | 0 | 10683823.8363 | 4500000000 | 0.25 | Minimum
F28RF | W1 | 300000 | 6000000 | 30 | -10332682.2982 | 15DL-15WX5 | 393121.252 | 09DL+15WX5 | 4500000000 | 0 | 903727.0161 | 4500000000 | 0.25 | Minimum
F36 | W1 | 300000 | 6000000 | 30 | -3487941.7432 | 15DL-15WX5 | -327322.7152 | 09DL+15WX5 | 4500000000 | 0 | 0 | 4500000000 | 0.25 | Minimum
F12 | W1 | 300000 | 6000000 | 30 | -28484322.8811 | 15DL-15WX5 | 6503500.1683 | 09DL+15WX5 | 4500000000 | 0 | 14950575.0994 | 4500000000 | 0.25 | Minimum
F04 | W1 | 300000 | 6000000 | 30 | -37252626.4697 | 15DL-15WX5 | 9421501.7857 | 09DL+15WX5 | 4500000000 | 0 | 21658624.7948 | 4500000000 | 0.25 | Minimum
F39P | W1 | 300000 | 6000000 | 30 | -1335727.9468 | 15DL-15WX5 | -175026.92 | 09DL+15WX5 | 4500000000 | 0 | 0 | 4500000000 | 0.25 | Minimum
F23 | W1 | 300000 | 6000000 | 30 | -15519262.9527 | 15DL-15WX5 | 1779250.5742 | 09DL+15WX5 | 4500000000 | 0 | 4090231.2051 | 4500000000 | 0.25 | Minimum
F06 | W1 | 300000 | 6000000 | 30 | -35299217.4319 | 15DL-15WX5 | 8917616.6412 | 09DL+15WX5 | 4500000000 | 0 | 20500268.1406 | 4500000000 | 0.25 | Minimum
F22 | W1 | 300000 | 6000000 | 30 | -16629917.1639 | 15DL-15WX5 | 2133243.1879 | 09DL+15WX5 | 4500000000 | 0 | 4904007.3286 | 4500000000 | 0.25 | Minimum
F03 | W1 | 300000 | 6000000 | 30 | -38130021.5396 | 15DL-15WX5 | 9576641.5457 | 09DL+15WX5 | 4500000000 | 0 | 22015267.9212 | 4500000000 | 0.25 | Minimum
F38 | W1 | 300000 | 6000000 | 30 | -2035026.0485 | 15DL-15WX5 | -243948.1101 | 09DL+15WX5 | 4500000000 | 0 | 0 | 4500000000 | 0.25 | Minimum
F24 | W1 | 300000 | 6000000 | 30 | -14431145.1199 | 15DL-15WX5 | 1449026.1821 | 09DL+15WX5 | 4500000000 | 0 | 3331094.6715 | 4500000000 | 0.25 | Minimum
GR | W1 | 300000 | 6000000 | 30 | -40213446.3896 | 15DL-15WX5 | 9498061.9771 | 09DL+15WX5 | 4500000000 | 0 | 21834625.2346 | 4500000000 | 0.25 | Minimum
F05 | W1 | 300000 | 6000000 | 30 | -36305571.0348 | 15DL-15WX5 | 9198202.4766 | 09DL+15WX5 | 4500000000 | 0 | 21145293.0496 | 4500000000 | 0.25 | Minimum
F02 | W1 | 300000 | 6000000 | 30 | -38926634.8795 | 15DL-15WX5 | 9651361.1348 | 09DL+15WX5 | 4500000000 | 0 | 22187037.0914 | 4500000000 | 0.25 | Minimum
F17 | W1 | 300000 | 6000000 | 30 | -22452641.641 | 15DL-15WX5 | 4193487.5577 | 09DL+15WX5 | 4500000000 | 0 | 9640201.282 | 4500000000 | 0.25 | Minimum
F19 | W1 | 300000 | 6000000 | 30 | -20078492.0217 | 15DL-15WX5 | 3319895.8237 | 09DL+15WX5 | 4500000000 | 0 | 7631944.4223 | 4500000000 | 0.25 | Minimum
TR | W1 | 300000 | 6000000 | 30 | -652464.2593 | 15DL-15WX5 | -88162.0835 | 09DL+15WX5 | 4500000000 | 0 | 0 | 4500000000 | 0.25 | Minimum
F01 | W1 | 300000 | 6000000 | 30 | -39628851.6986 | 15DL-15WX5 | 9631182.3601 | 09DL+15WX5 | 4500000000 | 0 | 22140649.1036 | 4500000000 | 0.25 | Minimum
F20 | W1 | 300000 | 6000000 | 30 | -18911585.0752 | 15DL-15WX5 | 2905551.975 | 09DL+15WX5 | 4500000000 | 0 | 6679429.8276 | 4500000000 | 0.25 | Minimum
F21RF | W1 | 300000 | 6000000 | 30 | -17761342.8919 | 15DL-15WX5 | 2509306.2713 | 09DL+15WX5 | 4500000000 | 0 | 5768520.1639 | 4500000000 | 0.25 | Minimum
F37 | W1 | 300000 | 6000000 | 30 | -2751270.5745 | 15DL-15WX5 | -296027.8975 | 09DL+15WX5 | 4500000000 | 0 | 0 | 4500000000 | 0.25 | Minimum
F18 | W1 | 300000 | 6000000 | 30 | -21259704.7019 | 15DL-15WX5 | 3750045.8928 | 09DL+15WX5 | 4500000000 | 0 | 8620795.1559 | 4500000000 | 0.25 | Minimum
F10 | W2 | 300000 | 6000000 | 30 | -25557030.2752 | 15DL-15WX5 | -6319591.0035 | 09DL+15WX5 | 4500000000 | 0 | 0 | 4500000000 | 0.25 | Minimum
TR | W2 | 300000 | 6000000 | 30 | -795280.4575 | 15DL-15WX5 | -238534.1908 | 09DL+15WX5 | 4500000000 | 0 | 0 | 4500000000 | 0.25 | Minimum
F18 | W2 | 300000 | 6000000 | 30 | -18888610.1321 | 15DL-15WX5 | -4569476.1842 | 09DL+15WX5 | 4500000000 | 0 | 0 | 4500000000 | 0.25 | Minimum
F12 | W2 | 300000 | 6000000 | 30 | -23909958.9038 | 15DL-15WX5 | -5840724.1366 | 09DL+15WX5 | 4500000000 | 0 | 0 | 4500000000 | 0.25 | Minimum
F27 | W2 | 300000 | 6000000 | 30 | -11342838.1985 | 15DL-15WX5 | -2856494.9403 | 09DL+15WX5 | 4500000000 | 0 | 0 | 4500000000 | 0.25 | Minimum
F33 | W2 | 300000 | 6000000 | 30 | -6415407.1036 | 15DL-15WX5 | -1688854.337 | 09DL+15WX5 | 4500000000 | 0 | 0 | 4500000000 | 0.25 | Minimum
F39P | W2 | 300000 | 6000000 | 30 | -1592659.4427 | 15DL-15WX5 | -448166.5716 | 09DL+15WX5 | 4500000000 | 0 | 0 | 4500000000 | 0.25 | Minimum
F01 | W2 | 300000 | 6000000 | 30 | -32574439.1787 | 15DL-15WX5 | -9097567.302 | 09DL+15WX5 | 4500000000 | 0 | 0 | 4500000000 | 0.25 | Minimum
F30 | W2 | 300000 | 6000000 | 30 | -8865331.3151 | 15DL-15WX5 | -2280937.7316 | 09DL+15WX5 | 4500000000 | 0 | 0 | 4500000000 | 0.25 | Minimum
F09 | W2 | 300000 | 6000000 | 30 | -26372319.7211 | 15DL-15WX5 | -6573387.529 | 09DL+15WX5 | 4500000000 | 0 | 0 | 4500000000 | 0.25 | Minimum
F14RF | W2 | 300000 | 6000000 | 30 | -22245967.5467 | 15DL-15WX5 | -5393884.447 | 09DL+15WX5 | 4500000000 | 0 | 0 | 4500000000 | 0.25 | Minimum
F28RF | W2 | 300000 | 6000000 | 30 | -10514091.2526 | 15DL-15WX5 | -2666129.3808 | 09DL+15WX5 | 4500000000 | 0 | 0 | 4500000000 | 0.25 | Minimum
F22 | W2 | 300000 | 6000000 | 30 | -15521931.4052 | 15DL-15WX5 | -3799259.6973 | 09DL+15WX5 | 4500000000 | 0 | 0 | 4500000000 | 0.25 | Minimum
F03 | W2 | 300000 | 6000000 | 30 | -31092158.74 | 15DL-15WX5 | -8366110.4581 | 09DL+15WX5 | 4500000000 | 0 | 0 | 4500000000 | 0.25 | Minimum
F21RF | W2 | 300000 | 6000000 | 30 | -16362781.6618 | 15DL-15WX5 | -3988941.3071 | 09DL+15WX5 | 4500000000 | 0 | 0 | 4500000000 | 0.25 | Minimum
F02 | W2 | 300000 | 6000000 | 30 | -31840469.1211 | 15DL-15WX5 | -8721758.6399 | 09DL+15WX5 | 4500000000 | 0 | 0 | 4500000000 | 0.25 | Minimum
F31 | W2 | 300000 | 6000000 | 30 | -8045549.2765 | 15DL-15WX5 | -2085643.7766 | 09DL+15WX5 | 4500000000 | 0 | 0 | 4500000000 | 0.25 | Minimum
F13 | W2 | 300000 | 6000000 | 30 | -23079719.6284 | 15DL-15WX5 | -5613747.2876 | 09DL+15WX5 | 4500000000 | 0 | 0 | 4500000000 | 0.25 | Minimum
F32 | W2 | 300000 | 6000000 | 30 | -7228909.5116 | 15DL-15WX5 | -1888319.1025 | 09DL+15WX5 | 4500000000 | 0 | 0 | 4500000000 | 0.25 | Minimum
F11 | W2 | 300000 | 6000000 | 30 | -24735978.7393 | 15DL-15WX5 | -6075695.9592 | 09DL+15WX5 | 4500000000 | 0 | 0 | 4500000000 | 0.25 | Minimum
GR | W2 | 300000 | 6000000 | 30 | -33293233.3062 | 15DL-15WX5 | -9495138.5633 | 09DL+15WX5 | 4500000000 | 0 | 0 | 4500000000 | 0.25 | Minimum
F04 | W2 | 300000 | 6000000 | 30 | -30331027.1807 | 15DL-15WX5 | -8029062.7215 | 09DL+15WX5 | 4500000000 | 0 | 0 | 4500000000 | 0.25 | Minimum
F19 | W2 | 300000 | 6000000 | 30 | -18046563.8769 | 15DL-15WX5 | -4373464.3073 | 09DL+15WX5 | 4500000000 | 0 | 0 | 4500000000 | 0.25 | Minimum
F29 | W2 | 300000 | 6000000 | 30 | -9688209.7377 | 15DL-15WX5 | -2474362.6615 | 09DL+15WX5 | 4500000000 | 0 | 0 | 4500000000 | 0.25 | Minimum
F20 | W2 | 300000 | 6000000 | 30 | -17204468.0267 | 15DL-15WX5 | -4180153.7532 | 09DL+15WX5 | 4500000000 | 0 | 0 | 4500000000 | 0.25 | Minimum
F06 | W2 | 300000 | 6000000 | 30 | -28774941.1759 | 15DL-15WX5 | -7404783.1467 | 09DL+15WX5 | 4500000000 | 0 | 0 | 4500000000 | 0.25 | Minimum
F23 | W2 | 300000 | 6000000 | 30 | -14682311.2566 | 15DL-15WX5 | -3610577.5649 | 09DL+15WX5 | 4500000000 | 0 | 0 | 4500000000 | 0.25 | Minimum
F36 | W2 | 300000 | 6000000 | 30 | -3992830.3999 | 15DL-15WX5 | -1077397.9289 | 09DL+15WX5 | 4500000000 | 0 | 0 | 4500000000 | 0.25 | Minimum
F37 | W2 | 300000 | 6000000 | 30 | -3190679.095 | 15DL-15WX5 | -869447.8175 | 09DL+15WX5 | 4500000000 | 0 | 0 | 4500000000 | 0.25 | Minimum
F16 | W2 | 300000 | 6000000 | 30 | -20570554.3355 | 15DL-15WX5 | -4972198.576 | 09DL+15WX5 | 4500000000 | 0 | 0 | 4500000000 | 0.25 | Minimum
F17 | W2 | 300000 | 6000000 | 30 | -19730115.1491 | 15DL-15WX5 | -4768828.8425 | 09DL+15WX5 | 4500000000 | 0 | 0 | 4500000000 | 0.25 | Minimum
F07RF | W2 | 300000 | 6000000 | 30 | -27982194.7585 | 15DL-15WX5 | -7114865.9758 | 09DL+15WX5 | 4500000000 | 0 | 0 | 4500000000 | 0.25 | Minimum
F24 | W2 | 300000 | 6000000 | 30 | -13844282.1637 | 15DL-15WX5 | -3422399.7073 | 09DL+15WX5 | 4500000000 | 0 | 0 | 4500000000 | 0.25 | Minimum
F35 | W2 | 300000 | 6000000 | 30 | -4797517.7786 | 15DL-15WX5 | -1283351.6384 | 09DL+15WX5 | 4500000000 | 0 | 0 | 4500000000 | 0.25 | Minimum
F38 | W2 | 300000 | 6000000 | 30 | -2390705.1132 | 15DL-15WX5 | -659865.8801 | 09DL+15WX5 | 4500000000 | 0 | 0 | 4500000000 | 0.25 | Minimum
F26 | W2 | 300000 | 6000000 | 30 | -12174271.1789 | 15DL-15WX5 | -3045760.1695 | 09DL+15WX5 | 4500000000 | 0 | 0 | 4500000000 | 0.25 | Minimum
F25 | W2 | 300000 | 6000000 | 30 | -13008171.3191 | 15DL-15WX5 | -3234267.5946 | 09DL+15WX5 | 4500000000 | 0 | 0 | 4500000000 | 0.25 | Minimum
F34 | W2 | 300000 | 6000000 | 30 | -5604982.4664 | 15DL-15WX5 | -1487196.5831 | 09DL+15WX5 | 4500000000 | 0 | 0 | 4500000000 | 0.25 | Minimum
F05 | W2 | 300000 | 6000000 | 30 | -29558240.4467 | 15DL-15WX5 | -7709083.5927 | 09DL+15WX5 | 4500000000 | 0 | 0 | 4500000000 | 0.25 | Minimum
F08 | W2 | 300000 | 6000000 | 30 | -27181005.4178 | 15DL-15WX5 | -6838116.7253 | 09DL+15WX5 | 4500000000 | 0 | 0 | 4500000000 | 0.25 | Minimum
F15 | W2 | 300000 | 6000000 | 30 | -21409369.4469 | 15DL-15WX5 | -5180299.4278 | 09DL+15WX5 | 4500000000 | 0 | 0 | 4500000000 | 0.25 | Minimum
F05 | W3 | 300000 | 6000000 | 30 | -28550825.8868 | 15DL+15LL | -10526522.676 | 09DL+15WX5 | 4500000000 | 0 | 0 | 4500000000 | 0.25 | Minimum
F28RF | W3 | 300000 | 6000000 | 30 | -10222151.1629 | 15DL+15LL | -3828656.5788 | 09DL+15WX5 | 4500000000 | 0 | 0 | 4500000000 | 0.25 | Minimum
F12 | W3 | 300000 | 6000000 | 30 | -22918568.8148 | 15DL+15LL | -8328240.3769 | 09DL+15WX5 | 4500000000 | 0 | 0 | 4500000000 | 0.25 | Minimum
F13 | W3 | 300000 | 6000000 | 30 | -22118574.5945 | 15DL+15LL | -8035548.0917 | 09DL+15WX5 | 4500000000 | 0 | 0 | 4500000000 | 0.25 | Minimum
F29 | W3 | 300000 | 6000000 | 30 | -9434241.9381 | 15DL+15LL | -3545435.2489 | 09DL+15WX5 | 4500000000 | 0 | 0 | 4500000000 | 0.25 | Minimum
F21RF | W3 | 300000 | 6000000 | 30 | -15752849.2803 | 15DL+15LL | -5780551.6825 | 09DL+15WX5 | 4500000000 | 0 | 0 | 4500000000 | 0.25 | Minimum
F02 | W3 | 300000 | 6000000 | 30 | -30984047.7251 | 15DL+15LL | -11593111.1069 | 09DL+15WX5 | 4500000000 | 0 | 0 | 4500000000 | 0.25 | Minimum
F31 | W3 | 300000 | 6000000 | 30 | -7859690.6341 | 15DL+15LL | -2973891.5615 | 09DL+15WX5 | 4500000000 | 0 | 0 | 4500000000 | 0.25 | Minimum
F17 | W3 | 300000 | 6000000 | 30 | -18928611.9756 | 15DL+15LL | -6894701.1024 | 09DL+15WX5 | 4500000000 | 0 | 0 | 4500000000 | 0.25 | Minimum
F34 | W3 | 300000 | 6000000 | 30 | -5500468.8924 | 15DL+15LL | -2102456.3979 | 09DL+15WX5 | 4500000000 | 0 | 0 | 4500000000 | 0.25 | Minimum
F06 | W3 | 300000 | 6000000 | 30 | -27742494.43 | 15DL+15LL | -10191372.3934 | 09DL+15WX5 | 4500000000 | 0 | 0 | 4500000000 | 0.25 | Minimum
F37 | W3 | 300000 | 6000000 | 30 | -3143482.0916 | 15DL+15LL | -1214027.9828 | 09DL+15WX5 | 4500000000 | 0 | 0 | 4500000000 | 0.25 | Minimum
F18 | W3 | 300000 | 6000000 | 30 | -18133434.8634 | 15DL+15LL | -6614661.9893 | 09DL+15WX5 | 4500000000 | 0 | 0 | 4500000000 | 0.25 | Minimum
F16 | W3 | 300000 | 6000000 | 30 | -19724676.5381 | 15DL+15LL | -7176377.0844 | 09DL+15WX5 | 4500000000 | 0 | 0 | 4500000000 | 0.25 | Minimum
TR | W3 | 300000 | 6000000 | 30 | -787954.4022 | 15DL+15LL | -313882.939 | 09DL+15WX5 | 4500000000 | 0 | 0 | 4500000000 | 0.25 | Minimum
F08 | W3 | 300000 | 6000000 | 30 | -26129702.8956 | 15DL+15LL | -9545418.7606 | 09DL+15WX5 | 4500000000 | 0 | 0 | 4500000000 | 0.25 | Minimum
F11 | W3 | 300000 | 6000000 | 30 | -23719640.6196 | 15DL+15LL | -8624962.2654 | 09DL+15WX5 | 4500000000 | 0 | 0 | 4500000000 | 0.25 | Minimum
F24 | W3 | 300000 | 6000000 | 30 | -13378888.1205 | 15DL+15LL | -4948363.3277 | 09DL+15WX5 | 4500000000 | 0 | 0 | 4500000000 | 0.25 | Minimum
F39P | W3 | 300000 | 6000000 | 30 | -1572877.3865 | 15DL+15LL | -613881.7609 | 09DL+15WX5 | 4500000000 | 0 | 0 | 4500000000 | 0.25 | Minimum
F35 | W3 | 300000 | 6000000 | 30 | -4714606.9246 | 15DL+15LL | -1808108.1717 | 09DL+15WX5 | 4500000000 | 0 | 0 | 4500000000 | 0.25 | Minimum
F04 | W3 | 300000 | 6000000 | 30 | -29360496.1229 | 15DL+15LL | -10871092.2858 | 09DL+15WX5 | 4500000000 | 0 | 0 | 4500000000 | 0.25 | Minimum
F19 | W3 | 300000 | 6000000 | 30 | -17339107.288 | 15DL+15LL | -6335866.7617 | 09DL+15WX5 | 4500000000 | 0 | 0 | 4500000000 | 0.25 | Minimum
F15 | W3 | 300000 | 6000000 | 30 | -20521666.4997 | 15DL+15LL | -7460108.2609 | 09DL+15WX5 | 4500000000 | 0 | 0 | 4500000000 | 0.25 | Minimum
F09 | W3 | 300000 | 6000000 | 30 | -25325169.5989 | 15DL+15LL | -9232889.5142 | 09DL+15WX5 | 4500000000 | 0 | 0 | 4500000000 | 0.25 | Minimum
F38 | W3 | 300000 | 6000000 | 30 | -2358152.5867 | 15DL+15LL | -914722.7763 | 09DL+15WX5 | 4500000000 | 0 | 0 | 4500000000 | 0.25 | Minimum
F01 | W3 | 300000 | 6000000 | 30 | -31798154.2769 | 15DL+15LL | -11973327.2357 | 09DL+15WX5 | 4500000000 | 0 | 0 | 4500000000 | 0.25 | Minimum
F14RF | W3 | 300000 | 6000000 | 30 | -21319619.8446 | 15DL+15LL | -7746340.1658 | 09DL+15WX5 | 4500000000 | 0 | 0 | 4500000000 | 0.25 | Minimum
F22 | W3 | 300000 | 6000000 | 30 | -14960843.2087 | 15DL+15LL | -5503357.411 | 09DL+15WX5 | 4500000000 | 0 | 0 | 4500000000 | 0.25 | Minimum
F25 | W3 | 300000 | 6000000 | 30 | -12588863.695 | 15DL+15LL | -4670011.2289 | 09DL+15WX5 | 4500000000 | 0 | 0 | 4500000000 | 0.25 | Minimum
F26 | W3 | 300000 | 6000000 | 30 | -11799424.4667 | 15DL+15LL | -4390755.0046 | 09DL+15WX5 | 4500000000 | 0 | 0 | 4500000000 | 0.25 | Minimum
F03 | W3 | 300000 | 6000000 | 30 | -30171551.1879 | 15DL+15LL | -11226204.7544 | 09DL+15WX5 | 4500000000 | 0 | 0 | 4500000000 | 0.25 | Minimum
F10 | W3 | 300000 | 6000000 | 30 | -24521828.166 | 15DL+15LL | -8926300.4311 | 09DL+15WX5 | 4500000000 | 0 | 0 | 4500000000 | 0.25 | Minimum
F20 | W3 | 300000 | 6000000 | 30 | -16545591.3735 | 15DL+15LL | -6057945.8875 | 09DL+15WX5 | 4500000000 | 0 | 0 | 4500000000 | 0.25 | Minimum
F27 | W3 | 300000 | 6000000 | 30 | -11010532.8189 | 15DL+15LL | -4110370.6328 | 09DL+15WX5 | 4500000000 | 0 | 0 | 4500000000 | 0.25 | Minimum
F32 | W3 | 300000 | 6000000 | 30 | -7072973.5044 | 15DL+15LL | -2685352.7478 | 09DL+15WX5 | 4500000000 | 0 | 0 | 4500000000 | 0.25 | Minimum
F23 | W3 | 300000 | 6000000 | 30 | -14169535.3973 | 15DL+15LL | -5226056.7086 | 09DL+15WX5 | 4500000000 | 0 | 0 | 4500000000 | 0.25 | Minimum
F36 | W3 | 300000 | 6000000 | 30 | -3928956.8276 | 15DL+15LL | -1511922.2396 | 09DL+15WX5 | 4500000000 | 0 | 0 | 4500000000 | 0.25 | Minimum
GR | W3 | 300000 | 6000000 | 30 | -32613214.8594 | 15DL+15LL | -12367900.0208 | 09DL+15WX5 | 4500000000 | 0 | 0 | 4500000000 | 0.25 | Minimum
F30 | W3 | 300000 | 6000000 | 30 | -8646767.6049 | 15DL+15LL | -3260554.822 | 09DL+15WX5 | 4500000000 | 0 | 0 | 4500000000 | 0.25 | Minimum
F07RF | W3 | 300000 | 6000000 | 30 | -26935465.5932 | 15DL+15LL | -9864639.1641 | 09DL+15WX5 | 4500000000 | 0 | 0 | 4500000000 | 0.25 | Minimum
F33 | W3 | 300000 | 6000000 | 30 | -6286578.7105 | 15DL+15LL | -2394880.3773 | 09DL+15WX5 | 4500000000 | 0 | 0 | 4500000000 | 0.25 | Minimum
F20 | W4 | 300000 | 6000000 | 30 | -16545616.8252 | 15DL+15LL | -6058022.6791 | 09DL-15WX4 | 4500000000 | 0 | 0 | 4500000000 | 0.25 | Minimum
F29 | W4 | 300000 | 6000000 | 30 | -9434255.1212 | 15DL+15LL | -3545474.9625 | 09DL-15WX4 | 4500000000 | 0 | 0 | 4500000000 | 0.25 | Minimum
F12 | W4 | 300000 | 6000000 | 30 | -22918608.9213 | 15DL+15LL | -8328353.5032 | 09DL-15WX4 | 4500000000 | 0 | 0 | 4500000000 | 0.25 | Minimum
F24 | W4 | 300000 | 6000000 | 30 | -13378907.6233 | 15DL+15LL | -4948422.8016 | 09DL-15WX4 | 4500000000 | 0 | 0 | 4500000000 | 0.25 | Minimum
F19 | W4 | 300000 | 6000000 | 30 | -17339134.3674 | 15DL+15LL | -6335948.0395 | 09DL-15WX4 | 4500000000 | 0 | 0 | 4500000000 | 0.25 | Minimum
F17 | W4 | 300000 | 6000000 | 30 | -18928642.484 | 15DL+15LL | -6894791.4701 | 09DL-15WX4 | 4500000000 | 0 | 0 | 4500000000 | 0.25 | Minimum
F13 | W4 | 300000 | 6000000 | 30 | -22118612.667 | 15DL+15LL | -8035656.7291 | 09DL-15WX4 | 4500000000 | 0 | 0 | 4500000000 | 0.25 | Minimum
F21RF | W4 | 300000 | 6000000 | 30 | -15752873.1621 | 15DL+15LL | -5780624.0421 | 09DL-15WX4 | 4500000000 | 0 | 0 | 4500000000 | 0.25 | Minimum
F28RF | W4 | 300000 | 6000000 | 30 | -10222165.5224 | 15DL+15LL | -3828700.0563 | 09DL-15WX4 | 4500000000 | 0 | 0 | 4500000000 | 0.25 | Minimum
F25 | W4 | 300000 | 6000000 | 30 | -12588881.8415 | 15DL+15LL | -4670066.5676 | 09DL-15WX4 | 4500000000 | 0 | 0 | 4500000000 | 0.25 | Minimum
F26 | W4 | 300000 | 6000000 | 30 | -11799441.3055 | 15DL+15LL | -4390806.2964 | 09DL-15WX4 | 4500000000 | 0 | 0 | 4500000000 | 0.25 | Minimum
F15 | W4 | 300000 | 6000000 | 30 | -20521700.6735 | 15DL+15LL | -7460207.7897 | 09DL-15WX4 | 4500000000 | 0 | 0 | 4500000000 | 0.25 | Minimum
F14RF | W4 | 300000 | 6000000 | 30 | -21319655.9386 | 15DL+15LL | -7746444.264 | 09DL-15WX4 | 4500000000 | 0 | 0 | 4500000000 | 0.25 | Minimum
F27 | W4 | 300000 | 6000000 | 30 | -11010548.396 | 15DL+15LL | -4110417.97 | 09DL-15WX4 | 4500000000 | 0 | 0 | 4500000000 | 0.25 | Minimum
F23 | W4 | 300000 | 6000000 | 30 | -14169556.3055 | 15DL+15LL | -5226120.4015 | 09DL-15WX4 | 4500000000 | 0 | 0 | 4500000000 | 0.25 | Minimum
F18 | W4 | 300000 | 6000000 | 30 | -18133463.6278 | 15DL+15LL | -6614747.7964 | 09DL-15WX4 | 4500000000 | 0 | 0 | 4500000000 | 0.25 | Minimum
F16 | W4 | 300000 | 6000000 | 30 | -19724708.8499 | 15DL+15LL | -7176472.031 | 09DL-15WX4 | 4500000000 | 0 | 0 | 4500000000 | 0.25 | Minimum
F22 | W4 | 300000 | 6000000 | 30 | -14960865.577 | 15DL+15LL | -5503425.4017 | 09DL-15WX4 | 4500000000 | 0 | 0 | 4500000000 | 0.25 | Minimum
F31 | W4 | 300000 | 6000000 | 30 | -7859701.5765 | 15DL+15LL | -2973924.0353 | 09DL-15WX4 | 4500000000 | 0 | 0 | 4500000000 | 0.25 | Minimum
F30 | W4 | 300000 | 6000000 | 30 | -8646779.6499 | 15DL+15LL | -3260590.868 | 09DL-15WX4 | 4500000000 | 0 | 0 | 4500000000 | 0.25 | Minimum
F32 | W4 | 300000 | 6000000 | 30 | -7072983.3764 | 15DL+15LL | -2685381.7429 | 09DL-15WX4 | 4500000000 | 0 | 0 | 4500000000 | 0.25 | Minimum
F05 | W4 | 300000 | 6000000 | 30 | -28550881.5254 | 15DL+15LL | -10526663.7821 | 09DL-15WX4 | 4500000000 | 0 | 0 | 4500000000 | 0.25 | Minimum
F33 | W4 | 300000 | 6000000 | 30 | -6286587.5428 | 15DL+15LL | -2394905.9846 | 09DL-15WX4 | 4500000000 | 0 | 0 | 4500000000 | 0.25 | Minimum
F36 | W4 | 300000 | 6000000 | 30 | -3928962.6866 | 15DL+15LL | -1511938.1787 | 09DL-15WX4 | 4500000000 | 0 | 0 | 4500000000 | 0.25 | Minimum
F38 | W4 | 300000 | 6000000 | 30 | -2358156.5584 | 15DL+15LL | -914732.6142 | 09DL-15WX4 | 4500000000 | 0 | 0 | 4500000000 | 0.25 | Minimum
F06 | W4 | 300000 | 6000000 | 30 | -27742547.745 | 15DL+15LL | -10191510.0719 | 09DL-15WX4 | 4500000000 | 0 | 0 | 4500000000 | 0.25 | Minimum
F04 | W4 | 300000 | 6000000 | 30 | -29360554.1002 | 15DL+15LL | -10871236.538 | 09DL-15WX4 | 4500000000 | 0 | 0 | 4500000000 | 0.25 | Minimum
F39P | W4 | 300000 | 6000000 | 30 | -1572880.4003 | 15DL+15LL | -613888.5768 | 09DL-15WX4 | 4500000000 | 0 | 0 | 4500000000 | 0.25 | Minimum
F11 | W4 | 300000 | 6000000 | 30 | -23719682.8142 | 15DL+15LL | -8625079.8096 | 09DL-15WX4 | 4500000000 | 0 | 0 | 4500000000 | 0.25 | Minimum
F35 | W4 | 300000 | 6000000 | 30 | -4714613.7531 | 15DL+15LL | -1808127.2569 | 09DL-15WX4 | 4500000000 | 0 | 0 | 4500000000 | 0.25 | Minimum
F37 | W4 | 300000 | 6000000 | 30 | -3143486.9977 | 15DL+15LL | -1214040.8399 | 09DL-15WX4 | 4500000000 | 0 | 0 | 4500000000 | 0.25 | Minimum
F07RF | W4 | 300000 | 6000000 | 30 | -26935516.6091 | 15DL+15LL | -9864773.1714 | 09DL-15WX4 | 4500000000 | 0 | 0 | 4500000000 | 0.25 | Minimum
F02 | W4 | 300000 | 6000000 | 30 | -30984110.3685 | 15DL+15LL | -11593260.6284 | 09DL-15WX4 | 4500000000 | 0 | 0 | 4500000000 | 0.25 | Minimum
F09 | W4 | 300000 | 6000000 | 30 | -25325216.118 | 15DL+15LL | -9233015.585 | 09DL-15WX4 | 4500000000 | 0 | 0 | 4500000000 | 0.25 | Minimum
F01 | W4 | 300000 | 6000000 | 30 | -31798219.1813 | 15DL+15LL | -11973478.7658 | 09DL-15WX4 | 4500000000 | 0 | 0 | 4500000000 | 0.25 | Minimum
F08 | W4 | 300000 | 6000000 | 30 | -26129751.644 | 15DL+15LL | -9545548.8878 | 09DL-15WX4 | 4500000000 | 0 | 0 | 4500000000 | 0.25 | Minimum
TR | W4 | 300000 | 6000000 | 30 | -787956.612 | 15DL+15LL | -313886.9586 | 09DL-15WX4 | 4500000000 | 0 | 0 | 4500000000 | 0.25 | Minimum
F03 | W4 | 300000 | 6000000 | 30 | -30171611.5048 | 15DL+15LL | -11226351.8274 | 09DL-15WX4 | 4500000000 | 0 | 0 | 4500000000 | 0.25 | Minimum
F10 | W4 | 300000 | 6000000 | 30 | -24521872.4996 | 15DL+15LL | -8926422.2986 | 09DL-15WX4 | 4500000000 | 0 | 0 | 4500000000 | 0.25 | Minimum
GR | W4 | 300000 | 6000000 | 30 | -32613282.0867 | 15DL+15LL | -12368053.1298 | 09DL-15WX4 | 4500000000 | 0 | 0 | 4500000000 | 0.25 | Minimum
F34 | W4 | 300000 | 6000000 | 30 | -5500476.711 | 15DL+15LL | -2102478.7036 | 09DL-15WX4 | 4500000000 | 0 | 0 | 4500000000 | 0.25 | Minimum
F06 | W5 | 300000 | 6000000 | 30 | -28774906.0023 | 15DL+15WX4 | -7404681.6502 | 09DL-15WX4 | 4500000000 | 0 | 0 | 4500000000 | 0.25 | Minimum
F35 | W5 | 300000 | 6000000 | 30 | -4797498.6906 | 15DL+15WX4 | -1283359.8503 | 09DL-15WX4 | 4500000000 | 0 | 0 | 4500000000 | 0.25 | Minimum
F34 | W5 | 300000 | 6000000 | 30 | -5604960.9264 | 15DL+15WX4 | -1487205.6387 | 09DL-15WX4 | 4500000000 | 0 | 0 | 4500000000 | 0.25 | Minimum
F15 | W5 | 300000 | 6000000 | 30 | -21409334.4202 | 15DL+15WX4 | -5180266.8554 | 09DL-15WX4 | 4500000000 | 0 | 0 | 4500000000 | 0.25 | Minimum
F08 | W5 | 300000 | 6000000 | 30 | -27180972.2412 | 15DL+15WX4 | -6838033.4385 | 09DL-15WX4 | 4500000000 | 0 | 0 | 4500000000 | 0.25 | Minimum
F36 | W5 | 300000 | 6000000 | 30 | -3992813.9465 | 15DL+15WX4 | -1077405.052 | 09DL-15WX4 | 4500000000 | 0 | 0 | 4500000000 | 0.25 | Minimum
F07RF | W5 | 300000 | 6000000 | 30 | -27982160.8605 | 15DL+15WX4 | -7114773.7492 | 09DL-15WX4 | 4500000000 | 0 | 0 | 4500000000 | 0.25 | Minimum
F25 | W5 | 300000 | 6000000 | 30 | -13008136.2228 | 15DL+15WX4 | -3234271.7891 | 09DL-15WX4 | 4500000000 | 0 | 0 | 4500000000 | 0.25 | Minimum
F37 | W5 | 300000 | 6000000 | 30 | -3190665.4524 | 15DL+15WX4 | -869453.6201 | 09DL-15WX4 | 4500000000 | 0 | 0 | 4500000000 | 0.25 | Minimum
F05 | W5 | 300000 | 6000000 | 30 | -29558203.2838 | 15DL+15WX4 | -7708972.5669 | 09DL-15WX4 | 4500000000 | 0 | 0 | 4500000000 | 0.25 | Minimum
F20 | W5 | 300000 | 6000000 | 30 | -17204431.4154 | 15DL+15WX4 | -4180144.2965 | 09DL-15WX4 | 4500000000 | 0 | 0 | 4500000000 | 0.25 | Minimum
F01 | W5 | 300000 | 6000000 | 30 | -32574382.5095 | 15DL+15WX4 | -9097418.2974 | 09DL-15WX4 | 4500000000 | 0 | 0 | 4500000000 | 0.25 | Minimum
TR | W5 | 300000 | 6000000 | 30 | -795275.8945 | 15DL+15WX4 | -238535.0573 | 09DL-15WX4 | 4500000000 | 0 | 0 | 4500000000 | 0.25 | Minimum
F02 | W5 | 300000 | 6000000 | 30 | -31840419.599 | 15DL+15WX4 | -8721618.6871 | 09DL-15WX4 | 4500000000 | 0 | 0 | 4500000000 | 0.25 | Minimum
F21RF | W5 | 300000 | 6000000 | 30 | -16362745.0617 | 15DL+15WX4 | -3988935.2866 | 09DL-15WX4 | 4500000000 | 0 | 0 | 4500000000 | 0.25 | Minimum
F19 | W5 | 300000 | 6000000 | 30 | -18046527.3829 | 15DL+15WX4 | -4373451.0365 | 09DL-15WX4 | 4500000000 | 0 | 0 | 4500000000 | 0.25 | Minimum
GR | W5 | 300000 | 6000000 | 30 | -33293167.397 | 15DL+15WX4 | -9494981.2176 | 09DL-15WX4 | 4500000000 | 0 | 0 | 4500000000 | 0.25 | Minimum
F03 | W5 | 300000 | 6000000 | 30 | -31092114.6528 | 15DL+15WX4 | -8365980.0358 | 09DL-15WX4 | 4500000000 | 0 | 0 | 4500000000 | 0.25 | Minimum
F22 | W5 | 300000 | 6000000 | 30 | -15521894.9531 | 15DL+15WX4 | -3799256.748 | 09DL-15WX4 | 4500000000 | 0 | 0 | 4500000000 | 0.25 | Minimum
F39P | W5 | 300000 | 6000000 | 30 | -1592651.9136 | 15DL+15WX4 | -448169.1393 | 09DL-15WX4 | 4500000000 | 0 | 0 | 4500000000 | 0.25 | Minimum
F18 | W5 | 300000 | 6000000 | 30 | -18888573.8714 | 15DL+15WX4 | -4569458.7081 | 09DL-15WX4 | 4500000000 | 0 | 0 | 4500000000 | 0.25 | Minimum
F04 | W5 | 300000 | 6000000 | 30 | -30330987.123 | 15DL+15WX4 | -8028942.006 | 09DL-15WX4 | 4500000000 | 0 | 0 | 4500000000 | 0.25 | Minimum
F38 | W5 | 300000 | 6000000 | 30 | -2390694.4274 | 15DL+15WX4 | -659870.1613 | 09DL-15WX4 | 4500000000 | 0 | 0 | 4500000000 | 0.25 | Minimum
F23 | W5 | 300000 | 6000000 | 30 | -14682275.1007 | 15DL+15WX4 | -3610577.3346 | 09DL-15WX4 | 4500000000 | 0 | 0 | 4500000000 | 0.25 | Minimum
F17 | W5 | 300000 | 6000000 | 30 | -19730079.2238 | 15DL+15WX4 | -4768806.7562 | 09DL-15WX4 | 4500000000 | 0 | 0 | 4500000000 | 0.25 | Minimum
F24 | W5 | 300000 | 6000000 | 30 | -13844246.4577 | 15DL+15WX4 | -3422401.8547 | 09DL-15WX4 | 4500000000 | 0 | 0 | 4500000000 | 0.25 | Minimum
F26 | W5 | 300000 | 6000000 | 30 | -12174236.8603 | 15DL+15WX4 | -3045766.0905 | 09DL-15WX4 | 4500000000 | 0 | 0 | 4500000000 | 0.25 | Minimum
F16 | W5 | 300000 | 6000000 | 30 | -20570518.8289 | 15DL+15WX4 | -4972171.4615 | 09DL-15WX4 | 4500000000 | 0 | 0 | 4500000000 | 0.25 | Minimum
F11 | W5 | 300000 | 6000000 | 30 | -24735945.6063 | 15DL+15WX4 | -6075637.0827 | 09DL-15WX4 | 4500000000 | 0 | 0 | 4500000000 | 0.25 | Minimum
F32 | W5 | 300000 | 6000000 | 30 | -7228883.6387 | 15DL+15WX4 | -1888329.0649 | 09DL-15WX4 | 4500000000 | 0 | 0 | 4500000000 | 0.25 | Minimum
F29 | W5 | 300000 | 6000000 | 30 | -9688178.8067 | 15DL+15WX4 | -2474371.9175 | 09DL-15WX4 | 4500000000 | 0 | 0 | 4500000000 | 0.25 | Minimum
F09 | W5 | 300000 | 6000000 | 30 | -26372286.8424 | 15DL+15WX4 | -6573312.8015 | 09DL-15WX4 | 4500000000 | 0 | 0 | 4500000000 | 0.25 | Minimum
F14RF | W5 | 300000 | 6000000 | 30 | -22245933.0342 | 15DL+15WX4 | -5393845.9763 | 09DL-15WX4 | 4500000000 | 0 | 0 | 4500000000 | 0.25 | Minimum
F27 | W5 | 300000 | 6000000 | 30 | -11342804.8295 | 15DL+15WX4 | -2856502.2754 | 09DL-15WX4 | 4500000000 | 0 | 0 | 4500000000 | 0.25 | Minimum
F13 | W5 | 300000 | 6000000 | 30 | -23079685.6317 | 15DL+15WX4 | -5613702.4695 | 09DL-15WX4 | 4500000000 | 0 | 0 | 4500000000 | 0.25 | Minimum
F31 | W5 | 300000 | 6000000 | 30 | -8045521.5257 | 15DL+15WX4 | -2085653.7853 | 09DL-15WX4 | 4500000000 | 0 | 0 | 4500000000 | 0.25 | Minimum
F33 | W5 | 300000 | 6000000 | 30 | -6415383.3008 | 15DL+15WX4 | -1688863.9791 | 09DL-15WX4 | 4500000000 | 0 | 0 | 4500000000 | 0.25 | Minimum
F12 | W5 | 300000 | 6000000 | 30 | -23909925.3834 | 15DL+15WX4 | -5840672.517 | 09DL-15WX4 | 4500000000 | 0 | 0 | 4500000000 | 0.25 | Minimum
F30 | W5 | 300000 | 6000000 | 30 | -8865301.8794 | 15DL+15WX4 | -2280947.507 | 09DL-15WX4 | 4500000000 | 0 | 0 | 4500000000 | 0.25 | Minimum
F28RF | W5 | 300000 | 6000000 | 30 | -10514059.0118 | 15DL+15WX4 | -2666137.8255 | 09DL-15WX4 | 4500000000 | 0 | 0 | 4500000000 | 0.25 | Minimum
F10 | W5 | 300000 | 6000000 | 30 | -25556997.3815 | 15DL+15WX4 | -6319524.4204 | 09DL-15WX4 | 4500000000 | 0 | 0 | 4500000000 | 0.25 | Minimum
F39P | W6 | 300000 | 6000000 | 30 | -1335689.7934 | 15DL+15WX4 | -175036.4826 | 09DL-15WX4 | 4500000000 | 0 | 0 | 4500000000 | 0.25 | Minimum
F27 | W6 | 300000 | 6000000 | 30 | -11316605.3111 | 15DL+15WX4 | 615080.5119 | 09DL-15WX4 | 4500000000 | 0 | 1413978.1882 | 4500000000 | 0.25 | Minimum
F06 | W6 | 300000 | 6000000 | 30 | -35298898.5055 | 15DL+15WX4 | 8917935.4304 | 09DL-15WX4 | 4500000000 | 0 | 20501000.9895 | 4500000000 | 0.25 | Minimum
F31 | W6 | 300000 | 6000000 | 30 | -7552477.4084 | 15DL+15WX4 | -95344.6335 | 09DL-15WX4 | 4500000000 | 0 | 0 | 4500000000 | 0.25 | Minimum
F20 | W6 | 300000 | 6000000 | 30 | -18911312.5495 | 15DL+15WX4 | 2905587.8668 | 09DL-15WX4 | 4500000000 | 0 | 6679512.3375 | 4500000000 | 0.25 | Minimum
GR | W6 | 300000 | 6000000 | 30 | -40213060.1364 | 15DL+15WX4 | 9498512.8182 | 09DL-15WX4 | 4500000000 | 0 | 21835661.651 | 4500000000 | 0.25 | Minimum
F38 | W6 | 300000 | 6000000 | 30 | -2034969.6613 | 15DL+15WX4 | -243963.4145 | 09DL-15WX4 | 4500000000 | 0 | 0 | 4500000000 | 0.25 | Minimum
F36 | W6 | 300000 | 6000000 | 30 | -3487850.1087 | 15DL+15WX4 | -327348.0571 | 09DL-15WX4 | 4500000000 | 0 | 0 | 4500000000 | 0.25 | Minimum
F11 | W6 | 300000 | 6000000 | 30 | -29677453.4038 | 15DL+15WX4 | 6958407.9222 | 09DL-15WX4 | 4500000000 | 0 | 15996340.051 | 4500000000 | 0.25 | Minimum
F16 | W6 | 300000 | 6000000 | 30 | -23654189.064 | 15DL+15WX4 | 4647561.0609 | 09DL-15WX4 | 4500000000 | 0 | 10684048.4158 | 4500000000 | 0.25 | Minimum
F10 | W6 | 300000 | 6000000 | 30 | -30855935.0215 | 15DL+15WX4 | 7400206.7378 | 09DL-15WX4 | 4500000000 | 0 | 17011969.5122 | 4500000000 | 0.25 | Minimum
F03 | W6 | 300000 | 6000000 | 30 | -38129680.0415 | 15DL+15WX4 | 9577032.418 | 09DL-15WX4 | 4500000000 | 0 | 22016166.4781 | 4500000000 | 0.25 | Minimum
F05 | W6 | 300000 | 6000000 | 30 | -36305246.3208 | 15DL+15WX4 | 9198545.7906 | 09DL-15WX4 | 4500000000 | 0 | 21146082.2773 | 4500000000 | 0.25 | Minimum
F33 | W6 | 300000 | 6000000 | 30 | -5844352.0408 | 15DL+15WX4 | -272113.3681 | 09DL-15WX4 | 4500000000 | 0 | 0 | 4500000000 | 0.25 | Minimum
F28RF | W6 | 300000 | 6000000 | 30 | -10332476.1222 | 15DL+15WX4 | 393090.6946 | 09DL-15WX4 | 4500000000 | 0 | 903656.7692 | 4500000000 | 0.25 | Minimum
F17 | W6 | 300000 | 6000000 | 30 | -22452355.288 | 15DL+15WX4 | 4193568.0709 | 09DL-15WX4 | 4500000000 | 0 | 9640386.3698 | 4500000000 | 0.25 | Minimum
F24 | W6 | 300000 | 6000000 | 30 | -14430899.9326 | 15DL+15WX4 | 1449019.2798 | 09DL-15WX4 | 4500000000 | 0 | 3331078.8041 | 4500000000 | 0.25 | Minimum
F19 | W6 | 300000 | 6000000 | 30 | -20078214.3109 | 15DL+15WX4 | 3319945.4144 | 09DL-15WX4 | 4500000000 | 0 | 7632058.4239 | 4500000000 | 0.25 | Minimum
F32 | W6 | 300000 | 6000000 | 30 | -6684050.371 | 15DL+15WX4 | -198416.2494 | 09DL-15WX4 | 4500000000 | 0 | 0 | 4500000000 | 0.25 | Minimum
F13 | W6 | 300000 | 6000000 | 30 | -27280660.404 | 15DL+15WX4 | 6040969.8618 | 09DL-15WX4 | 4500000000 | 0 | 13887287.0386 | 4500000000 | 0.25 | Minimum
F12 | W6 | 300000 | 6000000 | 30 | -28484022.2821 | 15DL+15WX4 | 6503677.1299 | 09DL-15WX4 | 4500000000 | 0 | 14950981.9079 | 4500000000 | 0.25 | Minimum
F26 | W6 | 300000 | 6000000 | 30 | -12328408.9375 | 15DL+15WX4 | 865711.0813 | 09DL-15WX4 | 4500000000 | 0 | 1990140.4168 | 4500000000 | 0.25 | Minimum
F01 | W6 | 300000 | 6000000 | 30 | -39628483.1941 | 15DL+15WX4 | 9631615.7429 | 09DL-15WX4 | 4500000000 | 0 | 22141645.3859 | 4500000000 | 0.25 | Minimum
F08 | W6 | 300000 | 6000000 | 30 | -33145109.8991 | 15DL+15WX4 | 8222335.7939 | 09DL-15WX4 | 4500000000 | 0 | 18901921.3653 | 4500000000 | 0.25 | Minimum
F14RF | W6 | 300000 | 6000000 | 30 | -26071897.1356 | 15DL+15WX4 | 5574753.0711 | 09DL-15WX4 | 4500000000 | 0 | 12815524.3015 | 4500000000 | 0.25 | Minimum
F15 | W6 | 300000 | 6000000 | 30 | -24861832.5379 | 15DL+15WX4 | 5109063.9445 | 09DL-15WX4 | 4500000000 | 0 | 11744974.585 | 4500000000 | 0.25 | Minimum
F04 | W6 | 300000 | 6000000 | 30 | -37252294.3759 | 15DL+15WX4 | 9421869.2504 | 09DL-15WX4 | 4500000000 | 0 | 21659469.5411 | 4500000000 | 0.25 | Minimum
F34 | W6 | 300000 | 6000000 | 30 | -5032607.1935 | 15DL+15WX4 | -317272.3548 | 09DL-15WX4 | 4500000000 | 0 | 0 | 4500000000 | 0.25 | Minimum
TR | W6 | 300000 | 6000000 | 30 | -652444.1651 | 15DL+15WX4 | -88165.9269 | 09DL-15WX4 | 4500000000 | 0 | 0 | 4500000000 | 0.25 | Minimum
F18 | W6 | 300000 | 6000000 | 30 | -21259422.3971 | 15DL+15WX4 | 3750110.3636 | 09DL-15WX4 | 4500000000 | 0 | 8620943.3646 | 4500000000 | 0.25 | Minimum
F37 | W6 | 300000 | 6000000 | 30 | -2751196.3261 | 15DL+15WX4 | -296048.535 | 09DL-15WX4 | 4500000000 | 0 | 0 | 4500000000 | 0.25 | Minimum
F07RF | W6 | 300000 | 6000000 | 30 | -34242677.2569 | 15DL+15WX4 | 8589676.9609 | 09DL-15WX4 | 4500000000 | 0 | 19746383.8181 | 4500000000 | 0.25 | Minimum
F09 | W6 | 300000 | 6000000 | 30 | -32013890.2561 | 15DL+15WX4 | 7823562.6359 | 09DL-15WX4 | 4500000000 | 0 | 17985201.4619 | 4500000000 | 0.25 | Minimum
F29 | W6 | 300000 | 6000000 | 30 | -9376780.8057 | 15DL+15WX4 | 200435.5136 | 09DL-15WX4 | 4500000000 | 0 | 460771.2956 | 4500000000 | 0.25 | Minimum
F25 | W6 | 300000 | 6000000 | 30 | -13366903.98 | 15DL+15WX4 | 1144065.3804 | 09DL-15WX4 | 4500000000 | 0 | 2630035.3572 | 4500000000 | 0.25 | Minimum
F30 | W6 | 300000 | 6000000 | 30 | -8450033.7541 | 15DL+15WX4 | 37564.3587 | 09DL-15WX4 | 4500000000 | 0 | 86354.8476 | 4500000000 | 0.25 | Minimum
F21RF | W6 | 300000 | 6000000 | 30 | -17761076.18 | 15DL+15WX4 | 2509329.6584 | 09DL-15WX4 | 4500000000 | 0 | 5768573.9273 | 4500000000 | 0.25 | Minimum
F22 | W6 | 300000 | 6000000 | 30 | -16629656.9289 | 15DL+15WX4 | 2133255.273 | 09DL-15WX4 | 4500000000 | 0 | 4904035.1104 | 4500000000 | 0.25 | Minimum
F35 | W6 | 300000 | 6000000 | 30 | -4247637.5437 | 15DL+15WX4 | -335132.5003 | 09DL-15WX4 | 4500000000 | 0 | 0 | 4500000000 | 0.25 | Minimum
F02 | W6 | 300000 | 6000000 | 30 | -38926281.4212 | 15DL+15WX4 | 9651774.1993 | 09DL-15WX4 | 4500000000 | 0 | 22187986.665 | 4500000000 | 0.25 | Minimum
F23 | W6 | 300000 | 6000000 | 30 | -15519009.884 | 15DL+15WX4 | 1779252.5628 | 09DL-15WX4 | 4500000000 | 0 | 4090235.7766 | 4500000000 | 0.25 | Minimum
F28RF | X1 | 300000 | 6000000 | 30 | -10332551.675 | 15DL-15WX4 | 393166.2415 | 09DL+15WX4 | 4500000000 | 0 | 903830.4403 | 4500000000 | 0.25 | Minimum
F18 | X1 | 300000 | 6000000 | 30 | -21259499.9428 | 15DL-15WX4 | 3750187.8996 | 09DL+15WX4 | 4500000000 | 0 | 8621121.6083 | 4500000000 | 0.25 | Minimum
F33 | X1 | 300000 | 6000000 | 30 | -5844404.9172 | 15DL-15WX4 | -272060.4961 | 09DL+15WX4 | 4500000000 | 0 | 0 | 4500000000 | 0.25 | Minimum
F03 | X1 | 300000 | 6000000 | 30 | -38129753.2585 | 15DL-15WX4 | 9577105.6187 | 09DL+15WX4 | 4500000000 | 0 | 22016334.7557 | 4500000000 | 0.25 | Minimum
F39P | X1 | 300000 | 6000000 | 30 | -1335679.0558 | 15DL-15WX4 | -175047.2206 | 09DL+15WX4 | 4500000000 | 0 | 0 | 4500000000 | 0.25 | Minimum
F11 | X1 | 300000 | 6000000 | 30 | -29677527.0946 | 15DL-15WX4 | 6958481.5998 | 09DL+15WX4 | 4500000000 | 0 | 15996509.4248 | 4500000000 | 0.25 | Minimum
GR | X1 | 300000 | 6000000 | 30 | -40213156.0473 | 15DL-15WX4 | 9498608.712 | 09DL+15WX4 | 4500000000 | 0 | 21835882.0965 | 4500000000 | 0.25 | Minimum
F19 | X1 | 300000 | 6000000 | 30 | -20078292.8126 | 15DL-15WX4 | 3320023.9069 | 09DL+15WX4 | 4500000000 | 0 | 7632238.8664 | 4500000000 | 0.25 | Minimum
F02 | X1 | 300000 | 6000000 | 30 | -38926360.0116 | 15DL-15WX4 | 9651852.7732 | 09DL+15WX4 | 4500000000 | 0 | 22188167.2947 | 4500000000 | 0.25 | Minimum
F21RF | X1 | 300000 | 6000000 | 30 | -17761156.3566 | 15DL-15WX4 | 2509409.8263 | 09DL+15WX4 | 4500000000 | 0 | 5768758.2214 | 4500000000 | 0.25 | Minimum
F29 | X1 | 300000 | 6000000 | 30 | -9376853.6648 | 15DL-15WX4 | 200508.3671 | 09DL+15WX4 | 4500000000 | 0 | 460938.7749 | 4500000000 | 0.25 | Minimum
F12 | X1 | 300000 | 6000000 | 30 | -28484096.0358 | 15DL-15WX4 | 6503750.8707 | 09DL+15WX4 | 4500000000 | 0 | 14951151.4268 | 4500000000 | 0.25 | Minimum
TR | X1 | 300000 | 6000000 | 30 | -652436.4165 | 15DL-15WX4 | -88173.6755 | 09DL+15WX4 | 4500000000 | 0 | 0 | 4500000000 | 0.25 | Minimum
F01 | X1 | 300000 | 6000000 | 30 | -39628570.674 | 15DL-15WX4 | 9631703.2058 | 09DL+15WX4 | 4500000000 | 0 | 22141846.4502 | 4500000000 | 0.25 | Minimum
F22 | X1 | 300000 | 6000000 | 30 | -16629737.5855 | 15DL-15WX4 | 2133335.9217 | 09DL+15WX4 | 4500000000 | 0 | 4904220.5096 | 4500000000 | 0.25 | Minimum
F30 | X1 | 300000 | 6000000 | 30 | -8450103.1627 | 15DL-15WX4 | 37633.7619 | 09DL+15WX4 | 4500000000 | 0 | 86514.3951 | 4500000000 | 0.25 | Minimum
F37 | X1 | 300000 | 6000000 | 30 | -2751204.3291 | 15DL-15WX4 | -296040.5339 | 09DL+15WX4 | 4500000000 | 0 | 0 | 4500000000 | 0.25 | Minimum
F16 | X1 | 300000 | 6000000 | 30 | -23654265.1198 | 15DL-15WX4 | 4647637.1057 | 09DL+15WX4 | 4500000000 | 0 | 10684223.2315 | 4500000000 | 0.25 | Minimum
F26 | X1 | 300000 | 6000000 | 30 | -12328488.0216 | 15DL-15WX4 | 865790.1591 | 09DL+15WX4 | 4500000000 | 0 | 1990322.2047 | 4500000000 | 0.25 | Minimum
F08 | X1 | 300000 | 6000000 | 30 | -33145186.1595 | 15DL-15WX4 | 8222412.0397 | 09DL+15WX4 | 4500000000 | 0 | 18902096.6431 | 4500000000 | 0.25 | Minimum
F14RF | X1 | 300000 | 6000000 | 30 | -26071972.0435 | 15DL-15WX4 | 5574827.9672 | 09DL+15WX4 | 4500000000 | 0 | 12815696.4763 | 4500000000 | 0.25 | Minimum
F15 | X1 | 300000 | 6000000 | 30 | -24861908.0321 | 15DL-15WX4 | 5109139.4273 | 09DL+15WX4 | 4500000000 | 0 | 11745148.1087 | 4500000000 | 0.25 | Minimum
F34 | X1 | 300000 | 6000000 | 30 | -5032651.6944 | 15DL-15WX4 | -317227.8583 | 09DL+15WX4 | 4500000000 | 0 | 0 | 4500000000 | 0.25 | Minimum
F07RF | X1 | 300000 | 6000000 | 30 | -34242753.4912 | 15DL-15WX4 | 8589753.1805 | 09DL+15WX4 | 4500000000 | 0 | 19746559.0355 | 4500000000 | 0.25 | Minimum
F25 | X1 | 300000 | 6000000 | 30 | -13366984.0609 | 15DL-15WX4 | 1144145.4546 | 09DL+15WX4 | 4500000000 | 0 | 2630219.4359 | 4500000000 | 0.25 | Minimum
F09 | X1 | 300000 | 6000000 | 30 | -32013965.6315 | 15DL-15WX4 | 7823637.9971 | 09DL+15WX4 | 4500000000 | 0 | 17985374.706 | 4500000000 | 0.25 | Minimum
F32 | X1 | 300000 | 6000000 | 30 | -6684110 | 15DL-15WX4 | -198356.6254 | 09DL+15WX4 | 4500000000 | 0 | 0 | 4500000000 | 0.25 | Minimum
F35 | X1 | 300000 | 6000000 | 30 | -4247671.7419 | 15DL-15WX4 | -335098.3056 | 09DL+15WX4 | 4500000000 | 0 | 0 | 4500000000 | 0.25 | Minimum
F06 | X1 | 300000 | 6000000 | 30 | -35298973.6466 | 15DL-15WX4 | 8918010.5563 | 09DL+15WX4 | 4500000000 | 0 | 20501173.6927 | 4500000000 | 0.25 | Minimum
F38 | X1 | 300000 | 6000000 | 30 | -2034963.8328 | 15DL-15WX4 | -243969.2447 | 09DL+15WX4 | 4500000000 | 0 | 0 | 4500000000 | 0.25 | Minimum
F27 | X1 | 300000 | 6000000 | 30 | -11316682.9097 | 15DL-15WX4 | 615158.1044 | 09DL+15WX4 | 4500000000 | 0 | 1414156.5618 | 4500000000 | 0.25 | Minimum
F24 | X1 | 300000 | 6000000 | 30 | -14430980.5788 | 15DL-15WX4 | 1449099.9188 | 09DL+15WX4 | 4500000000 | 0 | 3331264.1812 | 4500000000 | 0.25 | Minimum
F20 | X1 | 300000 | 6000000 | 30 | -18911391.9797 | 15DL-15WX4 | 2905667.2883 | 09DL+15WX4 | 4500000000 | 0 | 6679694.9155 | 4500000000 | 0.25 | Minimum
F31 | X1 | 300000 | 6000000 | 30 | -7552542.4687 | 15DL-15WX4 | -95279.5786 | 09DL+15WX4 | 4500000000 | 0 | 0 | 4500000000 | 0.25 | Minimum
F04 | X1 | 300000 | 6000000 | 30 | -37252366.6456 | 15DL-15WX4 | 9421941.5041 | 09DL+15WX4 | 4500000000 | 0 | 21659635.6417 | 4500000000 | 0.25 | Minimum
F05 | X1 | 300000 | 6000000 | 30 | -36305319.7863 | 15DL-15WX4 | 9198619.2406 | 09DL+15WX4 | 4500000000 | 0 | 21146251.1278 | 4500000000 | 0.25 | Minimum
F10 | X1 | 300000 | 6000000 | 30 | -30856009.3168 | 15DL-15WX4 | 7400281.0195 | 09DL+15WX4 | 4500000000 | 0 | 17012140.2747 | 4500000000 | 0.25 | Minimum
F23 | X1 | 300000 | 6000000 | 30 | -15519090.7095 | 15DL-15WX4 | 1779333.3807 | 09DL+15WX4 | 4500000000 | 0 | 4090421.5649 | 4500000000 | 0.25 | Minimum
F17 | X1 | 300000 | 6000000 | 30 | -22452432.0025 | 15DL-15WX4 | 4193644.7749 | 09DL+15WX4 | 4500000000 | 0 | 9640562.7009 | 4500000000 | 0.25 | Minimum
F13 | X1 | 300000 | 6000000 | 30 | -27280734.6798 | 15DL-15WX4 | 6041044.1254 | 09DL+15WX4 | 4500000000 | 0 | 13887457.7596 | 4500000000 | 0.25 | Minimum
F36 | X1 | 300000 | 6000000 | 30 | -3487872.0012 | 15DL-15WX4 | -327326.1677 | 09DL+15WX4 | 4500000000 | 0 | 0 | 4500000000 | 0.25 | Minimum
F39P | X2 | 300000 | 6000000 | 30 | -1592709.3398 | 15DL-15WX4 | -448111.7128 | 09DL+15WX4 | 4500000000 | 0 | 0 | 4500000000 | 0.25 | Minimum
F33 | X2 | 300000 | 6000000 | 30 | -6415567.9031 | 15DL-15WX4 | -1688679.3726 | 09DL+15WX4 | 4500000000 | 0 | 0 | 4500000000 | 0.25 | Minimum
F26 | X2 | 300000 | 6000000 | 30 | -12174512.3803 | 15DL-15WX4 | -3045490.5603 | 09DL+15WX4 | 4500000000 | 0 | 0 | 4500000000 | 0.25 | Minimum
F31 | X2 | 300000 | 6000000 | 30 | -8045737.797 | 15DL-15WX4 | -2085437.5081 | 09DL+15WX4 | 4500000000 | 0 | 0 | 4500000000 | 0.25 | Minimum
TR | X2 | 300000 | 6000000 | 30 | -795303.9609 | 15DL-15WX4 | -238506.9911 | 09DL+15WX4 | 4500000000 | 0 | 0 | 4500000000 | 0.25 | Minimum
F23 | X2 | 300000 | 6000000 | 30 | -14682573.7998 | 15DL-15WX4 | -3610278.6219 | 09DL+15WX4 | 4500000000 | 0 | 0 | 4500000000 | 0.25 | Minimum
F34 | X2 | 300000 | 6000000 | 30 | -5605127.9387 | 15DL-15WX4 | -1487038.6216 | 09DL+15WX4 | 4500000000 | 0 | 0 | 4500000000 | 0.25 | Minimum
F37 | X2 | 300000 | 6000000 | 30 | -3190772.3395 | 15DL-15WX4 | -869346.7313 | 09DL+15WX4 | 4500000000 | 0 | 0 | 4500000000 | 0.25 | Minimum
F22 | X2 | 300000 | 6000000 | 30 | -15522199.5594 | 15DL-15WX4 | -3798952.1273 | 09DL+15WX4 | 4500000000 | 0 | 0 | 4500000000 | 0.25 | Minimum
F25 | X2 | 300000 | 6000000 | 30 | -13008420.4217 | 15DL-15WX4 | -3233987.5798 | 09DL+15WX4 | 4500000000 | 0 | 0 | 4500000000 | 0.25 | Minimum
F32 | X2 | 300000 | 6000000 | 30 | -7229084.6618 | 15DL-15WX4 | -1888128.0362 | 09DL+15WX4 | 4500000000 | 0 | 0 | 4500000000 | 0.25 | Minimum
F28RF | X2 | 300000 | 6000000 | 30 | -10514314.1152 | 15DL-15WX4 | -2665882.7142 | 09DL+15WX4 | 4500000000 | 0 | 0 | 4500000000 | 0.25 | Minimum
F35 | X2 | 300000 | 6000000 | 30 | -4797646.9486 | 15DL-15WX4 | -1283211.5889 | 09DL+15WX4 | 4500000000 | 0 | 0 | 4500000000 | 0.25 | Minimum
F29 | X2 | 300000 | 6000000 | 30 | -9688422.0941 | 15DL-15WX4 | -2474128.6232 | 09DL+15WX4 | 4500000000 | 0 | 0 | 4500000000 | 0.25 | Minimum
F36 | X2 | 300000 | 6000000 | 30 | -3992942.2195 | 15DL-15WX4 | -1077276.775 | 09DL+15WX4 | 4500000000 | 0 | 0 | 4500000000 | 0.25 | Minimum
F27 | X2 | 300000 | 6000000 | 30 | -11343070.6656 | 15DL-15WX4 | -2856236.4315 | 09DL+15WX4 | 4500000000 | 0 | 0 | 4500000000 | 0.25 | Minimum
F30 | X2 | 300000 | 6000000 | 30 | -8865532.2327 | 15DL-15WX4 | -2280717.1481 | 09DL+15WX4 | 4500000000 | 0 | 0 | 4500000000 | 0.25 | Minimum
F24 | X2 | 300000 | 6000000 | 30 | -13844538.3675 | 15DL-15WX4 | -3422109.9314 | 09DL+15WX4 | 4500000000 | 0 | 0 | 4500000000 | 0.25 | Minimum
GR | X2 | 300000 | 6000000 | 30 | -33293474.1086 | 15DL-15WX4 | -9494674.4829 | 09DL+15WX4 | 4500000000 | 0 | 0 | 4500000000 | 0.25 | Minimum
F38 | X2 | 300000 | 6000000 | 30 | -2390777.9631 | 15DL-15WX4 | -659786.6245 | 09DL+15WX4 | 4500000000 | 0 | 0 | 4500000000 | 0.25 | Minimum
F21RF | X2 | 300000 | 6000000 | 30 | -16363054.7345 | 15DL-15WX4 | -3988625.5982 | 09DL+15WX4 | 4500000000 | 0 | 0 | 4500000000 | 0.25 | Minimum
F12 | X2 | 300000 | 6000000 | 30 | -23910249.4222 | 15DL-15WX4 | -5840348.4591 | 09DL+15WX4 | 4500000000 | 0 | 0 | 4500000000 | 0.25 | Minimum
F07RF | X2 | 300000 | 6000000 | 30 | -27982477.8482 | 15DL-15WX4 | -7114456.7412 | 09DL+15WX4 | 4500000000 | 0 | 0 | 4500000000 | 0.25 | Minimum
F19 | X2 | 300000 | 6000000 | 30 | -18046844.8233 | 15DL-15WX4 | -4373133.5801 | 09DL+15WX4 | 4500000000 | 0 | 0 | 4500000000 | 0.25 | Minimum
F17 | X2 | 300000 | 6000000 | 30 | -19730401.4968 | 15DL-15WX4 | -4768484.4656 | 09DL+15WX4 | 4500000000 | 0 | 0 | 4500000000 | 0.25 | Minimum
F13 | X2 | 300000 | 6000000 | 30 | -23080010.2632 | 15DL-15WX4 | -5613377.8197 | 09DL+15WX4 | 4500000000 | 0 | 0 | 4500000000 | 0.25 | Minimum
F15 | X2 | 300000 | 6000000 | 30 | -21409658.9282 | 15DL-15WX4 | -5179942.3298 | 09DL+15WX4 | 4500000000 | 0 | 0 | 4500000000 | 0.25 | Minimum
F11 | X2 | 300000 | 6000000 | 30 | -24736268.6697 | 15DL-15WX4 | -6075314.0002 | 09DL+15WX4 | 4500000000 | 0 | 0 | 4500000000 | 0.25 | Minimum
F06 | X2 | 300000 | 6000000 | 30 | -28775221.486 | 15DL-15WX4 | -7404366.1462 | 09DL+15WX4 | 4500000000 | 0 | 0 | 4500000000 | 0.25 | Minimum
F02 | X2 | 300000 | 6000000 | 30 | -31840729.0603 | 15DL-15WX4 | -8721309.2034 | 09DL+15WX4 | 4500000000 | 0 | 0 | 4500000000 | 0.25 | Minimum
F18 | X2 | 300000 | 6000000 | 30 | -18888894.0785 | 15DL-15WX4 | -4569138.4847 | 09DL+15WX4 | 4500000000 | 0 | 0 | 4500000000 | 0.25 | Minimum
F16 | X2 | 300000 | 6000000 | 30 | -20570842.5157 | 15DL-15WX4 | -4971847.7572 | 09DL+15WX4 | 4500000000 | 0 | 0 | 4500000000 | 0.25 | Minimum
F20 | X2 | 300000 | 6000000 | 30 | -17204745.3549 | 15DL-15WX4 | -4179830.3413 | 09DL+15WX4 | 4500000000 | 0 | 0 | 4500000000 | 0.25 | Minimum
F08 | X2 | 300000 | 6000000 | 30 | -27181290.8311 | 15DL-15WX4 | -6837714.8285 | 09DL+15WX4 | 4500000000 | 0 | 0 | 4500000000 | 0.25 | Minimum
F01 | X2 | 300000 | 6000000 | 30 | -32574690.3234 | 15DL-15WX4 | -9097110.4607 | 09DL+15WX4 | 4500000000 | 0 | 0 | 4500000000 | 0.25 | Minimum
F14RF | X2 | 300000 | 6000000 | 30 | -22246257.8372 | 15DL-15WX4 | -5393521.1551 | 09DL+15WX4 | 4500000000 | 0 | 0 | 4500000000 | 0.25 | Minimum
F05 | X2 | 300000 | 6000000 | 30 | -29558517.3479 | 15DL-15WX4 | -7708658.4818 | 09DL+15WX4 | 4500000000 | 0 | 0 | 4500000000 | 0.25 | Minimum
F04 | X2 | 300000 | 6000000 | 30 | -30331299.7788 | 15DL-15WX4 | -8028629.3286 | 09DL+15WX4 | 4500000000 | 0 | 0 | 4500000000 | 0.25 | Minimum
F03 | X2 | 300000 | 6000000 | 30 | -31092425.7948 | 15DL-15WX4 | -8365668.8718 | 09DL+15WX4 | 4500000000 | 0 | 0 | 4500000000 | 0.25 | Minimum
F10 | X2 | 300000 | 6000000 | 30 | -25557319.1403 | 15DL-15WX4 | -6319202.6413 | 09DL+15WX4 | 4500000000 | 0 | 0 | 4500000000 | 0.25 | Minimum
F09 | X2 | 300000 | 6000000 | 30 | -26372607.0654 | 15DL-15WX4 | -6572992.5583 | 09DL+15WX4 | 4500000000 | 0 | 0 | 4500000000 | 0.25 | Minimum
F27 | X3 | 300000 | 6000000 | 30 | -11010548.3921 | 15DL+15LL | -4110338.2699 | 09DL+15WX4 | 4500000000 | 0 | 0 | 4500000000 | 0.25 | Minimum
F07RF | X3 | 300000 | 6000000 | 30 | -26935516.6053 | 15DL+15LL | -9864914.7161 | 09DL+15WX4 | 4500000000 | 0 | 0 | 4500000000 | 0.25 | Minimum
F26 | X3 | 300000 | 6000000 | 30 | -11799441.3016 | 15DL+15LL | -4390738.163 | 09DL+15WX4 | 4500000000 | 0 | 0 | 4500000000 | 0.25 | Minimum
F22 | X3 | 300000 | 6000000 | 30 | -14960865.5732 | 15DL+15LL | -5503405.906 | 09DL+15WX4 | 4500000000 | 0 | 0 | 4500000000 | 0.25 | Minimum
F35 | X3 | 300000 | 6000000 | 30 | -4714613.7507 | 15DL+15LL | -1807982.197 | 09DL+15WX4 | 4500000000 | 0 | 0 | 4500000000 | 0.25 | Minimum
F38 | X3 | 300000 | 6000000 | 30 | -2358156.5574 | 15DL+15LL | -914590.759 | 09DL+15WX4 | 4500000000 | 0 | 0 | 4500000000 | 0.25 | Minimum
F28RF | X3 | 300000 | 6000000 | 30 | -10222165.5186 | 15DL+15LL | -3828609.2427 | 09DL+15WX4 | 4500000000 | 0 | 0 | 4500000000 | 0.25 | Minimum
F17 | X3 | 300000 | 6000000 | 30 | -18928642.4804 | 15DL+15LL | -6894832.0115 | 09DL+15WX4 | 4500000000 | 0 | 0 | 4500000000 | 0.25 | Minimum
F37 | X3 | 300000 | 6000000 | 30 | -3143486.9964 | 15DL+15LL | -1213893.4967 | 09DL+15WX4 | 4500000000 | 0 | 0 | 4500000000 | 0.25 | Minimum
F03 | X3 | 300000 | 6000000 | 30 | -30171611.5014 | 15DL+15LL | -11226512.1101 | 09DL+15WX4 | 4500000000 | 0 | 0 | 4500000000 | 0.25 | Minimum
F06 | X3 | 300000 | 6000000 | 30 | -27742547.7417 | 15DL+15LL | -10191657.5562 | 09DL+15WX4 | 4500000000 | 0 | 0 | 4500000000 | 0.25 | Minimum
F23 | X3 | 300000 | 6000000 | 30 | -14169556.3021 | 15DL+15LL | -5226088.5886 | 09DL+15WX4 | 4500000000 | 0 | 0 | 4500000000 | 0.25 | Minimum
F18 | X3 | 300000 | 6000000 | 30 | -18133463.6245 | 15DL+15LL | -6614776.5673 | 09DL+15WX4 | 4500000000 | 0 | 0 | 4500000000 | 0.25 | Minimum
F14RF | X3 | 300000 | 6000000 | 30 | -21319655.9343 | 15DL+15LL | -7746519.1073 | 09DL+15WX4 | 4500000000 | 0 | 0 | 4500000000 | 0.25 | Minimum
F36 | X3 | 300000 | 6000000 | 30 | -3928962.6842 | 15DL+15LL | -1511790.6886 | 09DL+15WX4 | 4500000000 | 0 | 0 | 4500000000 | 0.25 | Minimum
F13 | X3 | 300000 | 6000000 | 30 | -22118612.6624 | 15DL+15LL | -8035742.156 | 09DL+15WX4 | 4500000000 | 0 | 0 | 4500000000 | 0.25 | Minimum
F15 | X3 | 300000 | 6000000 | 30 | -20521700.6689 | 15DL+15LL | -7460271.5672 | 09DL+15WX4 | 4500000000 | 0 | 0 | 4500000000 | 0.25 | Minimum
F20 | X3 | 300000 | 6000000 | 30 | -16545616.8221 | 15DL+15LL | -6058027.6271 | 09DL+15WX4 | 4500000000 | 0 | 0 | 4500000000 | 0.25 | Minimum
GR | X3 | 300000 | 6000000 | 30 | -32613282.0833 | 15DL+15LL | -12368235.0753 | 09DL+15WX4 | 4500000000 | 0 | 0 | 4500000000 | 0.25 | Minimum
F32 | X3 | 300000 | 6000000 | 30 | -7072983.3739 | 15DL+15LL | -2685253.4971 | 09DL+15WX4 | 4500000000 | 0 | 0 | 4500000000 | 0.25 | Minimum
F09 | X3 | 300000 | 6000000 | 30 | -25325216.1139 | 15DL+15LL | -9233140.4732 | 09DL+15WX4 | 4500000000 | 0 | 0 | 4500000000 | 0.25 | Minimum
F33 | X3 | 300000 | 6000000 | 30 | -6286587.5403 | 15DL+15LL | -2394770.7995 | 09DL+15WX4 | 4500000000 | 0 | 0 | 4500000000 | 0.25 | Minimum
F31 | X3 | 300000 | 6000000 | 30 | -7859701.5735 | 15DL+15LL | -2973803.8302 | 09DL+15WX4 | 4500000000 | 0 | 0 | 4500000000 | 0.25 | Minimum
F10 | X3 | 300000 | 6000000 | 30 | -24521872.495 | 15DL+15LL | -8926537.3906 | 09DL+15WX4 | 4500000000 | 0 | 0 | 4500000000 | 0.25 | Minimum
TR | X3 | 300000 | 6000000 | 30 | -787956.6115 | 15DL+15LL | -313800.7668 | 09DL+15WX4 | 4500000000 | 0 | 0 | 4500000000 | 0.25 | Minimum
F01 | X3 | 300000 | 6000000 | 30 | -31798219.178 | 15DL+15LL | -11973653.0316 | 09DL+15WX4 | 4500000000 | 0 | 0 | 4500000000 | 0.25 | Minimum
F16 | X3 | 300000 | 6000000 | 30 | -19724708.8454 | 15DL+15LL | -7176524.3159 | 09DL+15WX4 | 4500000000 | 0 | 0 | 4500000000 | 0.25 | Minimum
F24 | X3 | 300000 | 6000000 | 30 | -13378907.6193 | 15DL+15LL | -4948378.7144 | 09DL+15WX4 | 4500000000 | 0 | 0 | 4500000000 | 0.25 | Minimum
F08 | X3 | 300000 | 6000000 | 30 | -26129751.64 | 15DL+15LL | -9545682.8209 | 09DL+15WX4 | 4500000000 | 0 | 0 | 4500000000 | 0.25 | Minimum
F02 | X3 | 300000 | 6000000 | 30 | -30984110.365 | 15DL+15LL | -11593425.6022 | 09DL+15WX4 | 4500000000 | 0 | 0 | 4500000000 | 0.25 | Minimum
F04 | X3 | 300000 | 6000000 | 30 | -29360554.0968 | 15DL+15LL | -10871392.9244 | 09DL+15WX4 | 4500000000 | 0 | 0 | 4500000000 | 0.25 | Minimum
F30 | X3 | 300000 | 6000000 | 30 | -8646779.6466 | 15DL+15LL | -3260479.6699 | 09DL+15WX4 | 4500000000 | 0 | 0 | 4500000000 | 0.25 | Minimum
F11 | X3 | 300000 | 6000000 | 30 | -23719682.8097 | 15DL+15LL | -8625185.077 | 09DL+15WX4 | 4500000000 | 0 | 0 | 4500000000 | 0.25 | Minimum
F34 | X3 | 300000 | 6000000 | 30 | -5500476.7084 | 15DL+15LL | -2102337.851 | 09DL+15WX4 | 4500000000 | 0 | 0 | 4500000000 | 0.25 | Minimum
F25 | X3 | 300000 | 6000000 | 30 | -12588881.8376 | 15DL+15LL | -4670010.3409 | 09DL+15WX4 | 4500000000 | 0 | 0 | 4500000000 | 0.25 | Minimum
F29 | X3 | 300000 | 6000000 | 30 | -9434255.1178 | 15DL+15LL | -3545373.6066 | 09DL+15WX4 | 4500000000 | 0 | 0 | 4500000000 | 0.25 | Minimum
F19 | X3 | 300000 | 6000000 | 30 | -17339134.3642 | 15DL+15LL | -6335964.9882 | 09DL+15WX4 | 4500000000 | 0 | 0 | 4500000000 | 0.25 | Minimum
F05 | X3 | 300000 | 6000000 | 30 | -28550881.522 | 15DL+15LL | -10526816.0387 | 09DL+15WX4 | 4500000000 | 0 | 0 | 4500000000 | 0.25 | Minimum
F12 | X3 | 300000 | 6000000 | 30 | -22918608.9168 | 15DL+15LL | -8328449.0356 | 09DL+15WX4 | 4500000000 | 0 | 0 | 4500000000 | 0.25 | Minimum
F21RF | X3 | 300000 | 6000000 | 30 | -15752873.1589 | 15DL+15LL | -5780616.8235 | 09DL+15WX4 | 4500000000 | 0 | 0 | 4500000000 | 0.25 | Minimum
F39P | X3 | 300000 | 6000000 | 30 | -1572880.4003 | 15DL+15LL | -613755.4129 | 09DL+15WX4 | 4500000000 | 0 | 0 | 4500000000 | 0.25 | Minimum
F04 | X4 | 300000 | 6000000 | 30 | -29360496.1184 | 15DL+15LL | -10871248.64 | 09DL-15WX5 | 4500000000 | 0 | 0 | 4500000000 | 0.25 | Minimum
F37 | X4 | 300000 | 6000000 | 30 | -3143482.0918 | 15DL+15LL | -1213880.6349 | 09DL-15WX5 | 4500000000 | 0 | 0 | 4500000000 | 0.25 | Minimum
F25 | X4 | 300000 | 6000000 | 30 | -12588863.693 | 15DL+15LL | -4669954.9825 | 09DL-15WX5 | 4500000000 | 0 | 0 | 4500000000 | 0.25 | Minimum
F15 | X4 | 300000 | 6000000 | 30 | -20521666.4951 | 15DL+15LL | -7460172.0098 | 09DL-15WX5 | 4500000000 | 0 | 0 | 4500000000 | 0.25 | Minimum
F16 | X4 | 300000 | 6000000 | 30 | -19724676.5334 | 15DL+15LL | -7176429.3412 | 09DL-15WX5 | 4500000000 | 0 | 0 | 4500000000 | 0.25 | Minimum
F28RF | X4 | 300000 | 6000000 | 30 | -10222151.1609 | 15DL+15LL | -3828565.7491 | 09DL-15WX5 | 4500000000 | 0 | 0 | 4500000000 | 0.25 | Minimum
F05 | X4 | 300000 | 6000000 | 30 | -28550825.8824 | 15DL+15LL | -10526674.9005 | 09DL-15WX5 | 4500000000 | 0 | 0 | 4500000000 | 0.25 | Minimum
F09 | X4 | 300000 | 6000000 | 30 | -25325169.5946 | 15DL+15LL | -9233014.3715 | 09DL-15WX5 | 4500000000 | 0 | 0 | 4500000000 | 0.25 | Minimum
F31 | X4 | 300000 | 6000000 | 30 | -7859690.6331 | 15DL+15LL | -2973771.344 | 09DL-15WX5 | 4500000000 | 0 | 0 | 4500000000 | 0.25 | Minimum
F10 | X4 | 300000 | 6000000 | 30 | -24521828.1619 | 15DL+15LL | -8926415.4929 | 09DL-15WX5 | 4500000000 | 0 | 0 | 4500000000 | 0.25 | Minimum
F33 | X4 | 300000 | 6000000 | 30 | -6286578.7095 | 15DL+15LL | -2394745.1821 | 09DL-15WX5 | 4500000000 | 0 | 0 | 4500000000 | 0.25 | Minimum
F08 | X4 | 300000 | 6000000 | 30 | -26129702.8913 | 15DL+15LL | -9545552.6624 | 09DL-15WX5 | 4500000000 | 0 | 0 | 4500000000 | 0.25 | Minimum
F30 | X4 | 300000 | 6000000 | 30 | -8646767.6034 | 15DL+15LL | -3260443.6102 | 09DL-15WX5 | 4500000000 | 0 | 0 | 4500000000 | 0.25 | Minimum
F11 | X4 | 300000 | 6000000 | 30 | -23719640.6157 | 15DL+15LL | -8625067.503 | 09DL-15WX5 | 4500000000 | 0 | 0 | 4500000000 | 0.25 | Minimum
F34 | X4 | 300000 | 6000000 | 30 | -5500468.8914 | 15DL+15LL | -2102315.5365 | 09DL-15WX5 | 4500000000 | 0 | 0 | 4500000000 | 0.25 | Minimum
F29 | X4 | 300000 | 6000000 | 30 | -9434241.9367 | 15DL+15LL | -3545333.8781 | 09DL-15WX5 | 4500000000 | 0 | 0 | 4500000000 | 0.25 | Minimum
F07RF | X4 | 300000 | 6000000 | 30 | -26935465.5892 | 15DL+15LL | -9864780.6775 | 09DL-15WX5 | 4500000000 | 0 | 0 | 4500000000 | 0.25 | Minimum
F12 | X4 | 300000 | 6000000 | 30 | -22918568.8107 | 15DL+15LL | -8328335.8795 | 09DL-15WX5 | 4500000000 | 0 | 0 | 4500000000 | 0.25 | Minimum
F35 | X4 | 300000 | 6000000 | 30 | -4714606.9237 | 15DL+15LL | -1807963.1044 | 09DL-15WX5 | 4500000000 | 0 | 0 | 4500000000 | 0.25 | Minimum
F13 | X4 | 300000 | 6000000 | 30 | -22118574.5902 | 15DL+15LL | -8035633.4893 | 09DL-15WX5 | 4500000000 | 0 | 0 | 4500000000 | 0.25 | Minimum
F06 | X4 | 300000 | 6000000 | 30 | -27742494.4258 | 15DL+15LL | -10191519.846 | 09DL-15WX5 | 4500000000 | 0 | 0 | 4500000000 | 0.25 | Minimum
F27 | X4 | 300000 | 6000000 | 30 | -11010532.817 | 15DL+15LL | -4110290.9154 | 09DL-15WX5 | 4500000000 | 0 | 0 | 4500000000 | 0.25 | Minimum
F36 | X4 | 300000 | 6000000 | 30 | -3928956.8268 | 15DL+15LL | -1511774.7433 | 09DL-15WX5 | 4500000000 | 0 | 0 | 4500000000 | 0.25 | Minimum
F14RF | X4 | 300000 | 6000000 | 30 | -21319619.84 | 15DL+15LL | -7746414.9799 | 09DL-15WX5 | 4500000000 | 0 | 0 | 4500000000 | 0.25 | Minimum
F32 | X4 | 300000 | 6000000 | 30 | -7072973.5028 | 15DL+15LL | -2685224.4905 | 09DL-15WX5 | 4500000000 | 0 | 0 | 4500000000 | 0.25 | Minimum
F38 | X4 | 300000 | 6000000 | 30 | -2358152.5874 | 15DL+15LL | -914580.9178 | 09DL-15WX5 | 4500000000 | 0 | 0 | 4500000000 | 0.25 | Minimum
F26 | X4 | 300000 | 6000000 | 30 | -11799424.4652 | 15DL+15LL | -4390686.8527 | 09DL-15WX5 | 4500000000 | 0 | 0 | 4500000000 | 0.25 | Minimum
F23 | X4 | 300000 | 6000000 | 30 | -14169535.3941 | 15DL+15LL | -5226024.8736 | 09DL-15WX5 | 4500000000 | 0 | 0 | 4500000000 | 0.25 | Minimum
F03 | X4 | 300000 | 6000000 | 30 | -30171551.1834 | 15DL+15LL | -11226365.0049 | 09DL-15WX5 | 4500000000 | 0 | 0 | 4500000000 | 0.25 | Minimum
F21RF | X4 | 300000 | 6000000 | 30 | -15752849.2763 | 15DL+15LL | -5780544.4395 | 09DL-15WX5 | 4500000000 | 0 | 0 | 4500000000 | 0.25 | Minimum
F17 | X4 | 300000 | 6000000 | 30 | -18928611.971 | 15DL+15LL | -6894741.6162 | 09DL-15WX5 | 4500000000 | 0 | 0 | 4500000000 | 0.25 | Minimum
F39P | X4 | 300000 | 6000000 | 30 | -1572877.3873 | 15DL+15LL | -613748.5947 | 09DL-15WX5 | 4500000000 | 0 | 0 | 4500000000 | 0.25 | Minimum
F01 | X4 | 300000 | 6000000 | 30 | -31798154.2726 | 15DL+15LL | -11973501.4694 | 09DL-15WX5 | 4500000000 | 0 | 0 | 4500000000 | 0.25 | Minimum
TR | X4 | 300000 | 6000000 | 30 | -787954.4022 | 15DL+15LL | -313796.746 | 09DL-15WX5 | 4500000000 | 0 | 0 | 4500000000 | 0.25 | Minimum
F18 | X4 | 300000 | 6000000 | 30 | -18133434.8595 | 15DL+15LL | -6614690.7334 | 09DL-15WX5 | 4500000000 | 0 | 0 | 4500000000 | 0.25 | Minimum
GR | X4 | 300000 | 6000000 | 30 | -32613214.8551 | 15DL+15LL | -12368081.9343 | 09DL-15WX5 | 4500000000 | 0 | 0 | 4500000000 | 0.25 | Minimum
F19 | X4 | 300000 | 6000000 | 30 | -17339107.2848 | 15DL+15LL | -6335883.6846 | 09DL-15WX5 | 4500000000 | 0 | 0 | 4500000000 | 0.25 | Minimum
F20 | X4 | 300000 | 6000000 | 30 | -16545591.3696 | 15DL+15LL | -6057950.8101 | 09DL-15WX5 | 4500000000 | 0 | 0 | 4500000000 | 0.25 | Minimum
F22 | X4 | 300000 | 6000000 | 30 | -14960843.2054 | 15DL+15LL | -5503337.8923 | 09DL-15WX5 | 4500000000 | 0 | 0 | 4500000000 | 0.25 | Minimum
F24 | X4 | 300000 | 6000000 | 30 | -13378888.1187 | 15DL+15LL | -4948319.2198 | 09DL-15WX5 | 4500000000 | 0 | 0 | 4500000000 | 0.25 | Minimum
F02 | X4 | 300000 | 6000000 | 30 | -30984047.7207 | 15DL+15LL | -11593276.0486 | 09DL-15WX5 | 4500000000 | 0 | 0 | 4500000000 | 0.25 | Minimum
F18 | X5 | 300000 | 6000000 | 30 | -18888930.3326 | 15DL+15WX5 | -4569155.9745 | 09DL-15WX5 | 4500000000 | 0 | 0 | 4500000000 | 0.25 | Minimum
F30 | X5 | 300000 | 6000000 | 30 | -8865561.6602 | 15DL+15WX5 | -2280707.383 | 09DL-15WX5 | 4500000000 | 0 | 0 | 4500000000 | 0.25 | Minimum
F38 | X5 | 300000 | 6000000 | 30 | -2390788.6467 | 15DL+15WX5 | -659782.345 | 09DL-15WX5 | 4500000000 | 0 | 0 | 4500000000 | 0.25 | Minimum
F21RF | X5 | 300000 | 6000000 | 30 | -16363091.3293 | 15DL+15WX5 | -3988631.6328 | 09DL-15WX5 | 4500000000 | 0 | 0 | 4500000000 | 0.25 | Minimum
F35 | X5 | 300000 | 6000000 | 30 | -4797666.0333 | 15DL+15WX5 | -1283203.3823 | 09DL-15WX5 | 4500000000 | 0 | 0 | 4500000000 | 0.25 | Minimum
F11 | X5 | 300000 | 6000000 | 30 | -24736301.7987 | 15DL+15WX5 | -6075372.8871 | 09DL-15WX5 | 4500000000 | 0 | 0 | 4500000000 | 0.25 | Minimum
F14RF | X5 | 300000 | 6000000 | 30 | -22246292.345 | 15DL+15WX5 | -5393559.6377 | 09DL-15WX5 | 4500000000 | 0 | 0 | 4500000000 | 0.25 | Minimum
F22 | X5 | 300000 | 6000000 | 30 | -15522236.0047 | 15DL+15WX5 | -3798955.0907 | 09DL-15WX5 | 4500000000 | 0 | 0 | 4500000000 | 0.25 | Minimum
F34 | X5 | 300000 | 6000000 | 30 | -5605149.4739 | 15DL+15WX5 | -1487029.5722 | 09DL-15WX5 | 4500000000 | 0 | 0 | 4500000000 | 0.25 | Minimum
F39P | X5 | 300000 | 6000000 | 30 | -1592716.8671 | 15DL+15WX5 | -448109.1467 | 09DL-15WX5 | 4500000000 | 0 | 0 | 4500000000 | 0.25 | Minimum
F13 | X5 | 300000 | 6000000 | 30 | -23080044.2557 | 15DL+15WX5 | -5613422.6493 | 09DL-15WX5 | 4500000000 | 0 | 0 | 4500000000 | 0.25 | Minimum
F07RF | X5 | 300000 | 6000000 | 30 | -27982511.7438 | 15DL+15WX5 | -7114548.9758 | 09DL-15WX5 | 4500000000 | 0 | 0 | 4500000000 | 0.25 | Minimum
F27 | X5 | 300000 | 6000000 | 30 | -11343104.0243 | 15DL+15WX5 | -2856229.1085 | 09DL-15WX5 | 4500000000 | 0 | 0 | 4500000000 | 0.25 | Minimum
F05 | X5 | 300000 | 6000000 | 30 | -29558554.5086 | 15DL+15WX5 | -7708769.5151 | 09DL-15WX5 | 4500000000 | 0 | 0 | 4500000000 | 0.25 | Minimum
GR | X5 | 300000 | 6000000 | 30 | -33293540.018 | 15DL+15WX5 | -9494831.8339 | 09DL-15WX5 | 4500000000 | 0 | 0 | 4500000000 | 0.25 | Minimum
F02 | X5 | 300000 | 6000000 | 30 | -31840778.5813 | 15DL+15WX5 | -8721449.1627 | 09DL-15WX5 | 4500000000 | 0 | 0 | 4500000000 | 0.25 | Minimum
F12 | X5 | 300000 | 6000000 | 30 | -23910282.9384 | 15DL+15WX5 | -5840400.0899 | 09DL-15WX5 | 4500000000 | 0 | 0 | 4500000000 | 0.25 | Minimum
F06 | X5 | 300000 | 6000000 | 30 | -28775256.6568 | 15DL+15WX5 | -7404467.6502 | 09DL-15WX5 | 4500000000 | 0 | 0 | 4500000000 | 0.25 | Minimum
F36 | X5 | 300000 | 6000000 | 30 | -3992958.6719 | 15DL+15WX5 | -1077269.6562 | 09DL-15WX5 | 4500000000 | 0 | 0 | 4500000000 | 0.25 | Minimum
F29 | X5 | 300000 | 6000000 | 30 | -9688453.0168 | 15DL+15WX5 | -2474119.3783 | 09DL-15WX5 | 4500000000 | 0 | 0 | 4500000000 | 0.25 | Minimum
F32 | X5 | 300000 | 6000000 | 30 | -7229110.5288 | 15DL+15WX5 | -1888118.0828 | 09DL-15WX5 | 4500000000 | 0 | 0 | 4500000000 | 0.25 | Minimum
F23 | X5 | 300000 | 6000000 | 30 | -14682609.9492 | 15DL+15WX5 | -3610278.8664 | 09DL-15WX5 | 4500000000 | 0 | 0 | 4500000000 | 0.25 | Minimum
F20 | X5 | 300000 | 6000000 | 30 | -17204781.9604 | 15DL+15WX5 | -4179839.8123 | 09DL-15WX5 | 4500000000 | 0 | 0 | 4500000000 | 0.25 | Minimum
F16 | X5 | 300000 | 6000000 | 30 | -20570878.0167 | 15DL+15WX5 | -4971874.8845 | 09DL-15WX5 | 4500000000 | 0 | 0 | 4500000000 | 0.25 | Minimum
F09 | X5 | 300000 | 6000000 | 30 | -26372639.9416 | 15DL+15WX5 | -6573067.2952 | 09DL-15WX5 | 4500000000 | 0 | 0 | 4500000000 | 0.25 | Minimum
F24 | X5 | 300000 | 6000000 | 30 | -13844574.0675 | 15DL+15WX5 | -3422107.798 | 09DL-15WX5 | 4500000000 | 0 | 0 | 4500000000 | 0.25 | Minimum
F04 | X5 | 300000 | 6000000 | 30 | -30331339.8347 | 15DL+15WX5 | -8028750.0514 | 09DL-15WX5 | 4500000000 | 0 | 0 | 4500000000 | 0.25 | Minimum
F08 | X5 | 300000 | 6000000 | 30 | -27181324.0055 | 15DL+15WX5 | -6837798.1239 | 09DL-15WX5 | 4500000000 | 0 | 0 | 4500000000 | 0.25 | Minimum
F25 | X5 | 300000 | 6000000 | 30 | -13008455.5089 | 15DL+15WX5 | -3233983.3981 | 09DL-15WX5 | 4500000000 | 0 | 0 | 4500000000 | 0.25 | Minimum
F31 | X5 | 300000 | 6000000 | 30 | -8045765.5405 | 15DL+15WX5 | -2085427.5091 | 09DL-15WX5 | 4500000000 | 0 | 0 | 4500000000 | 0.25 | Minimum
F26 | X5 | 300000 | 6000000 | 30 | -12174546.6904 | 15DL+15WX5 | -3045484.6519 | 09DL-15WX5 | 4500000000 | 0 | 0 | 4500000000 | 0.25 | Minimum
F10 | X5 | 300000 | 6000000 | 30 | -25557352.0312 | 15DL+15WX5 | -6319269.2345 | 09DL-15WX5 | 4500000000 | 0 | 0 | 4500000000 | 0.25 | Minimum
F37 | X5 | 300000 | 6000000 | 30 | -3190785.9801 | 15DL+15WX5 | -869340.9313 | 09DL-15WX5 | 4500000000 | 0 | 0 | 4500000000 | 0.25 | Minimum
F01 | X5 | 300000 | 6000000 | 30 | -32574746.9922 | 15DL+15WX5 | -9097259.4711 | 09DL-15WX5 | 4500000000 | 0 | 0 | 4500000000 | 0.25 | Minimum
TR | X5 | 300000 | 6000000 | 30 | -795308.522 | 15DL+15WX5 | -238506.1259 | 09DL-15WX5 | 4500000000 | 0 | 0 | 4500000000 | 0.25 | Minimum
F03 | X5 | 300000 | 6000000 | 30 | -31092469.8804 | 15DL+15WX5 | -8365799.3011 | 09DL-15WX5 | 4500000000 | 0 | 0 | 4500000000 | 0.25 | Minimum
F19 | X5 | 300000 | 6000000 | 30 | -18046881.3112 | 15DL+15WX5 | -4373146.865 | 09DL-15WX5 | 4500000000 | 0 | 0 | 4500000000 | 0.25 | Minimum
F15 | X5 | 300000 | 6000000 | 30 | -21409693.9498 | 15DL+15WX5 | -5179974.9143 | 09DL-15WX5 | 4500000000 | 0 | 0 | 4500000000 | 0.25 | Minimum
F17 | X5 | 300000 | 6000000 | 30 | -19730437.4165 | 15DL+15WX5 | -4768506.5653 | 09DL-15WX5 | 4500000000 | 0 | 0 | 4500000000 | 0.25 | Minimum
F28RF | X5 | 300000 | 6000000 | 30 | -10514346.3472 | 15DL+15WX5 | -2665874.2814 | 09DL-15WX5 | 4500000000 | 0 | 0 | 4500000000 | 0.25 | Minimum
F33 | X5 | 300000 | 6000000 | 30 | -6415591.6994 | 15DL+15WX5 | -1688669.7378 | 09DL-15WX5 | 4500000000 | 0 | 0 | 4500000000 | 0.25 | Minimum
F33 | X6 | 300000 | 6000000 | 30 | -5844544.9273 | 15DL+15WX5 | -272025.858 | 09DL-15WX5 | 4500000000 | 0 | 0 | 4500000000 | 0.25 | Minimum
F30 | X6 | 300000 | 6000000 | 30 | -8450285.12 | 15DL+15WX5 | 37669.1245 | 09DL-15WX5 | 4500000000 | 0 | 86595.6884 | 4500000000 | 0.25 | Minimum
F28RF | X6 | 300000 | 6000000 | 30 | -10332757.7551 | 15DL+15WX5 | 393196.7015 | 09DL-15WX5 | 4500000000 | 0 | 903900.4632 | 4500000000 | 0.25 | Minimum
F10 | X6 | 300000 | 6000000 | 30 | -30856314.3664 | 15DL+15WX5 | 7400058.8423 | 09DL-15WX5 | 4500000000 | 0 | 17011629.5224 | 4500000000 | 0.25 | Minimum
F19 | X6 | 300000 | 6000000 | 30 | -20078570.3979 | 15DL+15WX5 | 3319974.189 | 09DL-15WX5 | 4500000000 | 0 | 7632124.5724 | 4500000000 | 0.25 | Minimum
F09 | X6 | 300000 | 6000000 | 30 | -32014273.2443 | 15DL+15WX5 | 7823392.2379 | 09DL-15WX5 | 4500000000 | 0 | 17984809.7422 | 4500000000 | 0.25 | Minimum
F32 | X6 | 300000 | 6000000 | 30 | -6684264.746 | 15DL+15WX5 | -198320.7179 | 09DL-15WX5 | 4500000000 | 0 | 0 | 4500000000 | 0.25 | Minimum
F01 | X6 | 300000 | 6000000 | 30 | -39628939.0637 | 15DL+15WX5 | 9631269.7059 | 09DL-15WX5 | 4500000000 | 0 | 22140849.8985 | 4500000000 | 0.25 | Minimum
F20 | X6 | 300000 | 6000000 | 30 | -18911664.3818 | 15DL+15WX5 | 2905631.2709 | 09DL-15WX5 | 4500000000 | 0 | 6679612.1169 | 4500000000 | 0.25 | Minimum
F18 | X6 | 300000 | 6000000 | 30 | -21259782.1205 | 15DL+15WX5 | 3750123.3002 | 09DL-15WX5 | 4500000000 | 0 | 8620973.104 | 4500000000 | 0.25 | Minimum
F08 | X6 | 300000 | 6000000 | 30 | -33145496.7624 | 15DL+15WX5 | 8222142.1823 | 09DL-15WX5 | 4500000000 | 0 | 18901476.2812 | 4500000000 | 0.25 | Minimum
F11 | X6 | 300000 | 6000000 | 30 | -29677829.8175 | 15DL+15WX5 | 6958282.3503 | 09DL-15WX5 | 4500000000 | 0 | 15996051.3799 | 4500000000 | 0.25 | Minimum
F31 | X6 | 300000 | 6000000 | 30 | -7552711.2022 | 15DL+15WX5 | -95243.4157 | 09DL-15WX5 | 4500000000 | 0 | 0 | 4500000000 | 0.25 | Minimum
F34 | X6 | 300000 | 6000000 | 30 | -5032776.2427 | 15DL+15WX5 | -317195.4536 | 09DL-15WX5 | 4500000000 | 0 | 0 | 4500000000 | 0.25 | Minimum
F21RF | X6 | 300000 | 6000000 | 30 | -17761422.9462 | 15DL+15WX5 | 2509386.3154 | 09DL-15WX5 | 4500000000 | 0 | 5768704.1734 | 4500000000 | 0.25 | Minimum
GR | X6 | 300000 | 6000000 | 30 | -40213542.1873 | 15DL+15WX5 | 9498157.7551 | 09DL-15WX5 | 4500000000 | 0 | 21834845.4141 | 4500000000 | 0.25 | Minimum
TR | X6 | 300000 | 6000000 | 30 | -652456.5039 | 15DL+15WX5 | -88169.8393 | 09DL-15WX5 | 4500000000 | 0 | 0 | 4500000000 | 0.25 | Minimum
F29 | X6 | 300000 | 6000000 | 30 | -9377048.0722 | 15DL+15WX5 | 200541.8386 | 09DL-15WX5 | 4500000000 | 0 | 461015.7209 | 4500000000 | 0.25 | Minimum
F12 | X6 | 300000 | 6000000 | 30 | -28484396.5067 | 15DL+15WX5 | 6503573.7795 | 09DL-15WX5 | 4500000000 | 0 | 14950744.3207 | 4500000000 | 0.25 | Minimum
F07RF | X6 | 300000 | 6000000 | 30 | -34243067.737 | 15DL+15WX5 | 8589458.8735 | 09DL-15WX5 | 4500000000 | 0 | 19745882.4678 | 4500000000 | 0.25 | Minimum
F38 | X6 | 300000 | 6000000 | 30 | -2035020.1977 | 15DL+15WX5 | -243953.9622 | 09DL-15WX5 | 4500000000 | 0 | 0 | 4500000000 | 0.25 | Minimum
F35 | X6 | 300000 | 6000000 | 30 | -4247780.136 | 15DL+15WX5 | -335069.0382 | 09DL-15WX5 | 4500000000 | 0 | 0 | 4500000000 | 0.25 | Minimum
F26 | X6 | 300000 | 6000000 | 30 | -12328715.1221 | 15DL+15WX5 | 865811.1416 | 09DL-15WX5 | 4500000000 | 0 | 1990370.4404 | 4500000000 | 0.25 | Minimum
F23 | X6 | 300000 | 6000000 | 30 | -15519343.6617 | 15DL+15WX5 | 1779331.2738 | 09DL-15WX5 | 4500000000 | 0 | 4090416.7214 | 4500000000 | 0.25 | Minimum
F14RF | X6 | 300000 | 6000000 | 30 | -26072267.7119 | 15DL+15WX5 | 5574692.5201 | 09DL-15WX5 | 4500000000 | 0 | 12815385.1037 | 4500000000 | 0.25 | Minimum
F17 | X6 | 300000 | 6000000 | 30 | -22452718.2274 | 15DL+15WX5 | 4193564.1322 | 09DL-15WX5 | 4500000000 | 0 | 9640377.3153 | 4500000000 | 0.25 | Minimum
F03 | X6 | 300000 | 6000000 | 30 | -38130094.639 | 15DL+15WX5 | 9576714.6265 | 09DL-15WX5 | 4500000000 | 0 | 22015435.9229 | 4500000000 | 0.25 | Minimum
F15 | X6 | 300000 | 6000000 | 30 | -24862200.9358 | 15DL+15WX5 | 5109023.3228 | 09DL-15WX5 | 4500000000 | 0 | 11744881.2019 | 4500000000 | 0.25 | Minimum
F36 | X6 | 300000 | 6000000 | 30 | -3487963.5956 | 15DL+15WX5 | -327300.8652 | 09DL-15WX5 | 4500000000 | 0 | 0 | 4500000000 | 0.25 | Minimum
F39P | X6 | 300000 | 6000000 | 30 | -1335717.1955 | 15DL+15WX5 | -175037.6723 | 09DL-15WX5 | 4500000000 | 0 | 0 | 4500000000 | 0.25 | Minimum
F37 | X6 | 300000 | 6000000 | 30 | -2751278.5472 | 15DL+15WX5 | -296019.9267 | 09DL-15WX5 | 4500000000 | 0 | 0 | 4500000000 | 0.25 | Minimum
F22 | X6 | 300000 | 6000000 | 30 | -16629997.7016 | 15DL+15WX5 | 2133323.7156 | 09DL-15WX5 | 4500000000 | 0 | 4904192.4497 | 4500000000 | 0.25 | Minimum
F25 | X6 | 300000 | 6000000 | 30 | -13367220.5231 | 15DL+15WX5 | 1144159.9356 | 09DL-15WX5 | 4500000000 | 0 | 2630252.7254 | 4500000000 | 0.25 | Minimum
F27 | X6 | 300000 | 6000000 | 30 | -11316899.8859 | 15DL+15WX5 | 615184.408 | 09DL-15WX5 | 4500000000 | 0 | 1414217.0298 | 4500000000 | 0.25 | Minimum
F13 | X6 | 300000 | 6000000 | 30 | -27281032.8379 | 15DL+15WX5 | 6040888.3279 | 09DL-15WX5 | 4500000000 | 0 | 13887099.6045 | 4500000000 | 0.25 | Minimum
F16 | X6 | 300000 | 6000000 | 30 | -23654554.9001 | 15DL+15WX5 | 4647539.2836 | 09DL-15WX5 | 4500000000 | 0 | 10683998.3531 | 4500000000 | 0.25 | Minimum
F24 | X6 | 300000 | 6000000 | 30 | -14431225.6529 | 15DL+15WX5 | 1449106.706 | 09DL-15WX5 | 4500000000 | 0 | 3331279.784 | 4500000000 | 0.25 | Minimum
F02 | X6 | 300000 | 6000000 | 30 | -38926713.3535 | 15DL+15WX5 | 9651439.5898 | 09DL-15WX5 | 4500000000 | 0 | 22187217.4479 | 4500000000 | 0.25 | Minimum
F06 | X6 | 300000 | 6000000 | 30 | -35299292.4524 | 15DL+15WX5 | 8917691.6443 | 09DL-15WX5 | 4500000000 | 0 | 20500440.5616 | 4500000000 | 0.25 | Minimum
F05 | X6 | 300000 | 6000000 | 30 | -36305644.3808 | 15DL+15WX5 | 9198275.8047 | 09DL-15WX5 | 4500000000 | 0 | 21145461.62 | 4500000000 | 0.25 | Minimum
F04 | X6 | 300000 | 6000000 | 30 | -37252698.6206 | 15DL+15WX5 | 9421573.9184 | 09DL-15WX5 | 4500000000 | 0 | 21658790.617 | 4500000000 | 0.25 | Minimum
F30 | Y1 | 200000 | 6000000 | 30 | -4866854.952 | 15DL+15LL | -1891323.4727 | 09DL+15SX | 3000000000 | 0 | 0 | 3000000000 | 0.25 | Minimum
F24 | Y1 | 200000 | 6000000 | 30 | -7505565.6781 | 15DL+15LL | -2868091.3918 | 09DL+15SX | 3000000000 | 0 | 0 | 3000000000 | 0.25 | Minimum
F04 | Y1 | 200000 | 6000000 | 30 | -18597720.5777 | 15DL-15WX3 | -3066542.7185 | 09DL+15WX3 | 3000000000 | 0 | 0 | 3000000000 | 0.25 | Minimum
F23 | Y1 | 200000 | 6000000 | 30 | -7943419.0129 | 15DL+15LL | -2987835.7802 | 09DL-15WY5 | 3000000000 | 0 | 0 | 3000000000 | 0.25 | Minimum
TR | Y1 | 200000 | 6000000 | 30 | -442740.9859 | 15DL+15LL | -180005.5645 | 09DL+15SX | 3000000000 | 0 | 0 | 3000000000 | 0.25 | Minimum
F31 | Y1 | 200000 | 6000000 | 30 | -4425508.3224 | 15DL+15LL | -1721922.5039 | 09DL+15SX | 3000000000 | 0 | 0 | 3000000000 | 0.25 | Minimum
F33 | Y1 | 200000 | 6000000 | 30 | -3541817.8439 | 15DL+15LL | -1382621.6998 | 09DL+15SX | 3000000000 | 0 | 0 | 3000000000 | 0.25 | Minimum
F16 | Y1 | 200000 | 6000000 | 30 | -11545236.4646 | 15DL+15WY5 | -3261613.494 | 09DL-15WY5 | 3000000000 | 0 | 0 | 3000000000 | 0.25 | Minimum
F03 | Y1 | 200000 | 6000000 | 30 | -19160701.2953 | 15DL-15WX3 | -3061929.7923 | 09DL+15WX3 | 3000000000 | 0 | 0 | 3000000000 | 0.25 | Minimum
F19 | Y1 | 200000 | 6000000 | 30 | -9862767.675 | 15DL+15WY5 | -3193584.7364 | 09DL-15WY5 | 3000000000 | 0 | 0 | 3000000000 | 0.25 | Minimum
F09 | Y1 | 200000 | 6000000 | 30 | -15615528.2154 | 15DL+15WY5 | -3224206.6473 | 09DL-15WY5 | 3000000000 | 0 | 0 | 3000000000 | 0.25 | Minimum
F20 | Y1 | 200000 | 6000000 | 30 | -9315134.1193 | 15DL+15WY5 | -3155288.3338 | 09DL-15WY5 | 3000000000 | 0 | 0 | 3000000000 | 0.25 | Minimum
F38 | Y1 | 200000 | 6000000 | 30 | -1328442.347 | 15DL+15LL | -531047.5865 | 09DL+15SX | 3000000000 | 0 | 0 | 3000000000 | 0.25 | Minimum
F10 | Y1 | 200000 | 6000000 | 30 | -15030250.6526 | 15DL+15WY5 | -3238463.9841 | 09DL-15WY5 | 3000000000 | 0 | 0 | 3000000000 | 0.25 | Minimum
F15 | Y1 | 200000 | 6000000 | 30 | -12117428.3199 | 15DL+15WY5 | -3270264.0243 | 09DL-15WY5 | 3000000000 | 0 | 0 | 3000000000 | 0.25 | Minimum
F32 | Y1 | 200000 | 6000000 | 30 | -3983817.161 | 15DL+15LL | -1552243.7962 | 09DL+15SX | 3000000000 | 0 | 0 | 3000000000 | 0.25 | Minimum
F37 | Y1 | 200000 | 6000000 | 30 | -1771434.1198 | 15DL+15LL | -703241.2877 | 09DL+15SX | 3000000000 | 0 | 0 | 3000000000 | 0.25 | Minimum
F25 | Y1 | 200000 | 6000000 | 30 | -7067092.4244 | 15DL+15LL | -2713234.3998 | 09DL+15SX | 3000000000 | 0 | 0 | 3000000000 | 0.25 | Minimum
F08 | Y1 | 200000 | 6000000 | 30 | -16198033.8967 | 15DL+15WY5 | -3210798.1669 | 09DL-15WY5 | 3000000000 | 0 | 0 | 3000000000 | 0.25 | Minimum
F28RF | Y1 | 200000 | 6000000 | 30 | -5748364.8988 | 15DL+15LL | -2227103.9532 | 09DL+15SX | 3000000000 | 0 | 0 | 3000000000 | 0.25 | Minimum
F26 | Y1 | 200000 | 6000000 | 30 | -6628040.8359 | 15DL+15LL | -2554408.4098 | 09DL+15SX | 3000000000 | 0 | 0 | 3000000000 | 0.25 | Minimum
F02 | Y1 | 200000 | 6000000 | 30 | -19690041.3743 | 15DL-15WX3 | -3088931.7186 | 09DL+15WX3 | 3000000000 | 0 | 0 | 3000000000 | 0.25 | Minimum
GR | Y1 | 200000 | 6000000 | 30 | -20599262.2353 | 15DL-15WX3 | -3287613.9626 | 09DL+15WX3 | 3000000000 | 0 | 0 | 3000000000 | 0.25 | Minimum
F05 | Y1 | 200000 | 6000000 | 30 | -18010118.2851 | 15DL-15WX3 | -3093578.8266 | 09DL+15WX3 | 3000000000 | 0 | 0 | 3000000000 | 0.25 | Minimum
F12 | Y1 | 200000 | 6000000 | 30 | -13858543.4464 | 15DL+15WY5 | -3262704.8761 | 09DL-15WY5 | 3000000000 | 0 | 0 | 3000000000 | 0.25 | Minimum
F27 | Y1 | 200000 | 6000000 | 30 | -6188451.6671 | 15DL+15LL | -2392156.8274 | 09DL+15SX | 3000000000 | 0 | 0 | 3000000000 | 0.25 | Minimum
F13 | Y1 | 200000 | 6000000 | 30 | -13274913.1018 | 15DL+15WY5 | -3270052.8859 | 09DL-15WY5 | 3000000000 | 0 | 0 | 3000000000 | 0.25 | Minimum
F29 | Y1 | 200000 | 6000000 | 30 | -5307819.7953 | 15DL+15LL | -2059929.6832 | 09DL+15SX | 3000000000 | 0 | 0 | 3000000000 | 0.25 | Minimum
F39P | Y1 | 200000 | 6000000 | 30 | -885557.2308 | 15DL+15LL | -356909.8054 | 09DL+15SX | 3000000000 | 0 | 0 | 3000000000 | 0.25 | Minimum
F18 | Y1 | 200000 | 6000000 | 30 | -10417336.0978 | 15DL+15WY5 | -3223775.2235 | 09DL-15WY5 | 3000000000 | 0 | 0 | 3000000000 | 0.25 | Minimum
F34 | Y1 | 200000 | 6000000 | 30 | -3099545.3643 | 15DL+15LL | -1213161.81 | 09DL+15SX | 3000000000 | 0 | 0 | 3000000000 | 0.25 | Minimum
F06 | Y1 | 200000 | 6000000 | 30 | -17405135.7318 | 15DL-15WX3 | -3135762.91 | 09DL+15WX3 | 3000000000 | 0 | 0 | 3000000000 | 0.25 | Minimum
F01 | Y1 | 200000 | 6000000 | 30 | -20174228.5341 | 15DL-15WX3 | -3159345.5798 | 09DL+15WX3 | 3000000000 | 0 | 0 | 3000000000 | 0.25 | Minimum
F17 | Y1 | 200000 | 6000000 | 30 | -10978339.6858 | 15DL+15WY5 | -3246293.4112 | 09DL-15WY5 | 3000000000 | 0 | 0 | 3000000000 | 0.25 | Minimum
F07RF | Y1 | 200000 | 6000000 | 30 | -16788582.6252 | 15DL-15WX3 | -3187334.0243 | 09DL+15WX3 | 3000000000 | 0 | 0 | 3000000000 | 0.25 | Minimum
F11 | Y1 | 200000 | 6000000 | 30 | -14444077.7869 | 15DL+15WY5 | -3251780.2196 | 09DL-15WY5 | 3000000000 | 0 | 0 | 3000000000 | 0.25 | Minimum
F35 | Y1 | 200000 | 6000000 | 30 | -2657033.5474 | 15DL+15LL | -1043722.2619 | 09DL+15SX | 3000000000 | 0 | 0 | 3000000000 | 0.25 | Minimum
F21RF | Y1 | 200000 | 6000000 | 30 | -8817095.1029 | 15DL+15LL | -3108482.478 | 09DL-15WY5 | 3000000000 | 0 | 0 | 3000000000 | 0.25 | Minimum
F14RF | Y1 | 200000 | 6000000 | 30 | -12694243.3556 | 15DL+15WY5 | -3272845.4669 | 09DL-15WY5 | 3000000000 | 0 | 0 | 3000000000 | 0.25 | Minimum
F36 | Y1 | 200000 | 6000000 | 30 | -2214314.6361 | 15DL+15LL | -873929.2282 | 09DL+15SX | 3000000000 | 0 | 0 | 3000000000 | 0.25 | Minimum
F22 | Y1 | 200000 | 6000000 | 30 | -8380609.9586 | 15DL+15LL | -3052786.2015 | 09DL-15WY5 | 3000000000 | 0 | 0 | 3000000000 | 0.25 | Minimum
F06 | Y2 | 200000 | 6000000 | 30 | -15406818.5848 | 15DL+15LL | -7275727.7325 | 09DL+15WX4 | 3000000000 | 0 | 0 | 3000000000 | 0.25 | Minimum
F32 | Y2 | 200000 | 6000000 | 30 | -4033065.8832 | 15DL+15LL | -1957813.042 | 09DL+15WX5 | 3000000000 | 0 | 0 | 3000000000 | 0.25 | Minimum
F35 | Y2 | 200000 | 6000000 | 30 | -2691123.0716 | 15DL+15LL | -1297784.1988 | 09DL+15WX5 | 3000000000 | 0 | 0 | 3000000000 | 0.25 | Minimum
TR | Y2 | 200000 | 6000000 | 30 | -448524.471 | 15DL+15LL | -220191.5609 | 09DL+15SY | 3000000000 | 0 | 0 | 3000000000 | 0.25 | Minimum
F36 | Y2 | 200000 | 6000000 | 30 | -2243347.7487 | 15DL+15LL | -1081535.4398 | 09DL+15WX5 | 3000000000 | 0 | 0 | 3000000000 | 0.25 | Minimum
F02 | Y2 | 200000 | 6000000 | 30 | -17078306.741 | 15DL+15LL | -8015780.7186 | 09DL+15WX4 | 3000000000 | 0 | 0 | 3000000000 | 0.25 | Minimum
F05 | Y2 | 200000 | 6000000 | 30 | -15828016.1 | 15DL+15LL | -7457509.7664 | 09DL+15WX4 | 3000000000 | 0 | 0 | 3000000000 | 0.25 | Minimum
F38 | Y2 | 200000 | 6000000 | 30 | -1347166.2385 | 15DL+15LL | -653510.4741 | 09DL+15WX5 | 3000000000 | 0 | 0 | 3000000000 | 0.25 | Minimum
F39P | Y2 | 200000 | 6000000 | 30 | -898689.1736 | 15DL+15LL | -440158.6826 | 09DL+15WX5 | 3000000000 | 0 | 0 | 3000000000 | 0.25 | Minimum
GR | Y2 | 200000 | 6000000 | 30 | -17894460.8274 | 15DL+15LL | -8405845.7492 | 09DL+15WX4 | 3000000000 | 0 | 0 | 3000000000 | 0.25 | Minimum
F04 | Y2 | 200000 | 6000000 | 30 | -16247310.9717 | 15DL+15LL | -7641018.2514 | 09DL+15WX4 | 3000000000 | 0 | 0 | 3000000000 | 0.25 | Minimum
F37 | Y2 | 200000 | 6000000 | 30 | -1795396.9969 | 15DL+15LL | -866841.1974 | 09DL+15WX5 | 3000000000 | 0 | 0 | 3000000000 | 0.25 | Minimum
F34 | Y2 | 200000 | 6000000 | 30 | -3138694.0961 | 15DL+15LL | -1515833.4073 | 09DL+15WX5 | 3000000000 | 0 | 0 | 3000000000 | 0.25 | Minimum
F01 | Y2 | 200000 | 6000000 | 30 | -17488135.9988 | 15DL+15LL | -8208161.1839 | 09DL+15WX4 | 3000000000 | 0 | 0 | 3000000000 | 0.25 | Minimum
F33 | Y2 | 200000 | 6000000 | 30 | -3586023.2623 | 15DL+15LL | -1735812.9451 | 09DL+15WX5 | 3000000000 | 0 | 0 | 3000000000 | 0.25 | Minimum
F07RF | Y2 | 200000 | 6000000 | 30 | -14983890.4504 | 15DL+15LL | -7095039.3409 | 09DL+15WX4 | 3000000000 | 0 | 0 | 3000000000 | 0.25 | Minimum
F08 | Y2 | 200000 | 6000000 | 30 | -14559324.2596 | 15DL+15LL | -6914880.9137 | 09DL+15WX4 | 3000000000 | 0 | 0 | 3000000000 | 0.25 | Minimum
F03 | Y2 | 200000 | 6000000 | 30 | -16664336.0693 | 15DL+15LL | -7826908.9158 | 09DL+15WX4 | 3000000000 | 0 | 0 | 3000000000 | 0.25 | Minimum
F10 | Y2 | 200000 | 6000000 | 30 | -13705540.0989 | 15DL+15LL | -6554278.9772 | 09DL+15WX4 | 3000000000 | 0 | 0 | 3000000000 | 0.25 | Minimum
F12 | Y2 | 200000 | 6000000 | 30 | -12845972.6274 | 15DL+15LL | -6190844.4859 | 09DL+15WX4 | 3000000000 | 0 | 0 | 3000000000 | 0.25 | Minimum
F14RF | Y2 | 200000 | 6000000 | 30 | -11981128.2224 | 15DL+15LL | -5822361.534 | 09DL+15WX4 | 3000000000 | 0 | 0 | 3000000000 | 0.25 | Minimum
F09 | Y2 | 200000 | 6000000 | 30 | -14133186.7076 | 15DL+15LL | -6734765.4268 | 09DL+15WX4 | 3000000000 | 0 | 0 | 3000000000 | 0.25 | Minimum
F27 | Y2 | 200000 | 6000000 | 30 | -6262501.1119 | 15DL+15LL | -3099152.3957 | 09DL+15WX5 | 3000000000 | 0 | 0 | 3000000000 | 0.25 | Minimum
F30 | Y2 | 200000 | 6000000 | 30 | -4926120.8201 | 15DL+15LL | -2408061.3733 | 09DL+15WX5 | 3000000000 | 0 | 0 | 3000000000 | 0.25 | Minimum
F11 | Y2 | 200000 | 6000000 | 30 | -13276447.4962 | 15DL+15LL | -6373071.0649 | 09DL+15WX4 | 3000000000 | 0 | 0 | 3000000000 | 0.25 | Minimum
F25 | Y2 | 200000 | 6000000 | 30 | -7150791.7849 | 15DL+15LL | -3553113.6024 | 09DL+15SY | 3000000000 | 0 | 0 | 3000000000 | 0.25 | Minimum
F15 | Y2 | 200000 | 6000000 | 30 | -11546881.3706 | 15DL+15LL | -5635705.4892 | 09DL+15WX4 | 3000000000 | 0 | 0 | 3000000000 | 0.25 | Minimum
F24 | Y2 | 200000 | 6000000 | 30 | -7594016.7617 | 15DL+15LL | -3777009.6825 | 09DL+15SY | 3000000000 | 0 | 0 | 3000000000 | 0.25 | Minimum
F31 | Y2 | 200000 | 6000000 | 30 | -4479779.0456 | 15DL+15LL | -2181886.9468 | 09DL+15WX5 | 3000000000 | 0 | 0 | 3000000000 | 0.25 | Minimum
F16 | Y2 | 200000 | 6000000 | 30 | -11111497.1057 | 15DL+15LL | -5447220.7536 | 09DL+15WX4 | 3000000000 | 0 | 0 | 3000000000 | 0.25 | Minimum
F26 | Y2 | 200000 | 6000000 | 30 | -6706938.347 | 15DL+15LL | -3329271.9207 | 09DL+15SY | 3000000000 | 0 | 0 | 3000000000 | 0.25 | Minimum
F13 | Y2 | 200000 | 6000000 | 30 | -12414178.8239 | 15DL+15LL | -6007346.4818 | 09DL+15WX4 | 3000000000 | 0 | 0 | 3000000000 | 0.25 | Minimum
F21RF | Y2 | 200000 | 6000000 | 30 | -8919460.0831 | 15DL+15LL | -4447644.5676 | 09DL+15SY | 3000000000 | 0 | 0 | 3000000000 | 0.25 | Minimum
F28RF | Y2 | 200000 | 6000000 | 30 | -5817523.8866 | 15DL+15LL | -2866714.3763 | 09DL+15WX5 | 3000000000 | 0 | 0 | 3000000000 | 0.25 | Minimum
F23 | Y2 | 200000 | 6000000 | 30 | -8036567.6929 | 15DL+15LL | -4000835.0926 | 09DL+15SY | 3000000000 | 0 | 0 | 3000000000 | 0.25 | Minimum
F20 | Y2 | 200000 | 6000000 | 30 | -9359705.1684 | 15DL+15LL | -4670249.2755 | 09DL+15SY | 3000000000 | 0 | 0 | 3000000000 | 0.25 | Minimum
F29 | Y2 | 200000 | 6000000 | 30 | -5372049.6865 | 15DL+15LL | -2636341.4169 | 09DL+15WX5 | 3000000000 | 0 | 0 | 3000000000 | 0.25 | Minimum
F19 | Y2 | 200000 | 6000000 | 30 | -9799083.3168 | 15DL+15LL | -4869537.2632 | 09DL+15WX4 | 3000000000 | 0 | 0 | 3000000000 | 0.25 | Minimum
F17 | Y2 | 200000 | 6000000 | 30 | -10675032.5748 | 15DL+15LL | -5256772.2977 | 09DL+15WX4 | 3000000000 | 0 | 0 | 3000000000 | 0.25 | Minimum
F22 | Y2 | 200000 | 6000000 | 30 | -8478398.0083 | 15DL+15LL | -4224439.1241 | 09DL+15SY | 3000000000 | 0 | 0 | 3000000000 | 0.25 | Minimum
F18 | Y2 | 200000 | 6000000 | 30 | -10237543.3096 | 15DL+15LL | -5064244.2855 | 09DL+15WX4 | 3000000000 | 0 | 0 | 3000000000 | 0.25 | Minimum
F21RF | Y3 | 200000 | 6000000 | 30 | -8817135.6257 | 15DL+15LL | -3108982.4022 | 09DL-15WY4 | 3000000000 | 0 | 0 | 3000000000 | 0.25 | Minimum
F06 | Y3 | 200000 | 6000000 | 30 | -17403610.56 | 15DL+15WX3 | -3138246.0553 | 09DL-15WX3 | 3000000000 | 0 | 0 | 3000000000 | 0.25 | Minimum
F28RF | Y3 | 200000 | 6000000 | 30 | -5748342.1885 | 15DL+15LL | -2227400.6689 | 09DL+15SX | 3000000000 | 0 | 0 | 3000000000 | 0.25 | Minimum
F35 | Y3 | 200000 | 6000000 | 30 | -2657021.6912 | 15DL+15LL | -1043849.2524 | 09DL+15SX | 3000000000 | 0 | 0 | 3000000000 | 0.25 | Minimum
F01 | Y3 | 200000 | 6000000 | 30 | -20172710.9322 | 15DL+15WX3 | -3162575.0527 | 09DL-15WX3 | 3000000000 | 0 | 0 | 3000000000 | 0.25 | Minimum
F13 | Y3 | 200000 | 6000000 | 30 | -13273934.2294 | 15DL+15WY4 | -3271391.7907 | 09DL-15WY4 | 3000000000 | 0 | 0 | 3000000000 | 0.25 | Minimum
F05 | Y3 | 200000 | 6000000 | 30 | -18008555.9185 | 15DL+15WX3 | -3096223.7157 | 09DL-15WX3 | 3000000000 | 0 | 0 | 3000000000 | 0.25 | Minimum
F36 | Y3 | 200000 | 6000000 | 30 | -2214307.9731 | 15DL+15LL | -874034.2407 | 09DL+15SX | 3000000000 | 0 | 0 | 3000000000 | 0.25 | Minimum
F09 | Y3 | 200000 | 6000000 | 30 | -15614302.304 | 15DL+15WY4 | -3226081.9456 | 09DL-15WY4 | 3000000000 | 0 | 0 | 3000000000 | 0.25 | Minimum
F14RF | Y3 | 200000 | 6000000 | 30 | -12693332.816 | 15DL+15WY4 | -3274061.0972 | 09DL-15WY4 | 3000000000 | 0 | 0 | 3000000000 | 0.25 | Minimum
F22 | Y3 | 200000 | 6000000 | 30 | -8380634.8904 | 15DL+15LL | -3053206.3619 | 09DL-15WY4 | 3000000000 | 0 | 0 | 3000000000 | 0.25 | Minimum
F02 | Y3 | 200000 | 6000000 | 30 | -19688474.0081 | 15DL+15WX3 | -3092032.5148 | 09DL-15WX3 | 3000000000 | 0 | 0 | 3000000000 | 0.25 | Minimum
F39P | Y3 | 200000 | 6000000 | 30 | -885569.0092 | 15DL+15LL | -356955.787 | 09DL+15SX | 3000000000 | 0 | 0 | 3000000000 | 0.25 | Minimum
F17 | Y3 | 200000 | 6000000 | 30 | -10977637.1396 | 15DL+15WY4 | -3247169.6038 | 09DL-15WY4 | 3000000000 | 0 | 0 | 3000000000 | 0.25 | Minimum
F18 | Y3 | 200000 | 6000000 | 30 | -10416701.8922 | 15DL+15WY4 | -3224548.943 | 09DL-15WY4 | 3000000000 | 0 | 0 | 3000000000 | 0.25 | Minimum
F23 | Y3 | 200000 | 6000000 | 30 | -7943430.8609 | 15DL+15LL | -2988182.0571 | 09DL-15WY4 | 3000000000 | 0 | 0 | 3000000000 | 0.25 | Minimum
F03 | Y3 | 200000 | 6000000 | 30 | -19159113.6387 | 15DL+15WX3 | -3064886.9484 | 09DL-15WX3 | 3000000000 | 0 | 0 | 3000000000 | 0.25 | Minimum
F38 | Y3 | 200000 | 6000000 | 30 | -1328447.8471 | 15DL+15LL | -531111.1621 | 09DL+15SX | 3000000000 | 0 | 0 | 3000000000 | 0.25 | Minimum
F16 | Y3 | 200000 | 6000000 | 30 | -11544464.7184 | 15DL+15WY4 | -3262597.5889 | 09DL-15WY4 | 3000000000 | 0 | 0 | 3000000000 | 0.25 | Minimum
F24 | Y3 | 200000 | 6000000 | 30 | -7505566.742 | 15DL+15LL | -2868514.978 | 09DL+15SX | 3000000000 | 0 | 0 | 3000000000 | 0.25 | Minimum
F15 | Y3 | 200000 | 6000000 | 30 | -12116587.0445 | 15DL+15WY4 | -3271361.3185 | 09DL-15WY4 | 3000000000 | 0 | 0 | 3000000000 | 0.25 | Minimum
F37 | Y3 | 200000 | 6000000 | 30 | -1771433.2709 | 15DL+15LL | -703325.083 | 09DL+15SX | 3000000000 | 0 | 0 | 3000000000 | 0.25 | Minimum
F25 | Y3 | 200000 | 6000000 | 30 | -7067084.8118 | 15DL+15LL | -2713622.6732 | 09DL+15SX | 3000000000 | 0 | 0 | 3000000000 | 0.25 | Minimum
F12 | Y3 | 200000 | 6000000 | 30 | -13857497.9318 | 15DL+15WY4 | -3264171.7453 | 09DL-15WY4 | 3000000000 | 0 | 0 | 3000000000 | 0.25 | Minimum
F04 | Y3 | 200000 | 6000000 | 30 | -18596136.1122 | 15DL+15WX3 | -3069346.6022 | 09DL-15WX3 | 3000000000 | 0 | 0 | 3000000000 | 0.25 | Minimum
F26 | Y3 | 200000 | 6000000 | 30 | -6628026.4762 | 15DL+15LL | -2554763.9718 | 09DL+15SX | 3000000000 | 0 | 0 | 3000000000 | 0.25 | Minimum
GR | Y3 | 200000 | 6000000 | 30 | -20597825.461 | 15DL+15WX3 | -3290951.1885 | 09DL-15WX3 | 3000000000 | 0 | 0 | 3000000000 | 0.25 | Minimum
F27 | Y3 | 200000 | 6000000 | 30 | -6188432.3258 | 15DL+15LL | -2392481.9798 | 09DL+15SX | 3000000000 | 0 | 0 | 3000000000 | 0.25 | Minimum
F30 | Y3 | 200000 | 6000000 | 30 | -4866829.7844 | 15DL+15LL | -1891567.842 | 09DL+15SX | 3000000000 | 0 | 0 | 3000000000 | 0.25 | Minimum
F31 | Y3 | 200000 | 6000000 | 30 | -4425483.8137 | 15DL+15LL | -1722142.2944 | 09DL+15SX | 3000000000 | 0 | 0 | 3000000000 | 0.25 | Minimum
F32 | Y3 | 200000 | 6000000 | 30 | -3983794.4153 | 15DL+15LL | -1552439.6957 | 09DL+15SX | 3000000000 | 0 | 0 | 3000000000 | 0.25 | Minimum
F11 | Y3 | 200000 | 6000000 | 30 | -14442968.189 | 15DL+15WY4 | -3253379.4283 | 09DL-15WY4 | 3000000000 | 0 | 0 | 3000000000 | 0.25 | Minimum
F19 | Y3 | 200000 | 6000000 | 30 | -9862200.4713 | 15DL+15WY4 | -3194261.5237 | 09DL-15WY4 | 3000000000 | 0 | 0 | 3000000000 | 0.25 | Minimum
F20 | Y3 | 200000 | 6000000 | 30 | -9314632.1425 | 15DL+15WY4 | -3155873.827 | 09DL-15WY4 | 3000000000 | 0 | 0 | 3000000000 | 0.25 | Minimum
F33 | Y3 | 200000 | 6000000 | 30 | -3541797.8585 | 15DL+15LL | -1382794.2085 | 09DL+15SX | 3000000000 | 0 | 0 | 3000000000 | 0.25 | Minimum
TR | Y3 | 200000 | 6000000 | 30 | -442759.5407 | 15DL+15LL | -180033.2964 | 09DL+15SX | 3000000000 | 0 | 0 | 3000000000 | 0.25 | Minimum
F34 | Y3 | 200000 | 6000000 | 30 | -3099529.0394 | 15DL+15LL | -1213311.3415 | 09DL+15SX | 3000000000 | 0 | 0 | 3000000000 | 0.25 | Minimum
F10 | Y3 | 200000 | 6000000 | 30 | -15029080.5333 | 15DL+15WY4 | -3240199.5064 | 09DL-15WY4 | 3000000000 | 0 | 0 | 3000000000 | 0.25 | Minimum
F29 | Y3 | 200000 | 6000000 | 30 | -5307795.1864 | 15DL+15LL | -2060199.5869 | 09DL+15SX | 3000000000 | 0 | 0 | 3000000000 | 0.25 | Minimum
F08 | Y3 | 200000 | 6000000 | 30 | -16196758.2923 | 15DL+15WY4 | -3212816.0505 | 09DL-15WY4 | 3000000000 | 0 | 0 | 3000000000 | 0.25 | Minimum
F07RF | Y3 | 200000 | 6000000 | 30 | -16787106.5783 | 15DL+15WX3 | -3189654.9301 | 09DL-15WX3 | 3000000000 | 0 | 0 | 3000000000 | 0.25 | Minimum
F15 | Z1 | 200000 | 6000000 | 30 | -12116411.0739 | 15DL-15WY4 | -3271537.2869 | 09DL+15WY4 | 3000000000 | 0 | 0 | 3000000000 | 0.25 | Minimum
F37 | Z1 | 200000 | 6000000 | 30 | -1771433.271 | 15DL+15LL | -703325.0831 | 09DL+15SX | 3000000000 | 0 | 0 | 3000000000 | 0.25 | Minimum
F21RF | Z1 | 200000 | 6000000 | 30 | -8817135.6241 | 15DL+15LL | -3109170.0599 | 09DL+15WY4 | 3000000000 | 0 | 0 | 3000000000 | 0.25 | Minimum
F33 | Z1 | 200000 | 6000000 | 30 | -3541797.8583 | 15DL+15LL | -1382794.2082 | 09DL+15SX | 3000000000 | 0 | 0 | 3000000000 | 0.25 | Minimum
GR | Z1 | 200000 | 6000000 | 30 | -20596875.5117 | 15DL-15WX3 | -3291901.1353 | 09DL+15WX3 | 3000000000 | 0 | 0 | 3000000000 | 0.25 | Minimum
F04 | Z1 | 200000 | 6000000 | 30 | -18595353.0493 | 15DL-15WX3 | -3070129.6625 | 09DL+15WX3 | 3000000000 | 0 | 0 | 3000000000 | 0.25 | Minimum
F14RF | Z1 | 200000 | 6000000 | 30 | -12693159.5224 | 15DL-15WY4 | -3274234.3884 | 09DL+15WY4 | 3000000000 | 0 | 0 | 3000000000 | 0.25 | Minimum
F20 | Z1 | 200000 | 6000000 | 30 | -9314444.9021 | 15DL-15WY4 | -3156061.0653 | 09DL+15WY4 | 3000000000 | 0 | 0 | 3000000000 | 0.25 | Minimum
F03 | Z1 | 200000 | 6000000 | 30 | -19158337.3248 | 15DL-15WX3 | -3065663.2596 | 09DL+15WX3 | 3000000000 | 0 | 0 | 3000000000 | 0.25 | Minimum
F19 | Z1 | 200000 | 6000000 | 30 | -9862014.4762 | 15DL-15WY4 | -3194447.5166 | 09DL+15WY4 | 3000000000 | 0 | 0 | 3000000000 | 0.25 | Minimum
F10 | Z1 | 200000 | 6000000 | 30 | -15028914.7071 | 15DL-15WY4 | -3240365.3302 | 09DL+15WY4 | 3000000000 | 0 | 0 | 3000000000 | 0.25 | Minimum
F30 | Z1 | 200000 | 6000000 | 30 | -4866829.7842 | 15DL+15LL | -1891567.8417 | 09DL+15SX | 3000000000 | 0 | 0 | 3000000000 | 0.25 | Minimum
F38 | Z1 | 200000 | 6000000 | 30 | -1328447.8474 | 15DL+15LL | -531111.1622 | 09DL+15SX | 3000000000 | 0 | 0 | 3000000000 | 0.25 | Minimum
F16 | Z1 | 200000 | 6000000 | 30 | -11544285.8417 | 15DL-15WY4 | -3262776.4633 | 09DL+15WY4 | 3000000000 | 0 | 0 | 3000000000 | 0.25 | Minimum
F18 | Z1 | 200000 | 6000000 | 30 | -10416517.7355 | 15DL-15WY4 | -3224733.0977 | 09DL+15WY4 | 3000000000 | 0 | 0 | 3000000000 | 0.25 | Minimum
F23 | Z1 | 200000 | 6000000 | 30 | -7943430.8599 | 15DL+15LL | -2988366.9778 | 09DL+15WY4 | 3000000000 | 0 | 0 | 3000000000 | 0.25 | Minimum
F08 | Z1 | 200000 | 6000000 | 30 | -16196595.2204 | 15DL-15WY4 | -3212979.1198 | 09DL+15WY4 | 3000000000 | 0 | 0 | 3000000000 | 0.25 | Minimum
F17 | Z1 | 200000 | 6000000 | 30 | -10977455.3961 | 15DL-15WY4 | -3247351.3452 | 09DL+15WY4 | 3000000000 | 0 | 0 | 3000000000 | 0.25 | Minimum
TR | Z1 | 200000 | 6000000 | 30 | -442759.5407 | 15DL+15LL | -180033.2964 | 09DL+15SX | 3000000000 | 0 | 0 | 3000000000 | 0.25 | Minimum
F39P | Z1 | 200000 | 6000000 | 30 | -885569.0091 | 15DL+15LL | -356955.7869 | 09DL+15SX | 3000000000 | 0 | 0 | 3000000000 | 0.25 | Minimum
F32 | Z1 | 200000 | 6000000 | 30 | -3983794.415 | 15DL+15LL | -1552439.6954 | 09DL+15SX | 3000000000 | 0 | 0 | 3000000000 | 0.25 | Minimum
F02 | Z1 | 200000 | 6000000 | 30 | -19687677.3058 | 15DL-15WX3 | -3092829.2144 | 09DL+15WX3 | 3000000000 | 0 | 0 | 3000000000 | 0.25 | Minimum
F09 | Z1 | 200000 | 6000000 | 30 | -15614138.2293 | 15DL-15WY4 | -3226246.0178 | 09DL+15WY4 | 3000000000 | 0 | 0 | 3000000000 | 0.25 | Minimum
F24 | Z1 | 200000 | 6000000 | 30 | -7505566.7414 | 15DL+15LL | -2868514.9772 | 09DL+15SX | 3000000000 | 0 | 0 | 3000000000 | 0.25 | Minimum
F31 | Z1 | 200000 | 6000000 | 30 | -4425483.8133 | 15DL+15LL | -1722142.2941 | 09DL+15SX | 3000000000 | 0 | 0 | 3000000000 | 0.25 | Minimum
F25 | Z1 | 200000 | 6000000 | 30 | -7067084.8116 | 15DL+15LL | -2713622.6727 | 09DL+15SX | 3000000000 | 0 | 0 | 3000000000 | 0.25 | Minimum
F26 | Z1 | 200000 | 6000000 | 30 | -6628026.4765 | 15DL+15LL | -2554763.9715 | 09DL+15SX | 3000000000 | 0 | 0 | 3000000000 | 0.25 | Minimum
F06 | Z1 | 200000 | 6000000 | 30 | -17402800.6164 | 15DL-15WX3 | -3139055.9962 | 09DL+15WX3 | 3000000000 | 0 | 0 | 3000000000 | 0.25 | Minimum
F12 | Z1 | 200000 | 6000000 | 30 | -13857328.9037 | 15DL-15WY4 | -3264340.771 | 09DL+15WY4 | 3000000000 | 0 | 0 | 3000000000 | 0.25 | Minimum
F28RF | Z1 | 200000 | 6000000 | 30 | -5748342.1888 | 15DL+15LL | -2227400.6686 | 09DL+15SX | 3000000000 | 0 | 0 | 3000000000 | 0.25 | Minimum
F34 | Z1 | 200000 | 6000000 | 30 | -3099529.039 | 15DL+15LL | -1213311.3413 | 09DL+15SX | 3000000000 | 0 | 0 | 3000000000 | 0.25 | Minimum
F29 | Z1 | 200000 | 6000000 | 30 | -5307795.1864 | 15DL+15LL | -2060199.5866 | 09DL+15SX | 3000000000 | 0 | 0 | 3000000000 | 0.25 | Minimum
F35 | Z1 | 200000 | 6000000 | 30 | -2657021.6907 | 15DL+15LL | -1043849.2521 | 09DL+15SX | 3000000000 | 0 | 0 | 3000000000 | 0.25 | Minimum
F11 | Z1 | 200000 | 6000000 | 30 | -14442800.6706 | 15DL-15WY4 | -3253546.9443 | 09DL+15WY4 | 3000000000 | 0 | 0 | 3000000000 | 0.25 | Minimum
F01 | Z1 | 200000 | 6000000 | 30 | -20171836.267 | 15DL-15WX3 | -3163449.7152 | 09DL+15WX3 | 3000000000 | 0 | 0 | 3000000000 | 0.25 | Minimum
F05 | Z1 | 200000 | 6000000 | 30 | -18007759.6282 | 15DL-15WX3 | -3097020.0034 | 09DL+15WX3 | 3000000000 | 0 | 0 | 3000000000 | 0.25 | Minimum
F13 | Z1 | 200000 | 6000000 | 30 | -13273763.2684 | 15DL-15WY4 | -3271562.7493 | 09DL+15WY4 | 3000000000 | 0 | 0 | 3000000000 | 0.25 | Minimum
F07RF | Z1 | 200000 | 6000000 | 30 | -16786288.5619 | 15DL-15WX3 | -3190472.944 | 09DL+15WX3 | 3000000000 | 0 | 0 | 3000000000 | 0.25 | Minimum
F27 | Z1 | 200000 | 6000000 | 30 | -6188432.3261 | 15DL+15LL | -2392481.9795 | 09DL+15SX | 3000000000 | 0 | 0 | 3000000000 | 0.25 | Minimum
F22 | Z1 | 200000 | 6000000 | 30 | -8380634.8892 | 15DL+15LL | -3053393.3463 | 09DL+15WY4 | 3000000000 | 0 | 0 | 3000000000 | 0.25 | Minimum
F36 | Z1 | 200000 | 6000000 | 30 | -2214307.9728 | 15DL+15LL | -874034.2406 | 09DL+15SX | 3000000000 | 0 | 0 | 3000000000 | 0.25 | Minimum
F16 | Z2 | 200000 | 6000000 | 30 | -11111497.1046 | 15DL+15LL | -5444974.2541 | 09DL-15WX4 | 3000000000 | 0 | 0 | 3000000000 | 0.25 | Minimum
F35 | Z2 | 200000 | 6000000 | 30 | -2691123.0728 | 15DL+15LL | -1299892.0302 | 09DL-15WX5 | 3000000000 | 0 | 0 | 3000000000 | 0.25 | Minimum
F23 | Z2 | 200000 | 6000000 | 30 | -8036567.6927 | 15DL+15LL | -4000835.0925 | 09DL+15SY | 3000000000 | 0 | 0 | 3000000000 | 0.25 | Minimum
F36 | Z2 | 200000 | 6000000 | 30 | -2243347.7488 | 15DL+15LL | -1083398.6046 | 09DL-15WX5 | 3000000000 | 0 | 0 | 3000000000 | 0.25 | Minimum
F12 | Z2 | 200000 | 6000000 | 30 | -12845972.6265 | 15DL+15LL | -6188931.5727 | 09DL-15WX4 | 3000000000 | 0 | 0 | 3000000000 | 0.25 | Minimum
F02 | Z2 | 200000 | 6000000 | 30 | -17078306.7398 | 15DL+15LL | -8014419.0195 | 09DL-15WX4 | 3000000000 | 0 | 0 | 3000000000 | 0.25 | Minimum
F08 | Z2 | 200000 | 6000000 | 30 | -14559324.2587 | 15DL+15LL | -6913258.5949 | 09DL-15WX4 | 3000000000 | 0 | 0 | 3000000000 | 0.25 | Minimum
F04 | Z2 | 200000 | 6000000 | 30 | -16247310.9706 | 15DL+15LL | -7639598.8023 | 09DL-15WX4 | 3000000000 | 0 | 0 | 3000000000 | 0.25 | Minimum
F29 | Z2 | 200000 | 6000000 | 30 | -5372049.6869 | 15DL+15LL | -2639173.6307 | 09DL-15WX5 | 3000000000 | 0 | 0 | 3000000000 | 0.25 | Minimum
F09 | Z2 | 200000 | 6000000 | 30 | -14133186.7067 | 15DL+15LL | -6733077.107 | 09DL-15WX4 | 3000000000 | 0 | 0 | 3000000000 | 0.25 | Minimum
F17 | Z2 | 200000 | 6000000 | 30 | -10675032.5738 | 15DL+15LL | -5254441.9383 | 09DL-15WX4 | 3000000000 | 0 | 0 | 3000000000 | 0.25 | Minimum
F28RF | Z2 | 200000 | 6000000 | 30 | -5817523.8871 | 15DL+15LL | -2869574.5841 | 09DL-15WX5 | 3000000000 | 0 | 0 | 3000000000 | 0.25 | Minimum
F32 | Z2 | 200000 | 6000000 | 30 | -4033065.8844 | 15DL+15LL | -1960421.114 | 09DL-15WX5 | 3000000000 | 0 | 0 | 3000000000 | 0.25 | Minimum
TR | Z2 | 200000 | 6000000 | 30 | -448524.4704 | 15DL+15LL | -220191.5606 | 09DL+15SY | 3000000000 | 0 | 0 | 3000000000 | 0.25 | Minimum
F39P | Z2 | 200000 | 6000000 | 30 | -898689.1735 | 15DL+15LL | -441014.6574 | 09DL-15WX5 | 3000000000 | 0 | 0 | 3000000000 | 0.25 | Minimum
GR | Z2 | 200000 | 6000000 | 30 | -17894460.8262 | 15DL+15LL | -8404509.9841 | 09DL-15WX4 | 3000000000 | 0 | 0 | 3000000000 | 0.25 | Minimum
F34 | Z2 | 200000 | 6000000 | 30 | -3138694.0973 | 15DL+15LL | -1518144.5406 | 09DL-15WX5 | 3000000000 | 0 | 0 | 3000000000 | 0.25 | Minimum
F26 | Z2 | 200000 | 6000000 | 30 | -6706938.3474 | 15DL+15LL | -3329271.9209 | 09DL+15SY | 3000000000 | 0 | 0 | 3000000000 | 0.25 | Minimum
F06 | Z2 | 200000 | 6000000 | 30 | -15406818.5838 | 15DL+15LL | -7274220.2054 | 09DL-15WX4 | 3000000000 | 0 | 0 | 3000000000 | 0.25 | Minimum
F30 | Z2 | 200000 | 6000000 | 30 | -4926120.82 | 15DL+15LL | -2410844.0815 | 09DL-15WX5 | 3000000000 | 0 | 0 | 3000000000 | 0.25 | Minimum
F18 | Z2 | 200000 | 6000000 | 30 | -10237543.3086 | 15DL+15LL | -5061831.8009 | 09DL-15WX4 | 3000000000 | 0 | 0 | 3000000000 | 0.25 | Minimum
F07RF | Z2 | 200000 | 6000000 | 30 | -14983890.4494 | 15DL+15LL | -7093477.4868 | 09DL-15WX4 | 3000000000 | 0 | 0 | 3000000000 | 0.25 | Minimum
F19 | Z2 | 200000 | 6000000 | 30 | -9799083.3166 | 15DL+15LL | -4867045.4591 | 09DL-15WX4 | 3000000000 | 0 | 0 | 3000000000 | 0.25 | Minimum
F22 | Z2 | 200000 | 6000000 | 30 | -8478398.008 | 15DL+15LL | -4224439.124 | 09DL+15SY | 3000000000 | 0 | 0 | 3000000000 | 0.25 | Minimum
F15 | Z2 | 200000 | 6000000 | 30 | -11546881.3697 | 15DL+15LL | -5633543.5811 | 09DL-15WX4 | 3000000000 | 0 | 0 | 3000000000 | 0.25 | Minimum
F21RF | Z2 | 200000 | 6000000 | 30 | -8919460.0828 | 15DL+15LL | -4447644.5675 | 09DL+15SY | 3000000000 | 0 | 0 | 3000000000 | 0.25 | Minimum
F20 | Z2 | 200000 | 6000000 | 30 | -9359705.168 | 15DL+15LL | -4669998.6601 | 09DL-15WX4 | 3000000000 | 0 | 0 | 3000000000 | 0.25 | Minimum
F38 | Z2 | 200000 | 6000000 | 30 | -1347166.2386 | 15DL+15LL | -654749.6196 | 09DL-15WX5 | 3000000000 | 0 | 0 | 3000000000 | 0.25 | Minimum
F03 | Z2 | 200000 | 6000000 | 30 | -16664336.0681 | 15DL+15LL | -7825522.3093 | 09DL-15WX4 | 3000000000 | 0 | 0 | 3000000000 | 0.25 | Minimum
F33 | Z2 | 200000 | 6000000 | 30 | -3586023.2637 | 15DL+15LL | -1738289.5975 | 09DL-15WX5 | 3000000000 | 0 | 0 | 3000000000 | 0.25 | Minimum
F10 | Z2 | 200000 | 6000000 | 30 | -13705540.0981 | 15DL+15LL | -6552519.7647 | 09DL-15WX4 | 3000000000 | 0 | 0 | 3000000000 | 0.25 | Minimum
F24 | Z2 | 200000 | 6000000 | 30 | -7594016.7618 | 15DL+15LL | -3777009.6826 | 09DL+15SY | 3000000000 | 0 | 0 | 3000000000 | 0.25 | Minimum
F13 | Z2 | 200000 | 6000000 | 30 | -12414178.823 | 15DL+15LL | -6005352.233 | 09DL-15WX4 | 3000000000 | 0 | 0 | 3000000000 | 0.25 | Minimum
F37 | Z2 | 200000 | 6000000 | 30 | -1795396.9968 | 15DL+15LL | -868416.2703 | 09DL-15WX5 | 3000000000 | 0 | 0 | 3000000000 | 0.25 | Minimum
F27 | Z2 | 200000 | 6000000 | 30 | -6262501.1125 | 15DL+15LL | -3102021.5442 | 09DL-15WX5 | 3000000000 | 0 | 0 | 3000000000 | 0.25 | Minimum
F01 | Z2 | 200000 | 6000000 | 30 | -17488135.9976 | 15DL+15LL | -8206816.2898 | 09DL-15WX4 | 3000000000 | 0 | 0 | 3000000000 | 0.25 | Minimum
F14RF | Z2 | 200000 | 6000000 | 30 | -11981128.2214 | 15DL+15LL | -5820284.0064 | 09DL-15WX4 | 3000000000 | 0 | 0 | 3000000000 | 0.25 | Minimum
F31 | Z2 | 200000 | 6000000 | 30 | -4479779.0459 | 15DL+15LL | -2184595.9372 | 09DL-15WX5 | 3000000000 | 0 | 0 | 3000000000 | 0.25 | Minimum
F11 | Z2 | 200000 | 6000000 | 30 | -13276447.4954 | 15DL+15LL | -6371236.7494 | 09DL-15WX4 | 3000000000 | 0 | 0 | 3000000000 | 0.25 | Minimum
F05 | Z2 | 200000 | 6000000 | 30 | -15828016.0989 | 15DL+15LL | -7456049.8723 | 09DL-15WX4 | 3000000000 | 0 | 0 | 3000000000 | 0.25 | Minimum
F25 | Z2 | 200000 | 6000000 | 30 | -7150791.7853 | 15DL+15LL | -3553113.6026 | 09DL+15SY | 3000000000 | 0 | 0 | 3000000000 | 0.25 | Minimum
GR | Z3 | 200000 | 6000000 | 30 | -20598312.2501 | 15DL+15WX3 | -3288563.9468 | 09DL-15WX3 | 3000000000 | 0 | 0 | 3000000000 | 0.25 | Minimum
F19 | Z3 | 200000 | 6000000 | 30 | -9862581.7512 | 15DL-15WY5 | -3193770.6593 | 09DL+15WY5 | 3000000000 | 0 | 0 | 3000000000 | 0.25 | Minimum
F20 | Z3 | 200000 | 6000000 | 30 | -9314946.957 | 15DL-15WY5 | -3155475.4958 | 09DL+15WY5 | 3000000000 | 0 | 0 | 3000000000 | 0.25 | Minimum
F01 | Z3 | 200000 | 6000000 | 30 | -20173353.8411 | 15DL+15WX3 | -3160220.2717 | 09DL-15WX3 | 3000000000 | 0 | 0 | 3000000000 | 0.25 | Minimum
F21RF | Z3 | 200000 | 6000000 | 30 | -8817095.1025 | 15DL+15LL | -3108670.053 | 09DL+15WY5 | 3000000000 | 0 | 0 | 3000000000 | 0.25 | Minimum
F18 | Z3 | 200000 | 6000000 | 30 | -10417152.0058 | 15DL-15WY5 | -3223959.3147 | 09DL+15WY5 | 3000000000 | 0 | 0 | 3000000000 | 0.25 | Minimum
F04 | Z3 | 200000 | 6000000 | 30 | -18596937.5056 | 15DL+15WX3 | -3067325.7892 | 09DL-15WX3 | 3000000000 | 0 | 0 | 3000000000 | 0.25 | Minimum
F39P | Z3 | 200000 | 6000000 | 30 | -885557.232 | 15DL+15LL | -356909.8062 | 09DL+15SX | 3000000000 | 0 | 0 | 3000000000 | 0.25 | Minimum
F32 | Z3 | 200000 | 6000000 | 30 | -3983817.1619 | 15DL+15LL | -1552243.7965 | 09DL+15SX | 3000000000 | 0 | 0 | 3000000000 | 0.25 | Minimum
F09 | Z3 | 200000 | 6000000 | 30 | -15615364.1568 | 15DL-15WY5 | -3224370.7046 | 09DL+15WY5 | 3000000000 | 0 | 0 | 3000000000 | 0.25 | Minimum
F08 | Z3 | 200000 | 6000000 | 30 | -16197870.8376 | 15DL-15WY5 | -3210961.225 | 09DL+15WY5 | 3000000000 | 0 | 0 | 3000000000 | 0.25 | Minimum
F31 | Z3 | 200000 | 6000000 | 30 | -4425508.3233 | 15DL+15LL | -1721922.5042 | 09DL+15SX | 3000000000 | 0 | 0 | 3000000000 | 0.25 | Minimum
F10 | Z3 | 200000 | 6000000 | 30 | -15030084.8464 | 15DL-15WY5 | -3238629.7892 | 09DL+15WY5 | 3000000000 | 0 | 0 | 3000000000 | 0.25 | Minimum
F30 | Z3 | 200000 | 6000000 | 30 | -4866854.9528 | 15DL+15LL | -1891323.4729 | 09DL+15SX | 3000000000 | 0 | 0 | 3000000000 | 0.25 | Minimum
F33 | Z3 | 200000 | 6000000 | 30 | -3541817.8451 | 15DL+15LL | -1382621.7003 | 09DL+15SX | 3000000000 | 0 | 0 | 3000000000 | 0.25 | Minimum
F07RF | Z3 | 200000 | 6000000 | 30 | -16787764.6111 | 15DL+15WX3 | -3188152.0373 | 09DL-15WX3 | 3000000000 | 0 | 0 | 3000000000 | 0.25 | Minimum
F29 | Z3 | 200000 | 6000000 | 30 | -5307819.7962 | 15DL+15LL | -2059929.6834 | 09DL+15SX | 3000000000 | 0 | 0 | 3000000000 | 0.25 | Minimum
F34 | Z3 | 200000 | 6000000 | 30 | -3099545.3656 | 15DL+15LL | -1213161.8106 | 09DL+15SX | 3000000000 | 0 | 0 | 3000000000 | 0.25 | Minimum
F11 | Z3 | 200000 | 6000000 | 30 | -14443910.2926 | 15DL-15WY5 | -3251947.7125 | 09DL+15WY5 | 3000000000 | 0 | 0 | 3000000000 | 0.25 | Minimum
F06 | Z3 | 200000 | 6000000 | 30 | -17404325.7859 | 15DL+15WX3 | -3136572.8547 | 09DL-15WX3 | 3000000000 | 0 | 0 | 3000000000 | 0.25 | Minimum
F28RF | Z3 | 200000 | 6000000 | 30 | -5748364.9002 | 15DL+15LL | -2227103.9535 | 09DL+15SX | 3000000000 | 0 | 0 | 3000000000 | 0.25 | Minimum
F12 | Z3 | 200000 | 6000000 | 30 | -13858374.4473 | 15DL-15WY5 | -3262873.8737 | 09DL+15WY5 | 3000000000 | 0 | 0 | 3000000000 | 0.25 | Minimum
F35 | Z3 | 200000 | 6000000 | 30 | -2657033.5485 | 15DL+15LL | -1043722.2624 | 09DL+15SX | 3000000000 | 0 | 0 | 3000000000 | 0.25 | Minimum
F27 | Z3 | 200000 | 6000000 | 30 | -6188451.6679 | 15DL+15LL | -2392156.8274 | 09DL+15SX | 3000000000 | 0 | 0 | 3000000000 | 0.25 | Minimum
F05 | Z3 | 200000 | 6000000 | 30 | -18009321.9888 | 15DL+15WX3 | -3094375.1215 | 09DL-15WX3 | 3000000000 | 0 | 0 | 3000000000 | 0.25 | Minimum
F17 | Z3 | 200000 | 6000000 | 30 | -10978158.001 | 15DL-15WY5 | -3246475.0955 | 09DL+15WY5 | 3000000000 | 0 | 0 | 3000000000 | 0.25 | Minimum
F02 | Z3 | 200000 | 6000000 | 30 | -19689244.6535 | 15DL+15WX3 | -3089728.4383 | 09DL-15WX3 | 3000000000 | 0 | 0 | 3000000000 | 0.25 | Minimum
F23 | Z3 | 200000 | 6000000 | 30 | -7943419.0133 | 15DL+15LL | -2988020.6062 | 09DL+15WY5 | 3000000000 | 0 | 0 | 3000000000 | 0.25 | Minimum
F16 | Z3 | 200000 | 6000000 | 30 | -11545057.6402 | 15DL-15WY5 | -3261792.3174 | 09DL+15WY5 | 3000000000 | 0 | 0 | 3000000000 | 0.25 | Minimum
F38 | Z3 | 200000 | 6000000 | 30 | -1328442.3482 | 15DL+15LL | -531047.587 | 09DL+15SX | 3000000000 | 0 | 0 | 3000000000 | 0.25 | Minimum
F03 | Z3 | 200000 | 6000000 | 30 | -19159924.9688 | 15DL+15WX3 | -3062706.1177 | 09DL-15WX3 | 3000000000 | 0 | 0 | 3000000000 | 0.25 | Minimum
F22 | Z3 | 200000 | 6000000 | 30 | -8380609.9589 | 15DL+15LL | -3052973.0971 | 09DL+15WY5 | 3000000000 | 0 | 0 | 3000000000 | 0.25 | Minimum
F24 | Z3 | 200000 | 6000000 | 30 | -7505565.6789 | 15DL+15LL | -2868091.3916 | 09DL+15SX | 3000000000 | 0 | 0 | 3000000000 | 0.25 | Minimum
F37 | Z3 | 200000 | 6000000 | 30 | -1771434.1209 | 15DL+15LL | -703241.2882 | 09DL+15SX | 3000000000 | 0 | 0 | 3000000000 | 0.25 | Minimum
F25 | Z3 | 200000 | 6000000 | 30 | -7067092.4252 | 15DL+15LL | -2713234.3997 | 09DL+15SX | 3000000000 | 0 | 0 | 3000000000 | 0.25 | Minimum
F14RF | Z3 | 200000 | 6000000 | 30 | -12694070.1021 | 15DL-15WY5 | -3273018.719 | 09DL+15WY5 | 3000000000 | 0 | 0 | 3000000000 | 0.25 | Minimum
F36 | Z3 | 200000 | 6000000 | 30 | -2214314.6373 | 15DL+15LL | -873929.2288 | 09DL+15SX | 3000000000 | 0 | 0 | 3000000000 | 0.25 | Minimum
F26 | Z3 | 200000 | 6000000 | 30 | -6628040.8365 | 15DL+15LL | -2554408.4097 | 09DL+15SX | 3000000000 | 0 | 0 | 3000000000 | 0.25 | Minimum
F13 | Z3 | 200000 | 6000000 | 30 | -13274742.175 | 15DL-15WY5 | -3270223.811 | 09DL+15WY5 | 3000000000 | 0 | 0 | 3000000000 | 0.25 | Minimum
F15 | Z3 | 200000 | 6000000 | 30 | -12117252.3953 | 15DL-15WY5 | -3270439.9477 | 09DL+15WY5 | 3000000000 | 0 | 0 | 3000000000 | 0.25 | Minimum
TR | Z3 | 200000 | 6000000 | 30 | -442740.9866 | 15DL+15LL | -180005.5649 | 09DL+15SX | 3000000000 | 0 | 0 | 3000000000 | 0.25 | Minimum

## 0.4fck CD Check
Story | Pier_ID | Pu_capacity_04 | Demand_04 | Combo_Pmin_NoWind | CD_Ratio_04 | Status_04
F01 | V1 | 9000000000 | 8802543.9339 | 15DL+15LL | 1022.4317 | Adequate
F22 | V1 | 9000000000 | 4323041.2744 | 15DL+15LL | 2081.8677 | Adequate
F39P | V1 | 9000000000 | 458519.4003 | 15DL+15LL | 19628.3952 | Adequate
F05 | V1 | 9000000000 | 8010011.1861 | 15DL+15LL | 1123.5939 | Adequate
F24 | V1 | 9000000000 | 3873358.2039 | 15DL+15LL | 2323.5651 | Adequate
F10 | V1 | 9000000000 | 6959533.2516 | 15DL+15LL | 1293.1902 | Adequate
F38 | V1 | 9000000000 | 687183.737 | 15DL+15LL | 13096.9339 | Adequate
F35 | V1 | 9000000000 | 1373064.5433 | 15DL+15LL | 6554.6809 | Adequate
GR | V1 | 9000000000 | 8993114.0114 | 15DL+15LL | 1000.7657 | Adequate
F08 | V1 | 9000000000 | 7384248.071 | 15DL+15LL | 1218.8106 | Adequate
F19 | V1 | 9000000000 | 4993191.1141 | 15DL+15LL | 1802.4545 | Adequate
F03 | V1 | 9000000000 | 8415905.8008 | 15DL+15LL | 1069.4036 | Adequate
F28RF | V1 | 9000000000 | 2968432.9011 | 15DL+15LL | 3031.9028 | Adequate
F14RF | V1 | 9000000000 | 6095319.7789 | 15DL+15LL | 1476.5427 | Adequate
F18 | V1 | 9000000000 | 5215230.7576 | 15DL+15LL | 1725.7146 | Adequate
F33 | V1 | 9000000000 | 1829869.478 | 15DL+15LL | 4918.3836 | Adequate
F15 | V1 | 9000000000 | 5876620.8679 | 15DL+15LL | 1531.4924 | Adequate
F23 | V1 | 9000000000 | 4098463.5141 | 15DL+15LL | 2195.9449 | Adequate
F06 | V1 | 9000000000 | 7803153.0036 | 15DL+15LL | 1153.3799 | Adequate
F09 | V1 | 9000000000 | 7172570.0311 | 15DL+15LL | 1254.7804 | Adequate
F04 | V1 | 9000000000 | 8214562.9395 | 15DL+15LL | 1095.6152 | Adequate
F34 | V1 | 9000000000 | 1601528.8391 | 15DL+15LL | 5619.6303 | Adequate
F32 | V1 | 9000000000 | 2058049.7791 | 15DL+15LL | 4373.0721 | Adequate
F26 | V1 | 9000000000 | 3421721.4696 | 15DL+15LL | 2630.255 | Adequate
F27 | V1 | 9000000000 | 3195265.3992 | 15DL+15LL | 2816.6674 | Adequate
F30 | V1 | 9000000000 | 2513781.1018 | 15DL+15LL | 3580.264 | Adequate
F29 | V1 | 9000000000 | 2741259.682 | 15DL+15LL | 3283.1621 | Adequate
F17 | V1 | 9000000000 | 5436518.0142 | 15DL+15LL | 1655.4714 | Adequate
F20 | V1 | 9000000000 | 4770448.726 | 15DL+15LL | 1886.615 | Adequate
F21RF | V1 | 9000000000 | 4547050.5615 | 15DL+15LL | 1979.305 | Adequate
F25 | V1 | 9000000000 | 3647764.7902 | 15DL+15LL | 2467.2643 | Adequate
F13 | V1 | 9000000000 | 6313031.9705 | 15DL+15LL | 1425.6224 | Adequate
F36 | V1 | 9000000000 | 1144507.8336 | 15DL+15LL | 7863.6421 | Adequate
F37 | V1 | 9000000000 | 915878.6741 | 15DL+15LL | 9826.6291 | Adequate
F12 | V1 | 9000000000 | 6529687.8535 | 15DL+15LL | 1378.3201 | Adequate
TR | V1 | 9000000000 | 229450.1192 | 15DL+15LL | 39224.2115 | Adequate
F31 | V1 | 9000000000 | 2286032.531 | 15DL+15LL | 3936.9518 | Adequate
F02 | V1 | 9000000000 | 8612238.9473 | 15DL+15LL | 1045.0244 | Adequate
F16 | V1 | 9000000000 | 5657000.1517 | 15DL+15LL | 1590.9492 | Adequate
F07RF | V1 | 9000000000 | 7594483.6738 | 15DL+15LL | 1185.0707 | Adequate
F11 | V1 | 9000000000 | 6745213.7039 | 15DL+15LL | 1334.2794 | Adequate
F04 | V2 | 9000000000 | 8214562.9398 | 15DL+15LL | 1095.6152 | Adequate
F15 | V2 | 9000000000 | 5876620.8681 | 15DL+15LL | 1531.4924 | Adequate
F34 | V2 | 9000000000 | 1601528.8391 | 15DL+15LL | 5619.6303 | Adequate
F25 | V2 | 9000000000 | 3647764.7904 | 15DL+15LL | 2467.2643 | Adequate
F12 | V2 | 9000000000 | 6529687.8539 | 15DL+15LL | 1378.3201 | Adequate
F26 | V2 | 9000000000 | 3421721.4698 | 15DL+15LL | 2630.255 | Adequate
F08 | V2 | 9000000000 | 7384248.0714 | 15DL+15LL | 1218.8106 | Adequate
F37 | V2 | 9000000000 | 915878.6743 | 15DL+15LL | 9826.6291 | Adequate
F07RF | V2 | 9000000000 | 7594483.6742 | 15DL+15LL | 1185.0707 | Adequate
F36 | V2 | 9000000000 | 1144507.8334 | 15DL+15LL | 7863.6421 | Adequate
F17 | V2 | 9000000000 | 5436518.0144 | 15DL+15LL | 1655.4714 | Adequate
F35 | V2 | 9000000000 | 1373064.5431 | 15DL+15LL | 6554.6809 | Adequate
F38 | V2 | 9000000000 | 687183.737 | 15DL+15LL | 13096.9339 | Adequate
F16 | V2 | 9000000000 | 5657000.1519 | 15DL+15LL | 1590.9492 | Adequate
F24 | V2 | 9000000000 | 3873358.2041 | 15DL+15LL | 2323.5651 | Adequate
F18 | V2 | 9000000000 | 5215230.7579 | 15DL+15LL | 1725.7146 | Adequate
F05 | V2 | 9000000000 | 8010011.1865 | 15DL+15LL | 1123.5939 | Adequate
F23 | V2 | 9000000000 | 4098463.5144 | 15DL+15LL | 2195.9449 | Adequate
F39P | V2 | 9000000000 | 458519.4002 | 15DL+15LL | 19628.3952 | Adequate
F01 | V2 | 9000000000 | 8802543.9343 | 15DL+15LL | 1022.4317 | Adequate
F30 | V2 | 9000000000 | 2513781.102 | 15DL+15LL | 3580.264 | Adequate
F29 | V2 | 9000000000 | 2741259.6818 | 15DL+15LL | 3283.1621 | Adequate
F20 | V2 | 9000000000 | 4770448.7264 | 15DL+15LL | 1886.615 | Adequate
F21RF | V2 | 9000000000 | 4547050.562 | 15DL+15LL | 1979.305 | Adequate
F11 | V2 | 9000000000 | 6745213.7043 | 15DL+15LL | 1334.2794 | Adequate
TR | V2 | 9000000000 | 229450.1191 | 15DL+15LL | 39224.2115 | Adequate
F02 | V2 | 9000000000 | 8612238.9476 | 15DL+15LL | 1045.0244 | Adequate
F31 | V2 | 9000000000 | 2286032.5312 | 15DL+15LL | 3936.9518 | Adequate
F13 | V2 | 9000000000 | 6313031.9708 | 15DL+15LL | 1425.6224 | Adequate
F22 | V2 | 9000000000 | 4323041.2748 | 15DL+15LL | 2081.8677 | Adequate
F27 | V2 | 9000000000 | 3195265.3994 | 15DL+15LL | 2816.6674 | Adequate
F10 | V2 | 9000000000 | 6959533.252 | 15DL+15LL | 1293.1902 | Adequate
F32 | V2 | 9000000000 | 2058049.7793 | 15DL+15LL | 4373.0721 | Adequate
F06 | V2 | 9000000000 | 7803153.004 | 15DL+15LL | 1153.3799 | Adequate
F28RF | V2 | 9000000000 | 2968432.9011 | 15DL+15LL | 3031.9028 | Adequate
GR | V2 | 9000000000 | 8993114.0117 | 15DL+15LL | 1000.7657 | Adequate
F19 | V2 | 9000000000 | 4993191.1146 | 15DL+15LL | 1802.4545 | Adequate
F03 | V2 | 9000000000 | 8415905.8011 | 15DL+15LL | 1069.4036 | Adequate
F09 | V2 | 9000000000 | 7172570.0314 | 15DL+15LL | 1254.7804 | Adequate
F14RF | V2 | 9000000000 | 6095319.7791 | 15DL+15LL | 1476.5427 | Adequate
F33 | V2 | 9000000000 | 1829869.4778 | 15DL+15LL | 4918.3836 | Adequate
F27 | W1 | 21600000000 | 8370512.4697 | 15DL+15SY | 2580.4872 | Adequate
F33 | W1 | 21600000000 | 4707685.6972 | 15DL+15SY | 4588.2417 | Adequate
F25 | W1 | 21600000000 | 9605176.4195 | 15DL+15SY | 2248.7874 | Adequate
F30 | W1 | 21600000000 | 6532081.4589 | 15DL+15SY | 3306.7561 | Adequate
F29 | W1 | 21600000000 | 7143339.2888 | 15DL+15SY | 3023.7959 | Adequate
F34 | W1 | 21600000000 | 4103475.9039 | 15DL+15SY | 5263.8301 | Adequate
F09 | W1 | 21600000000 | 19821309.2451 | 15DL+15SY | 1089.7363 | Adequate
F11 | W1 | 21600000000 | 18533216.3587 | 15DL+15SY | 1165.475 | Adequate
F14RF | W1 | 21600000000 | 16589257.4341 | 15DL+15SY | 1302.0474 | Adequate
F32 | W1 | 21600000000 | 5314086.4684 | 15DL+15SY | 4064.6685 | Adequate
F15 | W1 | 21600000000 | 15942018.3674 | 15DL+15SY | 1354.91 | Adequate
F31 | W1 | 21600000000 | 5922298.0383 | 15DL+15SY | 3647.2329 | Adequate
F07RF | W1 | 21600000000 | 21089731.4773 | 15DL+15SY | 1024.1951 | Adequate
F08 | W1 | 21600000000 | 20458916.7814 | 15DL+15SY | 1055.7744 | Adequate
F13 | W1 | 21600000000 | 17237401.5733 | 15DL+15SY | 1253.0891 | Adequate
F26 | W1 | 21600000000 | 8986782.9292 | 15DL+15SY | 2403.5297 | Adequate
F35 | W1 | 21600000000 | 3501965.2806 | 15DL+15SY | 6167.9652 | Adequate
F10 | W1 | 21600000000 | 19178868.0984 | 15DL+15SY | 1126.2396 | Adequate
F16 | W1 | 21600000000 | 15296311.1492 | 15DL+15SY | 1412.1052 | Adequate
F28RF | W1 | 21600000000 | 7756103.3852 | 15DL+15SY | 2784.9036 | Adequate
F36 | W1 | 21600000000 | 2903761.8998 | 15DL+15SY | 7438.6264 | Adequate
F12 | W1 | 21600000000 | 17885692.6325 | 15DL+15SY | 1207.6692 | Adequate
F04 | W1 | 21600000000 | 22916023.039 | 15DL+15SY | 942.5719 | Adequate
F39P | W1 | 21600000000 | 1134658.7959 | 15DL+15SY | 19036.5598 | Adequate
F23 | W1 | 21600000000 | 10849412.5083 | 15DL+15SY | 1990.8912 | Adequate
F06 | W1 | 21600000000 | 21711414.4708 | 15DL+15SY | 994.8684 | Adequate
F22 | W1 | 21600000000 | 11475725.8811 | 15DL+15SY | 1882.2339 | Adequate
F03 | W1 | 21600000000 | 23492295.1577 | 15DL+15SY | 919.4504 | Adequate
F38 | W1 | 21600000000 | 1719691.8519 | 15DL+15SY | 12560.3898 | Adequate
F24 | W1 | 21600000000 | 10225967.2975 | 15DL+15SY | 2112.2696 | Adequate
GR | W1 | 21600000000 | 25063740.3307 | 15DL+15SY | 861.8027 | Adequate
F05 | W1 | 21600000000 | 22321225.7353 | 15DL+15SY | 967.6888 | Adequate
F02 | W1 | 21600000000 | 24046371.433 | 15DL+15SY | 898.2644 | Adequate
F17 | W1 | 21600000000 | 14652647.4754 | 15DL+15SY | 1474.1363 | Adequate
F19 | W1 | 21600000000 | 13372975.2337 | 15DL+15SY | 1615.1978 | Adequate
TR | W1 | 21600000000 | 554582.3812 | 15DL+15SY | 38948.2261 | Adequate
F01 | W1 | 21600000000 | 24573603.9618 | 15DL+15SY | 878.9919 | Adequate
F20 | W1 | 21600000000 | 12737479.7196 | 15DL+15SY | 1695.7829 | Adequate
F21RF | W1 | 21600000000 | 12105057.7074 | 15DL+15SY | 1784.3781 | Adequate
F37 | W1 | 21600000000 | 2309513.292 | 15DL+15SY | 9352.6199 | Adequate
F18 | W1 | 21600000000 | 14011433.6047 | 15DL+15SY | 1541.5981 | Adequate
F10 | W2 | 21600000000 | 23671145.7244 | 15DL+15LL | 912.5034 | Adequate
TR | W2 | 21600000000 | 768059.0443 | 15DL+15LL | 28122.8379 | Adequate
F18 | W2 | 21600000000 | 17412292.074 | 15DL+15LL | 1240.503 | Adequate
F12 | W2 | 21600000000 | 22089794.7309 | 15DL+15LL | 977.8271 | Adequate
F27 | W2 | 21600000000 | 10536736.4976 | 15DL+15LL | 2049.9706 | Adequate
F33 | W2 | 21600000000 | 6013513.7345 | 15DL+15LL | 3591.91 | Adequate
F39P | W2 | 21600000000 | 1515001.9121 | 15DL+15LL | 14257.4077 | Adequate
F01 | W2 | 21600000000 | 30965730.7343 | 15DL+15LL | 697.5453 | Adequate
F30 | W2 | 21600000000 | 8270807.1163 | 15DL+15LL | 2611.5952 | Adequate
F09 | W2 | 21600000000 | 24466597.7193 | 15DL+15LL | 882.8363 | Adequate
F14RF | W2 | 21600000000 | 20520241.1466 | 15DL+15LL | 1052.6192 | Adequate
F28RF | W2 | 21600000000 | 9780314.0351 | 15DL+15LL | 2208.518 | Adequate
F22 | W2 | 21600000000 | 14339388.5136 | 15DL+15LL | 1506.3404 | Adequate
F03 | W2 | 21600000000 | 29315858.3686 | 15DL+15LL | 736.8026 | Adequate
F21RF | W2 | 21600000000 | 15104730.7245 | 15DL+15LL | 1430.0156 | Adequate
F02 | W2 | 21600000000 | 30138527.6839 | 15DL+15LL | 716.6906 | Adequate
F31 | W2 | 21600000000 | 7517537.5762 | 15DL+15LL | 2873.2813 | Adequate
F13 | W2 | 21600000000 | 21303611.7801 | 15DL+15LL | 1013.9126 | Adequate
F32 | W2 | 21600000000 | 6765136.2234 | 15DL+15LL | 3192.8404 | Adequate
F11 | W2 | 21600000000 | 22878926.0484 | 15DL+15LL | 944.1003 | Adequate
GR | W2 | 21600000000 | 31798103.8872 | 15DL+15LL | 679.2858 | Adequate
F04 | W2 | 21600000000 | 28497695.2659 | 15DL+15LL | 757.956 | Adequate
F19 | W2 | 21600000000 | 16641071.3198 | 15DL+15LL | 1297.9934 | Adequate
F29 | W2 | 21600000000 | 9025035.3305 | 15DL+15LL | 2393.3424 | Adequate
F20 | W2 | 21600000000 | 15871921.7174 | 15DL+15LL | 1360.8938 | Adequate
F06 | W2 | 21600000000 | 26873848.1678 | 15DL+15LL | 803.7554 | Adequate
F23 | W2 | 21600000000 | 13575787.819 | 15DL+15LL | 1591.0679 | Adequate
F36 | W2 | 21600000000 | 3762447.6908 | 15DL+15LL | 5740.9436 | Adequate
F37 | W2 | 21600000000 | 3013062.9769 | 15DL+15LL | 7168.7848 | Adequate
F16 | W2 | 21600000000 | 18961411.6964 | 15DL+15LL | 1139.1557 | Adequate
F17 | W2 | 21600000000 | 18185699.3882 | 15DL+15LL | 1187.7465 | Adequate
F07RF | W2 | 21600000000 | 26067794.4286 | 15DL+15LL | 828.6087 | Adequate
F24 | W2 | 21600000000 | 12813823.7929 | 15DL+15LL | 1685.6795 | Adequate
F35 | W2 | 21600000000 | 4512253.9523 | 15DL+15LL | 4786.9646 | Adequate
F38 | W2 | 21600000000 | 2264106.0071 | 15DL+15LL | 9540.1893 | Adequate
F26 | W2 | 21600000000 | 11294397.5768 | 15DL+15LL | 1912.4526 | Adequate
F25 | W2 | 21600000000 | 12053393.8601 | 15DL+15LL | 1792.0264 | Adequate
F34 | W2 | 21600000000 | 5262582.1719 | 15DL+15LL | 4104.449 | Adequate
F05 | W2 | 21600000000 | 27683755.581 | 15DL+15LL | 780.241 | Adequate
F08 | W2 | 21600000000 | 25265429.9519 | 15DL+15LL | 854.9231 | Adequate
F15 | W2 | 21600000000 | 19739550.6222 | 15DL+15LL | 1094.2498 | Adequate
F05 | W3 | 21600000000 | 28550825.8868 | 15DL+15LL | 756.5455 | Adequate
F28RF | W3 | 21600000000 | 10222151.1629 | 15DL+15LL | 2113.0582 | Adequate
F12 | W3 | 21600000000 | 22918568.8148 | 15DL+15LL | 942.4672 | Adequate
F13 | W3 | 21600000000 | 22118574.5945 | 15DL+15LL | 976.5548 | Adequate
F29 | W3 | 21600000000 | 9434241.9381 | 15DL+15LL | 2289.5321 | Adequate
F21RF | W3 | 21600000000 | 15752849.2803 | 15DL+15LL | 1371.1805 | Adequate
F02 | W3 | 21600000000 | 30984047.7251 | 15DL+15LL | 697.1329 | Adequate
F31 | W3 | 21600000000 | 7859690.6341 | 15DL+15LL | 2748.1998 | Adequate
F17 | W3 | 21600000000 | 18928611.9756 | 15DL+15LL | 1141.1296 | Adequate
F34 | W3 | 21600000000 | 5500468.8924 | 15DL+15LL | 3926.9379 | Adequate
F06 | W3 | 21600000000 | 27742494.43 | 15DL+15LL | 778.589 | Adequate
F37 | W3 | 21600000000 | 3143482.0916 | 15DL+15LL | 6871.3609 | Adequate
F18 | W3 | 21600000000 | 18133434.8634 | 15DL+15LL | 1191.1698 | Adequate
F16 | W3 | 21600000000 | 19724676.5381 | 15DL+15LL | 1095.075 | Adequate
TR | W3 | 21600000000 | 787954.4022 | 15DL+15LL | 27412.7538 | Adequate
F08 | W3 | 21600000000 | 26129702.8956 | 15DL+15LL | 826.6454 | Adequate
F11 | W3 | 21600000000 | 23719640.6196 | 15DL+15LL | 910.6377 | Adequate
F24 | W3 | 21600000000 | 13378888.1205 | 15DL+15LL | 1614.4839 | Adequate
F39P | W3 | 21600000000 | 1572877.3865 | 15DL+15LL | 13732.7933 | Adequate
F35 | W3 | 21600000000 | 4714606.9246 | 15DL+15LL | 4581.506 | Adequate
F04 | W3 | 21600000000 | 29360496.1229 | 15DL+15LL | 735.6824 | Adequate
F19 | W3 | 21600000000 | 17339107.288 | 15DL+15LL | 1245.7389 | Adequate
F15 | W3 | 21600000000 | 20521666.4997 | 15DL+15LL | 1052.5461 | Adequate
F09 | W3 | 21600000000 | 25325169.5989 | 15DL+15LL | 852.9064 | Adequate
F38 | W3 | 21600000000 | 2358152.5867 | 15DL+15LL | 9159.7126 | Adequate
F01 | W3 | 21600000000 | 31798154.2769 | 15DL+15LL | 679.2847 | Adequate
F14RF | W3 | 21600000000 | 21319619.8446 | 15DL+15LL | 1013.1513 | Adequate
F22 | W3 | 21600000000 | 14960843.2087 | 15DL+15LL | 1443.7689 | Adequate
F25 | W3 | 21600000000 | 12588863.695 | 15DL+15LL | 1715.8022 | Adequate
F26 | W3 | 21600000000 | 11799424.4667 | 15DL+15LL | 1830.5978 | Adequate
F03 | W3 | 21600000000 | 30171551.1879 | 15DL+15LL | 715.9062 | Adequate
F10 | W3 | 21600000000 | 24521828.166 | 15DL+15LL | 880.8479 | Adequate
F20 | W3 | 21600000000 | 16545591.3735 | 15DL+15LL | 1305.4837 | Adequate
F27 | W3 | 21600000000 | 11010532.8189 | 15DL+15LL | 1961.7579 | Adequate
F32 | W3 | 21600000000 | 7072973.5044 | 15DL+15LL | 3053.8783 | Adequate
F23 | W3 | 21600000000 | 14169535.3973 | 15DL+15LL | 1524.3972 | Adequate
F36 | W3 | 21600000000 | 3928956.8276 | 15DL+15LL | 5497.6425 | Adequate
GR | W3 | 21600000000 | 32613214.8594 | 15DL+15LL | 662.3082 | Adequate
F30 | W3 | 21600000000 | 8646767.6049 | 15DL+15LL | 2498.0433 | Adequate
F07RF | W3 | 21600000000 | 26935465.5932 | 15DL+15LL | 801.9167 | Adequate
F33 | W3 | 21600000000 | 6286578.7105 | 15DL+15LL | 3435.8911 | Adequate
F20 | W4 | 21600000000 | 16545616.8252 | 15DL+15LL | 1305.4817 | Adequate
F29 | W4 | 21600000000 | 9434255.1212 | 15DL+15LL | 2289.5289 | Adequate
F12 | W4 | 21600000000 | 22918608.9213 | 15DL+15LL | 942.4656 | Adequate
F24 | W4 | 21600000000 | 13378907.6233 | 15DL+15LL | 1614.4816 | Adequate
F19 | W4 | 21600000000 | 17339134.3674 | 15DL+15LL | 1245.7369 | Adequate
F17 | W4 | 21600000000 | 18928642.484 | 15DL+15LL | 1141.1278 | Adequate
F13 | W4 | 21600000000 | 22118612.667 | 15DL+15LL | 976.5531 | Adequate
F21RF | W4 | 21600000000 | 15752873.1621 | 15DL+15LL | 1371.1784 | Adequate
F28RF | W4 | 21600000000 | 10222165.5224 | 15DL+15LL | 2113.0552 | Adequate
F25 | W4 | 21600000000 | 12588881.8415 | 15DL+15LL | 1715.7997 | Adequate
F26 | W4 | 21600000000 | 11799441.3055 | 15DL+15LL | 1830.5951 | Adequate
F15 | W4 | 21600000000 | 20521700.6735 | 15DL+15LL | 1052.5443 | Adequate
F14RF | W4 | 21600000000 | 21319655.9386 | 15DL+15LL | 1013.1496 | Adequate
F27 | W4 | 21600000000 | 11010548.396 | 15DL+15LL | 1961.7551 | Adequate
F23 | W4 | 21600000000 | 14169556.3055 | 15DL+15LL | 1524.3949 | Adequate
F18 | W4 | 21600000000 | 18133463.6278 | 15DL+15LL | 1191.1679 | Adequate
F16 | W4 | 21600000000 | 19724708.8499 | 15DL+15LL | 1095.0732 | Adequate
F22 | W4 | 21600000000 | 14960865.577 | 15DL+15LL | 1443.7667 | Adequate
F31 | W4 | 21600000000 | 7859701.5765 | 15DL+15LL | 2748.1959 | Adequate
F30 | W4 | 21600000000 | 8646779.6499 | 15DL+15LL | 2498.0398 | Adequate
F32 | W4 | 21600000000 | 7072983.3764 | 15DL+15LL | 3053.874 | Adequate
F05 | W4 | 21600000000 | 28550881.5254 | 15DL+15LL | 756.5441 | Adequate
F33 | W4 | 21600000000 | 6286587.5428 | 15DL+15LL | 3435.8863 | Adequate
F36 | W4 | 21600000000 | 3928962.6866 | 15DL+15LL | 5497.6343 | Adequate
F38 | W4 | 21600000000 | 2358156.5584 | 15DL+15LL | 9159.6972 | Adequate
F06 | W4 | 21600000000 | 27742547.745 | 15DL+15LL | 778.5875 | Adequate
F04 | W4 | 21600000000 | 29360554.1002 | 15DL+15LL | 735.6809 | Adequate
F39P | W4 | 21600000000 | 1572880.4003 | 15DL+15LL | 13732.767 | Adequate
F11 | W4 | 21600000000 | 23719682.8142 | 15DL+15LL | 910.6361 | Adequate
F35 | W4 | 21600000000 | 4714613.7531 | 15DL+15LL | 4581.4994 | Adequate
F37 | W4 | 21600000000 | 3143486.9977 | 15DL+15LL | 6871.3502 | Adequate
F07RF | W4 | 21600000000 | 26935516.6091 | 15DL+15LL | 801.9152 | Adequate
F02 | W4 | 21600000000 | 30984110.3685 | 15DL+15LL | 697.1315 | Adequate
F09 | W4 | 21600000000 | 25325216.118 | 15DL+15LL | 852.9049 | Adequate
F01 | W4 | 21600000000 | 31798219.1813 | 15DL+15LL | 679.2833 | Adequate
F08 | W4 | 21600000000 | 26129751.644 | 15DL+15LL | 826.6439 | Adequate
TR | W4 | 21600000000 | 787956.612 | 15DL+15LL | 27412.6769 | Adequate
F03 | W4 | 21600000000 | 30171611.5048 | 15DL+15LL | 715.9048 | Adequate
F10 | W4 | 21600000000 | 24521872.4996 | 15DL+15LL | 880.8463 | Adequate
GR | W4 | 21600000000 | 32613282.0867 | 15DL+15LL | 662.3068 | Adequate
F34 | W4 | 21600000000 | 5500476.711 | 15DL+15LL | 3926.9324 | Adequate
F06 | W5 | 21600000000 | 26873737.6929 | 15DL+15LL | 803.7587 | Adequate
F35 | W5 | 21600000000 | 4512245.6948 | 15DL+15LL | 4786.9734 | Adequate
F34 | W5 | 21600000000 | 5262572.6968 | 15DL+15LL | 4104.4564 | Adequate
F15 | W5 | 21600000000 | 19739497.3367 | 15DL+15LL | 1094.2528 | Adequate
F08 | W5 | 21600000000 | 25265336.3094 | 15DL+15LL | 854.9263 | Adequate
F36 | W5 | 21600000000 | 3762440.5994 | 15DL+15LL | 5740.9544 | Adequate
F07RF | W5 | 21600000000 | 26067692.7453 | 15DL+15LL | 828.6119 | Adequate
F25 | W5 | 21600000000 | 12053370.1325 | 15DL+15LL | 1792.0299 | Adequate
F37 | W5 | 21600000000 | 3013057.0061 | 15DL+15LL | 7168.799 | Adequate
F05 | W5 | 21600000000 | 27683635.4881 | 15DL+15LL | 780.2443 | Adequate
F20 | W5 | 21600000000 | 15871885.9083 | 15DL+15LL | 1360.8969 | Adequate
F01 | W5 | 21600000000 | 30965562.4375 | 15DL+15LL | 697.5491 | Adequate
TR | W5 | 21600000000 | 768056.1684 | 15DL+15LL | 28122.9432 | Adequate
F02 | W5 | 21600000000 | 30138373.0034 | 15DL+15LL | 716.6943 | Adequate
F21RF | W5 | 21600000000 | 15104697.6824 | 15DL+15LL | 1430.0187 | Adequate
F19 | W5 | 21600000000 | 16641032.5324 | 15DL+15LL | 1297.9964 | Adequate
GR | W5 | 21600000000 | 31797920.7585 | 15DL+15LL | 679.2897 | Adequate
F03 | W5 | 21600000000 | 29315716.2463 | 15DL+15LL | 736.8061 | Adequate
F22 | W5 | 21600000000 | 14339358.0453 | 15DL+15LL | 1506.3436 | Adequate
F39P | W5 | 21600000000 | 1514998.0993 | 15DL+15LL | 14257.4436 | Adequate
F18 | W5 | 21600000000 | 17412250.0749 | 15DL+15LL | 1240.506 | Adequate
F04 | W5 | 21600000000 | 28497564.6488 | 15DL+15LL | 757.9595 | Adequate
F38 | W5 | 21600000000 | 2264101.1119 | 15DL+15LL | 9540.21 | Adequate
F23 | W5 | 21600000000 | 13575759.7515 | 15DL+15LL | 1591.0712 | Adequate
F17 | W5 | 21600000000 | 18185653.9205 | 15DL+15LL | 1187.7494 | Adequate
F24 | W5 | 21600000000 | 12813797.9675 | 15DL+15LL | 1685.6829 | Adequate
F26 | W5 | 21600000000 | 11294375.818 | 15DL+15LL | 1912.4563 | Adequate
F16 | W5 | 21600000000 | 18961362.4761 | 15DL+15LL | 1139.1586 | Adequate
F11 | W5 | 21600000000 | 22878852.6835 | 15DL+15LL | 944.1033 | Adequate
F32 | W5 | 21600000000 | 6765124.1396 | 15DL+15LL | 3192.8461 | Adequate
F29 | W5 | 21600000000 | 9025018.8116 | 15DL+15LL | 2393.3468 | Adequate
F09 | W5 | 21600000000 | 24466511.4353 | 15DL+15LL | 882.8394 | Adequate
F14RF | W5 | 21600000000 | 20520183.4512 | 15DL+15LL | 1052.6222 | Adequate
F27 | W5 | 21600000000 | 10536716.589 | 15DL+15LL | 2049.9745 | Adequate
F13 | W5 | 21600000000 | 21303549.2949 | 15DL+15LL | 1013.9156 | Adequate
F31 | W5 | 21600000000 | 7517524.0894 | 15DL+15LL | 2873.2864 | Adequate
F33 | W5 | 21600000000 | 6013502.9856 | 15DL+15LL | 3591.9164 | Adequate
F12 | W5 | 21600000000 | 22089727.0368 | 15DL+15LL | 977.8301 | Adequate
F30 | W5 | 21600000000 | 8270792.154 | 15DL+15LL | 2611.5999 | Adequate
F28RF | W5 | 21600000000 | 9780295.8704 | 15DL+15LL | 2208.5221 | Adequate
F10 | W5 | 21600000000 | 23671066.181 | 15DL+15LL | 912.5064 | Adequate
F39P | W6 | 21600000000 | 1134634.4373 | 15DL+15SY | 19036.9685 | Adequate
F27 | W6 | 21600000000 | 8370343.0499 | 15DL+15SY | 2580.5394 | Adequate
F06 | W6 | 21600000000 | 21710936.5557 | 15DL+15SY | 994.8903 | Adequate
F31 | W6 | 21600000000 | 5922180.4291 | 15DL+15SY | 3647.3053 | Adequate
F20 | W6 | 21600000000 | 12737213.5941 | 15DL+15SY | 1695.8183 | Adequate
GR | W6 | 21600000000 | 25063143.4675 | 15DL+15SY | 861.8233 | Adequate
F38 | W6 | 21600000000 | 1719656.3522 | 15DL+15SY | 12560.6491 | Adequate
F36 | W6 | 21600000000 | 2903703.8544 | 15DL+15SY | 7438.7751 | Adequate
F11 | W6 | 21600000000 | 18532819.4435 | 15DL+15SY | 1165.4999 | Adequate
F16 | W6 | 21600000000 | 15295988.0655 | 15DL+15SY | 1412.135 | Adequate
F10 | W6 | 21600000000 | 19178455.7672 | 15DL+15SY | 1126.2638 | Adequate
F03 | W6 | 21600000000 | 23491761.5659 | 15DL+15SY | 919.4713 | Adequate
F05 | W6 | 21600000000 | 22320730.0455 | 15DL+15SY | 967.7103 | Adequate
F33 | W6 | 21600000000 | 4707592.5819 | 15DL+15SY | 4588.3325 | Adequate
F28RF | W6 | 21600000000 | 7755947.2426 | 15DL+15SY | 2784.9596 | Adequate
F17 | W6 | 21600000000 | 14652338.7441 | 15DL+15SY | 1474.1674 | Adequate
F24 | W6 | 21600000000 | 10225757.0599 | 15DL+15SY | 2112.313 | Adequate
F19 | W6 | 21600000000 | 13372694.9705 | 15DL+15SY | 1615.2316 | Adequate
F32 | W6 | 21600000000 | 5313981.227 | 15DL+15SY | 4064.749 | Adequate
F13 | W6 | 21600000000 | 17237034.7235 | 15DL+15SY | 1253.1158 | Adequate
F12 | W6 | 21600000000 | 17885310.8627 | 15DL+15SY | 1207.695 | Adequate
F26 | W6 | 21600000000 | 8986600.0514 | 15DL+15SY | 2403.5786 | Adequate
F01 | W6 | 21600000000 | 24573028.6614 | 15DL+15SY | 879.0125 | Adequate
F08 | W6 | 21600000000 | 20458472.584 | 15DL+15SY | 1055.7973 | Adequate
F14RF | W6 | 21600000000 | 16588905.3172 | 15DL+15SY | 1302.0751 | Adequate
F15 | W6 | 21600000000 | 15941680.8299 | 15DL+15SY | 1354.9387 | Adequate
F04 | W6 | 21600000000 | 22915508.827 | 15DL+15SY | 942.5931 | Adequate
F34 | W6 | 21600000000 | 4103394.682 | 15DL+15SY | 5263.9343 | Adequate
TR | W6 | 21600000000 | 554569.0003 | 15DL+15SY | 38949.1659 | Adequate
F18 | W6 | 21600000000 | 14011139.1424 | 15DL+15SY | 1541.6305 | Adequate
F37 | W6 | 21600000000 | 2309466.5884 | 15DL+15SY | 9352.809 | Adequate
F07RF | W6 | 21600000000 | 21089270.694 | 15DL+15SY | 1024.2175 | Adequate
F09 | W6 | 21600000000 | 19820881.174 | 15DL+15SY | 1089.7598 | Adequate
F29 | W6 | 21600000000 | 7143196.2188 | 15DL+15SY | 3023.8565 | Adequate
F25 | W6 | 21600000000 | 9604979.9274 | 15DL+15SY | 2248.8334 | Adequate
F30 | W6 | 21600000000 | 6531951.2378 | 15DL+15SY | 3306.822 | Adequate
F21RF | W6 | 21600000000 | 12104805.6598 | 15DL+15SY | 1784.4153 | Adequate
F22 | W6 | 21600000000 | 11475487.8485 | 15DL+15SY | 1882.2729 | Adequate
F35 | W6 | 21600000000 | 3501895.7398 | 15DL+15SY | 6168.0877 | Adequate
F02 | W6 | 21600000000 | 24045817.4833 | 15DL+15SY | 898.2851 | Adequate
F23 | W6 | 21600000000 | 10849188.417 | 15DL+15SY | 1990.9323 | Adequate
F28RF | X1 | 21600000000 | 7755947.2443 | 15DL+15SY | 2784.9596 | Adequate
F18 | X1 | 21600000000 | 14011139.1438 | 15DL+15SY | 1541.6305 | Adequate
F33 | X1 | 21600000000 | 4707592.5838 | 15DL+15SY | 4588.3325 | Adequate
F03 | X1 | 21600000000 | 23491761.5679 | 15DL+15SY | 919.4713 | Adequate
F39P | X1 | 21600000000 | 1134634.4372 | 15DL+15SY | 19036.9685 | Adequate
F11 | X1 | 21600000000 | 18532819.4453 | 15DL+15SY | 1165.4999 | Adequate
GR | X1 | 21600000000 | 25063143.4699 | 15DL+15SY | 861.8233 | Adequate
F19 | X1 | 21600000000 | 13372694.9718 | 15DL+15SY | 1615.2316 | Adequate
F02 | X1 | 21600000000 | 24045817.4854 | 15DL+15SY | 898.2851 | Adequate
F21RF | X1 | 21600000000 | 12104805.6615 | 15DL+15SY | 1784.4153 | Adequate
F29 | X1 | 21600000000 | 7143196.2206 | 15DL+15SY | 3023.8565 | Adequate
F12 | X1 | 21600000000 | 17885310.8646 | 15DL+15SY | 1207.695 | Adequate
TR | X1 | 21600000000 | 554569.0002 | 15DL+15SY | 38949.1659 | Adequate
F01 | X1 | 21600000000 | 24573028.6637 | 15DL+15SY | 879.0125 | Adequate
F22 | X1 | 21600000000 | 11475487.8498 | 15DL+15SY | 1882.2729 | Adequate
F30 | X1 | 21600000000 | 6531951.2397 | 15DL+15SY | 3306.822 | Adequate
F37 | X1 | 21600000000 | 2309466.5892 | 15DL+15SY | 9352.809 | Adequate
F16 | X1 | 21600000000 | 15295988.0672 | 15DL+15SY | 1412.135 | Adequate
F26 | X1 | 21600000000 | 8986600.0529 | 15DL+15SY | 2403.5786 | Adequate
F08 | X1 | 21600000000 | 20458472.5859 | 15DL+15SY | 1055.7973 | Adequate
F14RF | X1 | 21600000000 | 16588905.3189 | 15DL+15SY | 1302.0751 | Adequate
F15 | X1 | 21600000000 | 15941680.8316 | 15DL+15SY | 1354.9387 | Adequate
F34 | X1 | 21600000000 | 4103394.684 | 15DL+15SY | 5263.9343 | Adequate
F07RF | X1 | 21600000000 | 21089270.6957 | 15DL+15SY | 1024.2175 | Adequate
F25 | X1 | 21600000000 | 9604979.9289 | 15DL+15SY | 2248.8334 | Adequate
F09 | X1 | 21600000000 | 19820881.1758 | 15DL+15SY | 1089.7598 | Adequate
F32 | X1 | 21600000000 | 5313981.229 | 15DL+15SY | 4064.749 | Adequate
F35 | X1 | 21600000000 | 3501895.7413 | 15DL+15SY | 6168.0877 | Adequate
F06 | X1 | 21600000000 | 21710936.5576 | 15DL+15SY | 994.8903 | Adequate
F38 | X1 | 21600000000 | 1719656.353 | 15DL+15SY | 12560.6491 | Adequate
F27 | X1 | 21600000000 | 8370343.0515 | 15DL+15SY | 2580.5394 | Adequate
F24 | X1 | 21600000000 | 10225757.0613 | 15DL+15SY | 2112.313 | Adequate
F20 | X1 | 21600000000 | 12737213.5955 | 15DL+15SY | 1695.8183 | Adequate
F31 | X1 | 21600000000 | 5922180.4312 | 15DL+15SY | 3647.3053 | Adequate
F04 | X1 | 21600000000 | 22915508.829 | 15DL+15SY | 942.5931 | Adequate
F05 | X1 | 21600000000 | 22320730.0474 | 15DL+15SY | 967.7103 | Adequate
F10 | X1 | 21600000000 | 19178455.7689 | 15DL+15SY | 1126.2638 | Adequate
F23 | X1 | 21600000000 | 10849188.4186 | 15DL+15SY | 1990.9323 | Adequate
F17 | X1 | 21600000000 | 14652338.7457 | 15DL+15SY | 1474.1674 | Adequate
F13 | X1 | 21600000000 | 17237034.7252 | 15DL+15SY | 1253.1158 | Adequate
F36 | X1 | 21600000000 | 2903703.8559 | 15DL+15SY | 7438.7751 | Adequate
F39P | X2 | 21600000000 | 1514998.0991 | 15DL+15LL | 14257.4436 | Adequate
F33 | X2 | 21600000000 | 6013502.9824 | 15DL+15LL | 3591.9164 | Adequate
F26 | X2 | 21600000000 | 11294375.8103 | 15DL+15LL | 1912.4563 | Adequate
F31 | X2 | 21600000000 | 7517524.0848 | 15DL+15LL | 2873.2864 | Adequate
TR | X2 | 21600000000 | 768056.1685 | 15DL+15LL | 28122.9432 | Adequate
F23 | X2 | 21600000000 | 13575759.7412 | 15DL+15LL | 1591.0712 | Adequate
F34 | X2 | 21600000000 | 5262572.6932 | 15DL+15LL | 4104.4564 | Adequate
F37 | X2 | 21600000000 | 3013057.0048 | 15DL+15LL | 7168.799 | Adequate
F22 | X2 | 21600000000 | 14339358.0343 | 15DL+15LL | 1506.3436 | Adequate
F25 | X2 | 21600000000 | 12053370.1246 | 15DL+15LL | 1792.0299 | Adequate
F32 | X2 | 21600000000 | 6765124.1353 | 15DL+15LL | 3192.8461 | Adequate
F28RF | X2 | 21600000000 | 9780295.8644 | 15DL+15LL | 2208.5221 | Adequate
F35 | X2 | 21600000000 | 4512245.6922 | 15DL+15LL | 4786.9734 | Adequate
F29 | X2 | 21600000000 | 9025018.8064 | 15DL+15LL | 2393.3468 | Adequate
F36 | X2 | 21600000000 | 3762440.5963 | 15DL+15LL | 5740.9544 | Adequate
F27 | X2 | 21600000000 | 10536716.583 | 15DL+15LL | 2049.9745 | Adequate
F30 | X2 | 21600000000 | 8270792.1497 | 15DL+15LL | 2611.5999 | Adequate
F24 | X2 | 21600000000 | 12813797.9573 | 15DL+15LL | 1685.6829 | Adequate
GR | X2 | 21600000000 | 31797920.7409 | 15DL+15LL | 679.2897 | Adequate
F38 | X2 | 21600000000 | 2264101.1112 | 15DL+15LL | 9540.21 | Adequate
F21RF | X2 | 21600000000 | 15104697.6706 | 15DL+15LL | 1430.0187 | Adequate
F12 | X2 | 21600000000 | 22089727.0224 | 15DL+15LL | 977.8301 | Adequate
F07RF | X2 | 21600000000 | 26067692.7299 | 15DL+15LL | 828.6119 | Adequate
F19 | X2 | 21600000000 | 16641032.5203 | 15DL+15LL | 1297.9964 | Adequate
F17 | X2 | 21600000000 | 18185653.9071 | 15DL+15LL | 1187.7494 | Adequate
F13 | X2 | 21600000000 | 21303549.2809 | 15DL+15LL | 1013.9156 | Adequate
F15 | X2 | 21600000000 | 19739497.3233 | 15DL+15LL | 1094.2528 | Adequate
F11 | X2 | 21600000000 | 22878852.669 | 15DL+15LL | 944.1033 | Adequate
F06 | X2 | 21600000000 | 26873737.6775 | 15DL+15LL | 803.7587 | Adequate
F02 | X2 | 21600000000 | 30138372.9864 | 15DL+15LL | 716.6943 | Adequate
F18 | X2 | 21600000000 | 17412250.0625 | 15DL+15LL | 1240.506 | Adequate
F16 | X2 | 21600000000 | 18961362.4628 | 15DL+15LL | 1139.1586 | Adequate
F20 | X2 | 21600000000 | 15871885.8964 | 15DL+15LL | 1360.8969 | Adequate
F08 | X2 | 21600000000 | 25265336.2942 | 15DL+15LL | 854.9263 | Adequate
F01 | X2 | 21600000000 | 30965562.4201 | 15DL+15LL | 697.5491 | Adequate
F14RF | X2 | 21600000000 | 20520183.4373 | 15DL+15LL | 1052.6222 | Adequate
F05 | X2 | 21600000000 | 27683635.4721 | 15DL+15LL | 780.2443 | Adequate
F04 | X2 | 21600000000 | 28497564.6324 | 15DL+15LL | 757.9595 | Adequate
F03 | X2 | 21600000000 | 29315716.2295 | 15DL+15LL | 736.8061 | Adequate
F10 | X2 | 21600000000 | 23671066.1656 | 15DL+15LL | 912.5064 | Adequate
F09 | X2 | 21600000000 | 24466511.4199 | 15DL+15LL | 882.8394 | Adequate
F27 | X3 | 21600000000 | 11010548.3921 | 15DL+15LL | 1961.7551 | Adequate
F07RF | X3 | 21600000000 | 26935516.6053 | 15DL+15LL | 801.9152 | Adequate
F26 | X3 | 21600000000 | 11799441.3016 | 15DL+15LL | 1830.5951 | Adequate
F22 | X3 | 21600000000 | 14960865.5732 | 15DL+15LL | 1443.7667 | Adequate
F35 | X3 | 21600000000 | 4714613.7507 | 15DL+15LL | 4581.4994 | Adequate
F38 | X3 | 21600000000 | 2358156.5574 | 15DL+15LL | 9159.6972 | Adequate
F28RF | X3 | 21600000000 | 10222165.5186 | 15DL+15LL | 2113.0552 | Adequate
F17 | X3 | 21600000000 | 18928642.4804 | 15DL+15LL | 1141.1278 | Adequate
F37 | X3 | 21600000000 | 3143486.9964 | 15DL+15LL | 6871.3502 | Adequate
F03 | X3 | 21600000000 | 30171611.5014 | 15DL+15LL | 715.9048 | Adequate
F06 | X3 | 21600000000 | 27742547.7417 | 15DL+15LL | 778.5875 | Adequate
F23 | X3 | 21600000000 | 14169556.3021 | 15DL+15LL | 1524.3949 | Adequate
F18 | X3 | 21600000000 | 18133463.6245 | 15DL+15LL | 1191.1679 | Adequate
F14RF | X3 | 21600000000 | 21319655.9343 | 15DL+15LL | 1013.1496 | Adequate
F36 | X3 | 21600000000 | 3928962.6842 | 15DL+15LL | 5497.6343 | Adequate
F13 | X3 | 21600000000 | 22118612.6624 | 15DL+15LL | 976.5531 | Adequate
F15 | X3 | 21600000000 | 20521700.6689 | 15DL+15LL | 1052.5443 | Adequate
F20 | X3 | 21600000000 | 16545616.8221 | 15DL+15LL | 1305.4817 | Adequate
GR | X3 | 21600000000 | 32613282.0833 | 15DL+15LL | 662.3068 | Adequate
F32 | X3 | 21600000000 | 7072983.3739 | 15DL+15LL | 3053.874 | Adequate
F09 | X3 | 21600000000 | 25325216.1139 | 15DL+15LL | 852.9049 | Adequate
F33 | X3 | 21600000000 | 6286587.5403 | 15DL+15LL | 3435.8863 | Adequate
F31 | X3 | 21600000000 | 7859701.5735 | 15DL+15LL | 2748.1959 | Adequate
F10 | X3 | 21600000000 | 24521872.495 | 15DL+15LL | 880.8463 | Adequate
TR | X3 | 21600000000 | 787956.6115 | 15DL+15LL | 27412.6769 | Adequate
F01 | X3 | 21600000000 | 31798219.178 | 15DL+15LL | 679.2833 | Adequate
F16 | X3 | 21600000000 | 19724708.8454 | 15DL+15LL | 1095.0732 | Adequate
F24 | X3 | 21600000000 | 13378907.6193 | 15DL+15LL | 1614.4816 | Adequate
F08 | X3 | 21600000000 | 26129751.64 | 15DL+15LL | 826.6439 | Adequate
F02 | X3 | 21600000000 | 30984110.365 | 15DL+15LL | 697.1315 | Adequate
F04 | X3 | 21600000000 | 29360554.0968 | 15DL+15LL | 735.6809 | Adequate
F30 | X3 | 21600000000 | 8646779.6466 | 15DL+15LL | 2498.0398 | Adequate
F11 | X3 | 21600000000 | 23719682.8097 | 15DL+15LL | 910.6361 | Adequate
F34 | X3 | 21600000000 | 5500476.7084 | 15DL+15LL | 3926.9324 | Adequate
F25 | X3 | 21600000000 | 12588881.8376 | 15DL+15LL | 1715.7997 | Adequate
F29 | X3 | 21600000000 | 9434255.1178 | 15DL+15LL | 2289.5289 | Adequate
F19 | X3 | 21600000000 | 17339134.3642 | 15DL+15LL | 1245.7369 | Adequate
F05 | X3 | 21600000000 | 28550881.522 | 15DL+15LL | 756.5441 | Adequate
F12 | X3 | 21600000000 | 22918608.9168 | 15DL+15LL | 942.4656 | Adequate
F21RF | X3 | 21600000000 | 15752873.1589 | 15DL+15LL | 1371.1784 | Adequate
F39P | X3 | 21600000000 | 1572880.4003 | 15DL+15LL | 13732.767 | Adequate
F04 | X4 | 21600000000 | 29360496.1184 | 15DL+15LL | 735.6824 | Adequate
F37 | X4 | 21600000000 | 3143482.0918 | 15DL+15LL | 6871.3609 | Adequate
F25 | X4 | 21600000000 | 12588863.693 | 15DL+15LL | 1715.8022 | Adequate
F15 | X4 | 21600000000 | 20521666.4951 | 15DL+15LL | 1052.5461 | Adequate
F16 | X4 | 21600000000 | 19724676.5334 | 15DL+15LL | 1095.075 | Adequate
F28RF | X4 | 21600000000 | 10222151.1609 | 15DL+15LL | 2113.0582 | Adequate
F05 | X4 | 21600000000 | 28550825.8824 | 15DL+15LL | 756.5455 | Adequate
F09 | X4 | 21600000000 | 25325169.5946 | 15DL+15LL | 852.9064 | Adequate
F31 | X4 | 21600000000 | 7859690.6331 | 15DL+15LL | 2748.1998 | Adequate
F10 | X4 | 21600000000 | 24521828.1619 | 15DL+15LL | 880.8479 | Adequate
F33 | X4 | 21600000000 | 6286578.7095 | 15DL+15LL | 3435.8911 | Adequate
F08 | X4 | 21600000000 | 26129702.8913 | 15DL+15LL | 826.6454 | Adequate
F30 | X4 | 21600000000 | 8646767.6034 | 15DL+15LL | 2498.0433 | Adequate
F11 | X4 | 21600000000 | 23719640.6157 | 15DL+15LL | 910.6377 | Adequate
F34 | X4 | 21600000000 | 5500468.8914 | 15DL+15LL | 3926.9379 | Adequate
F29 | X4 | 21600000000 | 9434241.9367 | 15DL+15LL | 2289.5321 | Adequate
F07RF | X4 | 21600000000 | 26935465.5892 | 15DL+15LL | 801.9167 | Adequate
F12 | X4 | 21600000000 | 22918568.8107 | 15DL+15LL | 942.4672 | Adequate
F35 | X4 | 21600000000 | 4714606.9237 | 15DL+15LL | 4581.506 | Adequate
F13 | X4 | 21600000000 | 22118574.5902 | 15DL+15LL | 976.5548 | Adequate
F06 | X4 | 21600000000 | 27742494.4258 | 15DL+15LL | 778.589 | Adequate
F27 | X4 | 21600000000 | 11010532.817 | 15DL+15LL | 1961.7579 | Adequate
F36 | X4 | 21600000000 | 3928956.8268 | 15DL+15LL | 5497.6425 | Adequate
F14RF | X4 | 21600000000 | 21319619.84 | 15DL+15LL | 1013.1513 | Adequate
F32 | X4 | 21600000000 | 7072973.5028 | 15DL+15LL | 3053.8783 | Adequate
F38 | X4 | 21600000000 | 2358152.5874 | 15DL+15LL | 9159.7126 | Adequate
F26 | X4 | 21600000000 | 11799424.4652 | 15DL+15LL | 1830.5978 | Adequate
F23 | X4 | 21600000000 | 14169535.3941 | 15DL+15LL | 1524.3972 | Adequate
F03 | X4 | 21600000000 | 30171551.1834 | 15DL+15LL | 715.9062 | Adequate
F21RF | X4 | 21600000000 | 15752849.2763 | 15DL+15LL | 1371.1805 | Adequate
F17 | X4 | 21600000000 | 18928611.971 | 15DL+15LL | 1141.1296 | Adequate
F39P | X4 | 21600000000 | 1572877.3873 | 15DL+15LL | 13732.7933 | Adequate
F01 | X4 | 21600000000 | 31798154.2726 | 15DL+15LL | 679.2847 | Adequate
TR | X4 | 21600000000 | 787954.4022 | 15DL+15LL | 27412.7538 | Adequate
F18 | X4 | 21600000000 | 18133434.8595 | 15DL+15LL | 1191.1698 | Adequate
GR | X4 | 21600000000 | 32613214.8551 | 15DL+15LL | 662.3082 | Adequate
F19 | X4 | 21600000000 | 17339107.2848 | 15DL+15LL | 1245.7389 | Adequate
F20 | X4 | 21600000000 | 16545591.3696 | 15DL+15LL | 1305.4837 | Adequate
F22 | X4 | 21600000000 | 14960843.2054 | 15DL+15LL | 1443.7689 | Adequate
F24 | X4 | 21600000000 | 13378888.1187 | 15DL+15LL | 1614.4839 | Adequate
F02 | X4 | 21600000000 | 30984047.7207 | 15DL+15LL | 697.1329 | Adequate
F18 | X5 | 21600000000 | 17412292.0669 | 15DL+15LL | 1240.503 | Adequate
F30 | X5 | 21600000000 | 8270807.1136 | 15DL+15LL | 2611.5952 | Adequate
F38 | X5 | 21600000000 | 2264106.0059 | 15DL+15LL | 9540.1893 | Adequate
F21RF | X5 | 21600000000 | 15104730.7192 | 15DL+15LL | 1430.0156 | Adequate
F35 | X5 | 21600000000 | 4512253.9511 | 15DL+15LL | 4786.9646 | Adequate
F11 | X5 | 21600000000 | 22878926.0386 | 15DL+15LL | 944.1003 | Adequate
F14RF | X5 | 21600000000 | 20520241.1382 | 15DL+15LL | 1052.6192 | Adequate
F22 | X5 | 21600000000 | 14339388.5081 | 15DL+15LL | 1506.3404 | Adequate
F34 | X5 | 21600000000 | 5262582.1693 | 15DL+15LL | 4104.449 | Adequate
F39P | X5 | 21600000000 | 1515001.9116 | 15DL+15LL | 14257.4078 | Adequate
F13 | X5 | 21600000000 | 21303611.7716 | 15DL+15LL | 1013.9126 | Adequate
F07RF | X5 | 21600000000 | 26067794.4173 | 15DL+15LL | 828.6087 | Adequate
F27 | X5 | 21600000000 | 10536736.4929 | 15DL+15LL | 2049.9706 | Adequate
F05 | X5 | 21600000000 | 27683755.569 | 15DL+15LL | 780.241 | Adequate
GR | X5 | 21600000000 | 31798103.8737 | 15DL+15LL | 679.2858 | Adequate
F02 | X5 | 21600000000 | 30138527.6709 | 15DL+15LL | 716.6906 | Adequate
F12 | X5 | 21600000000 | 22089794.7216 | 15DL+15LL | 977.8271 | Adequate
F06 | X5 | 21600000000 | 26873848.1559 | 15DL+15LL | 803.7554 | Adequate
F36 | X5 | 21600000000 | 3762447.6901 | 15DL+15LL | 5740.9436 | Adequate
F29 | X5 | 21600000000 | 9025035.3273 | 15DL+15LL | 2393.3424 | Adequate
F32 | X5 | 21600000000 | 6765136.2214 | 15DL+15LL | 3192.8404 | Adequate
F23 | X5 | 21600000000 | 13575787.8144 | 15DL+15LL | 1591.0679 | Adequate
F20 | X5 | 21600000000 | 15871921.7117 | 15DL+15LL | 1360.8938 | Adequate
F16 | X5 | 21600000000 | 18961411.6884 | 15DL+15LL | 1139.1557 | Adequate
F09 | X5 | 21600000000 | 24466597.709 | 15DL+15LL | 882.8363 | Adequate
F24 | X5 | 21600000000 | 12813823.7886 | 15DL+15LL | 1685.6795 | Adequate
F04 | X5 | 21600000000 | 28497695.2535 | 15DL+15LL | 757.956 | Adequate
F08 | X5 | 21600000000 | 25265429.9414 | 15DL+15LL | 854.9231 | Adequate
F25 | X5 | 21600000000 | 12053393.8549 | 15DL+15LL | 1792.0264 | Adequate
F31 | X5 | 21600000000 | 7517537.5734 | 15DL+15LL | 2873.2813 | Adequate
F26 | X5 | 21600000000 | 11294397.5721 | 15DL+15LL | 1912.4526 | Adequate
F10 | X5 | 21600000000 | 23671145.7144 | 15DL+15LL | 912.5034 | Adequate
F37 | X5 | 21600000000 | 3013062.9761 | 15DL+15LL | 7168.7848 | Adequate
F01 | X5 | 21600000000 | 30965730.721 | 15DL+15LL | 697.5453 | Adequate
TR | X5 | 21600000000 | 768059.044 | 15DL+15LL | 28122.8379 | Adequate
F03 | X5 | 21600000000 | 29315858.3559 | 15DL+15LL | 736.8026 | Adequate
F19 | X5 | 21600000000 | 16641071.3136 | 15DL+15LL | 1297.9934 | Adequate
F15 | X5 | 21600000000 | 19739550.614 | 15DL+15LL | 1094.2498 | Adequate
F17 | X5 | 21600000000 | 18185699.3806 | 15DL+15LL | 1187.7465 | Adequate
F28RF | X5 | 21600000000 | 9780314.0313 | 15DL+15LL | 2208.518 | Adequate
F33 | X5 | 21600000000 | 6013513.7318 | 15DL+15LL | 3591.91 | Adequate
F33 | X6 | 21600000000 | 4707685.6992 | 15DL+15SY | 4588.2417 | Adequate
F30 | X6 | 21600000000 | 6532081.4616 | 15DL+15SY | 3306.7561 | Adequate
F28RF | X6 | 21600000000 | 7756103.3882 | 15DL+15SY | 2784.9036 | Adequate
F10 | X6 | 21600000000 | 19178868.1048 | 15DL+15SY | 1126.2396 | Adequate
F19 | X6 | 21600000000 | 13372975.2376 | 15DL+15SY | 1615.1978 | Adequate
F09 | X6 | 21600000000 | 19821309.2521 | 15DL+15SY | 1089.7363 | Adequate
F32 | X6 | 21600000000 | 5314086.4704 | 15DL+15SY | 4064.6685 | Adequate
F01 | X6 | 21600000000 | 24573603.9711 | 15DL+15SY | 878.9919 | Adequate
F20 | X6 | 21600000000 | 12737479.7236 | 15DL+15SY | 1695.7829 | Adequate
F18 | X6 | 21600000000 | 14011433.6088 | 15DL+15SY | 1541.5981 | Adequate
F08 | X6 | 21600000000 | 20458916.7887 | 15DL+15SY | 1055.7744 | Adequate
F11 | X6 | 21600000000 | 18533216.3648 | 15DL+15SY | 1165.475 | Adequate
F31 | X6 | 21600000000 | 5922298.0408 | 15DL+15SY | 3647.2329 | Adequate
F34 | X6 | 21600000000 | 4103475.9053 | 15DL+15SY | 5263.8301 | Adequate
F21RF | X6 | 21600000000 | 12105057.7111 | 15DL+15SY | 1784.3781 | Adequate
GR | X6 | 21600000000 | 25063740.3402 | 15DL+15SY | 861.8027 | Adequate
TR | X6 | 21600000000 | 554582.3814 | 15DL+15SY | 38948.2261 | Adequate
F29 | X6 | 21600000000 | 7143339.2917 | 15DL+15SY | 3023.7959 | Adequate
F12 | X6 | 21600000000 | 17885692.6383 | 15DL+15SY | 1207.6692 | Adequate
F07RF | X6 | 21600000000 | 21089731.485 | 15DL+15SY | 1024.1951 | Adequate
F38 | X6 | 21600000000 | 1719691.8523 | 15DL+15SY | 12560.3898 | Adequate
F35 | X6 | 21600000000 | 3501965.2815 | 15DL+15SY | 6167.9652 | Adequate
F26 | X6 | 21600000000 | 8986782.9322 | 15DL+15SY | 2403.5297 | Adequate
F23 | X6 | 21600000000 | 10849412.5119 | 15DL+15SY | 1990.8912 | Adequate
F14RF | X6 | 21600000000 | 16589257.4395 | 15DL+15SY | 1302.0474 | Adequate
F17 | X6 | 21600000000 | 14652647.4798 | 15DL+15SY | 1474.1363 | Adequate
F03 | X6 | 21600000000 | 23492295.1666 | 15DL+15SY | 919.4504 | Adequate
F15 | X6 | 21600000000 | 15942018.3725 | 15DL+15SY | 1354.91 | Adequate
F36 | X6 | 21600000000 | 2903761.9006 | 15DL+15SY | 7438.6264 | Adequate
F39P | X6 | 21600000000 | 1134658.7963 | 15DL+15SY | 19036.5598 | Adequate
F37 | X6 | 21600000000 | 2309513.2926 | 15DL+15SY | 9352.6199 | Adequate
F22 | X6 | 21600000000 | 11475725.8849 | 15DL+15SY | 1882.2339 | Adequate
F25 | X6 | 21600000000 | 9605176.4226 | 15DL+15SY | 2248.7874 | Adequate
F27 | X6 | 21600000000 | 8370512.4726 | 15DL+15SY | 2580.4872 | Adequate
F13 | X6 | 21600000000 | 17237401.579 | 15DL+15SY | 1253.0891 | Adequate
F16 | X6 | 21600000000 | 15296311.1541 | 15DL+15SY | 1412.1052 | Adequate
F24 | X6 | 21600000000 | 10225967.3009 | 15DL+15SY | 2112.2696 | Adequate
F02 | X6 | 21600000000 | 24046371.4421 | 15DL+15SY | 898.2644 | Adequate
F06 | X6 | 21600000000 | 21711414.4787 | 15DL+15SY | 994.8684 | Adequate
F05 | X6 | 21600000000 | 22321225.7436 | 15DL+15SY | 967.6888 | Adequate
F04 | X6 | 21600000000 | 22916023.0475 | 15DL+15SY | 942.5719 | Adequate
F30 | Y1 | 14400000000 | 4866854.952 | 15DL+15LL | 2958.7896 | Adequate
F24 | Y1 | 14400000000 | 7505565.6781 | 15DL+15LL | 1918.5762 | Adequate
F04 | Y1 | 14400000000 | 16778983.4996 | 15DL+15SX | 858.2165 | Adequate
F23 | Y1 | 14400000000 | 7943419.0129 | 15DL+15LL | 1812.8214 | Adequate
TR | Y1 | 14400000000 | 442740.9859 | 15DL+15LL | 32524.6599 | Adequate
F31 | Y1 | 14400000000 | 4425508.3224 | 15DL+15LL | 3253.8635 | Adequate
F33 | Y1 | 14400000000 | 3541817.8439 | 15DL+15LL | 4065.7088 | Adequate
F16 | Y1 | 14400000000 | 10987341.1475 | 15DL+15LL | 1310.5992 | Adequate
F03 | Y1 | 14400000000 | 17247950.6379 | 15DL+15SX | 834.8818 | Adequate
F19 | Y1 | 14400000000 | 9687769.2806 | 15DL+15LL | 1486.4103 | Adequate
F09 | Y1 | 14400000000 | 14310429.0021 | 15DL+15SX | 1006.2591 | Adequate
F20 | Y1 | 14400000000 | 9252830.0332 | 15DL+15LL | 1556.2806 | Adequate
F38 | Y1 | 14400000000 | 1328442.347 | 15DL+15LL | 10839.7628 | Adequate
F10 | Y1 | 14400000000 | 13811344.7382 | 15DL+15SX | 1042.6211 | Adequate
F15 | Y1 | 14400000000 | 11418619.7756 | 15DL+15LL | 1261.0981 | Adequate
F32 | Y1 | 14400000000 | 3983817.161 | 15DL+15LL | 3614.6237 | Adequate
F37 | Y1 | 14400000000 | 1771434.1198 | 15DL+15LL | 8129.0068 | Adequate
F25 | Y1 | 14400000000 | 7067092.4244 | 15DL+15LL | 2037.6131 | Adequate
F08 | Y1 | 14400000000 | 14810347.4728 | 15DL+15SX | 972.2932 | Adequate
F28RF | Y1 | 14400000000 | 5748364.8988 | 15DL+15LL | 2505.0602 | Adequate
F26 | Y1 | 14400000000 | 6628040.8359 | 15DL+15LL | 2172.5877 | Adequate
F02 | Y1 | 14400000000 | 17698302.69 | 15DL+15SX | 813.6373 | Adequate
GR | Y1 | 14400000000 | 18513944.3415 | 15DL+15SX | 777.7921 | Adequate
F05 | Y1 | 14400000000 | 16296857.6773 | 15DL+15SX | 883.6059 | Adequate
F12 | Y1 | 14400000000 | 12820292.9613 | 15DL+15SX | 1123.2193 | Adequate
F27 | Y1 | 14400000000 | 6188451.6671 | 15DL+15LL | 2326.9148 | Adequate
F13 | Y1 | 14400000000 | 12329989.5698 | 15DL+15SX | 1167.8842 | Adequate
F29 | Y1 | 14400000000 | 5307819.7953 | 15DL+15LL | 2712.9783 | Adequate
F39P | Y1 | 14400000000 | 885557.2308 | 15DL+15LL | 16260.9479 | Adequate
F18 | Y1 | 14400000000 | 10121866.2605 | 15DL+15LL | 1422.6625 | Adequate
F34 | Y1 | 14400000000 | 3099545.3643 | 15DL+15LL | 4645.8426 | Adequate
F06 | Y1 | 14400000000 | 15805903.5604 | 15DL+15SX | 911.052 | Adequate
F01 | Y1 | 14400000000 | 18123080.6849 | 15DL+15SX | 794.5669 | Adequate
F17 | Y1 | 14400000000 | 10555073.2135 | 15DL+15LL | 1364.2729 | Adequate
F07RF | Y1 | 14400000000 | 15309520.0304 | 15DL+15SX | 940.5912 | Adequate
F11 | Y1 | 14400000000 | 13314317.9441 | 15DL+15SX | 1081.5424 | Adequate
F35 | Y1 | 14400000000 | 2657033.5474 | 15DL+15LL | 5419.5778 | Adequate
F21RF | Y1 | 14400000000 | 8817095.1029 | 15DL+15LL | 1633.191 | Adequate
F14RF | Y1 | 14400000000 | 11848857.4534 | 15DL+15LL | 1215.3071 | Adequate
F36 | Y1 | 14400000000 | 2214314.6361 | 15DL+15LL | 6503.1409 | Adequate
F22 | Y1 | 14400000000 | 8380609.9586 | 15DL+15LL | 1718.252 | Adequate
F06 | Y2 | 14400000000 | 15406818.5848 | 15DL+15LL | 934.6511 | Adequate
F32 | Y2 | 14400000000 | 4033065.8832 | 15DL+15LL | 3570.4847 | Adequate
F35 | Y2 | 14400000000 | 2691123.0716 | 15DL+15LL | 5350.9258 | Adequate
TR | Y2 | 14400000000 | 448524.471 | 15DL+15LL | 32105.2717 | Adequate
F36 | Y2 | 14400000000 | 2243347.7487 | 15DL+15LL | 6418.9781 | Adequate
F02 | Y2 | 14400000000 | 17078306.741 | 15DL+15LL | 843.1749 | Adequate
F05 | Y2 | 14400000000 | 15828016.1 | 15DL+15LL | 909.7792 | Adequate
F38 | Y2 | 14400000000 | 1347166.2385 | 15DL+15LL | 10689.104 | Adequate
F39P | Y2 | 14400000000 | 898689.1736 | 15DL+15LL | 16023.3376 | Adequate
GR | Y2 | 14400000000 | 17894460.8274 | 15DL+15LL | 804.7183 | Adequate
F04 | Y2 | 14400000000 | 16247310.9717 | 15DL+15LL | 886.3005 | Adequate
F37 | Y2 | 14400000000 | 1795396.9969 | 15DL+15LL | 8020.5102 | Adequate
F34 | Y2 | 14400000000 | 3138694.0961 | 15DL+15LL | 4587.8953 | Adequate
F01 | Y2 | 14400000000 | 17488135.9988 | 15DL+15LL | 823.4154 | Adequate
F33 | Y2 | 14400000000 | 3586023.2623 | 15DL+15LL | 4015.5902 | Adequate
F07RF | Y2 | 14400000000 | 14983890.4504 | 15DL+15LL | 961.0321 | Adequate
F08 | Y2 | 14400000000 | 14559324.2596 | 15DL+15LL | 989.0569 | Adequate
F03 | Y2 | 14400000000 | 16664336.0693 | 15DL+15LL | 864.1208 | Adequate
F10 | Y2 | 14400000000 | 13705540.0989 | 15DL+15LL | 1050.67 | Adequate
F12 | Y2 | 14400000000 | 12845972.6274 | 15DL+15LL | 1120.9739 | Adequate
F14RF | Y2 | 14400000000 | 11981128.2224 | 15DL+15LL | 1201.8902 | Adequate
F09 | Y2 | 14400000000 | 14133186.7076 | 15DL+15LL | 1018.8785 | Adequate
F27 | Y2 | 14400000000 | 6262501.1119 | 15DL+15LL | 2299.4008 | Adequate
F30 | Y2 | 14400000000 | 4926120.8201 | 15DL+15LL | 2923.1926 | Adequate
F11 | Y2 | 14400000000 | 13276447.4962 | 15DL+15LL | 1084.6275 | Adequate
F25 | Y2 | 14400000000 | 7150791.7849 | 15DL+15LL | 2013.763 | Adequate
F15 | Y2 | 14400000000 | 11546881.3706 | 15DL+15LL | 1247.09 | Adequate
F24 | Y2 | 14400000000 | 7594016.7617 | 15DL+15LL | 1896.2297 | Adequate
F31 | Y2 | 14400000000 | 4479779.0456 | 15DL+15LL | 3214.4443 | Adequate
F16 | Y2 | 14400000000 | 11111497.1057 | 15DL+15LL | 1295.955 | Adequate
F26 | Y2 | 14400000000 | 6706938.347 | 15DL+15LL | 2147.0303 | Adequate
F13 | Y2 | 14400000000 | 12414178.8239 | 15DL+15LL | 1159.964 | Adequate
F21RF | Y2 | 14400000000 | 8919460.0831 | 15DL+15LL | 1614.4475 | Adequate
F28RF | Y2 | 14400000000 | 5817523.8866 | 15DL+15LL | 2475.2799 | Adequate
F23 | Y2 | 14400000000 | 8036567.6929 | 15DL+15LL | 1791.8097 | Adequate
F20 | Y2 | 14400000000 | 9359705.1684 | 15DL+15LL | 1538.51 | Adequate
F29 | Y2 | 14400000000 | 5372049.6865 | 15DL+15LL | 2680.5411 | Adequate
F19 | Y2 | 14400000000 | 9799083.3168 | 15DL+15LL | 1469.5252 | Adequate
F17 | Y2 | 14400000000 | 10675032.5748 | 15DL+15LL | 1348.942 | Adequate
F22 | Y2 | 14400000000 | 8478398.0083 | 15DL+15LL | 1698.4341 | Adequate
F18 | Y2 | 14400000000 | 10237543.3096 | 15DL+15LL | 1406.5875 | Adequate
F21RF | Y3 | 14400000000 | 8817135.6257 | 15DL+15LL | 1633.1835 | Adequate
F06 | Y3 | 14400000000 | 15805097.5129 | 15DL+15SX | 911.0985 | Adequate
F28RF | Y3 | 14400000000 | 5748342.1885 | 15DL+15LL | 2505.0701 | Adequate
F35 | Y3 | 14400000000 | 2657021.6912 | 15DL+15LL | 5419.602 | Adequate
F01 | Y3 | 14400000000 | 18122487.5942 | 15DL+15SX | 794.5929 | Adequate
F13 | Y3 | 14400000000 | 12329260.332 | 15DL+15SX | 1167.9533 | Adequate
F05 | Y3 | 14400000000 | 16296066.2604 | 15DL+15SX | 883.6488 | Adequate
F36 | Y3 | 14400000000 | 2214307.9731 | 15DL+15LL | 6503.1604 | Adequate
F09 | Y3 | 14400000000 | 14309627.6514 | 15DL+15SX | 1006.3155 | Adequate
F14RF | Y3 | 14400000000 | 11849098.834 | 15DL+15LL | 1215.2823 | Adequate
F22 | Y3 | 14400000000 | 8380634.8904 | 15DL+15LL | 1718.2469 | Adequate
F02 | Y3 | 14400000000 | 17697632.9902 | 15DL+15SX | 813.6681 | Adequate
F39P | Y3 | 14400000000 | 885569.0092 | 15DL+15LL | 16260.7316 | Adequate
F17 | Y3 | 14400000000 | 10555205.9723 | 15DL+15LL | 1364.2557 | Adequate
F18 | Y3 | 14400000000 | 10121970.9496 | 15DL+15LL | 1422.6478 | Adequate
F23 | Y3 | 14400000000 | 7943430.8609 | 15DL+15LL | 1812.8187 | Adequate
F03 | Y3 | 14400000000 | 17247224.7094 | 15DL+15SX | 834.9169 | Adequate
F38 | Y3 | 14400000000 | 1328447.8471 | 15DL+15LL | 10839.718 | Adequate
F16 | Y3 | 14400000000 | 10987505.8151 | 15DL+15LL | 1310.5795 | Adequate
F24 | Y3 | 14400000000 | 7505566.742 | 15DL+15LL | 1918.576 | Adequate
F15 | Y3 | 14400000000 | 11418820.5282 | 15DL+15LL | 1261.076 | Adequate
F37 | Y3 | 14400000000 | 1771433.2709 | 15DL+15LL | 8129.0107 | Adequate
F25 | Y3 | 14400000000 | 7067084.8118 | 15DL+15LL | 2037.6153 | Adequate
F12 | Y3 | 14400000000 | 12819541.4099 | 15DL+15SX | 1123.2851 | Adequate
F04 | Y3 | 14400000000 | 16778217.9673 | 15DL+15SX | 858.2556 | Adequate
F26 | Y3 | 14400000000 | 6628026.4762 | 15DL+15LL | 2172.5924 | Adequate
GR | Y3 | 14400000000 | 18513448.0704 | 15DL+15SX | 777.813 | Adequate
F27 | Y3 | 14400000000 | 6188432.3258 | 15DL+15LL | 2326.9221 | Adequate
F30 | Y3 | 14400000000 | 4866829.7844 | 15DL+15LL | 2958.8049 | Adequate
F31 | Y3 | 14400000000 | 4425483.8137 | 15DL+15LL | 3253.8815 | Adequate
F32 | Y3 | 14400000000 | 3983794.4153 | 15DL+15LL | 3614.6444 | Adequate
F11 | Y3 | 14400000000 | 13313546.4492 | 15DL+15SX | 1081.6051 | Adequate
F19 | Y3 | 14400000000 | 9687849.4278 | 15DL+15LL | 1486.398 | Adequate
F20 | Y3 | 14400000000 | 9252888.8797 | 15DL+15LL | 1556.2707 | Adequate
F33 | Y3 | 14400000000 | 3541797.8585 | 15DL+15LL | 4065.7317 | Adequate
TR | Y3 | 14400000000 | 442759.5407 | 15DL+15LL | 32523.2969 | Adequate
F34 | Y3 | 14400000000 | 3099529.0394 | 15DL+15LL | 4645.8671 | Adequate
F10 | Y3 | 14400000000 | 13810556.3675 | 15DL+15SX | 1042.6807 | Adequate
F29 | Y3 | 14400000000 | 5307795.1864 | 15DL+15LL | 2712.9909 | Adequate
F08 | Y3 | 14400000000 | 14809538.024 | 15DL+15SX | 972.3463 | Adequate
F07RF | Y3 | 14400000000 | 15308708.5432 | 15DL+15SX | 940.6411 | Adequate
F15 | Z1 | 14400000000 | 11418820.5265 | 15DL+15LL | 1261.076 | Adequate
F37 | Z1 | 14400000000 | 1771433.271 | 15DL+15LL | 8129.0107 | Adequate
F21RF | Z1 | 14400000000 | 8817135.6241 | 15DL+15LL | 1633.1835 | Adequate
F33 | Z1 | 14400000000 | 3541797.8583 | 15DL+15LL | 4065.7317 | Adequate
GR | Z1 | 14400000000 | 18513448.0669 | 15DL+15SX | 777.813 | Adequate
F04 | Z1 | 14400000000 | 16778217.964 | 15DL+15SX | 858.2556 | Adequate
F14RF | Z1 | 14400000000 | 11849098.8321 | 15DL+15LL | 1215.2823 | Adequate
F20 | Z1 | 14400000000 | 9252888.8781 | 15DL+15LL | 1556.2707 | Adequate
F03 | Z1 | 14400000000 | 17247224.7059 | 15DL+15SX | 834.9169 | Adequate
F19 | Z1 | 14400000000 | 9687849.4262 | 15DL+15LL | 1486.398 | Adequate
F10 | Z1 | 14400000000 | 13810556.3646 | 15DL+15SX | 1042.6807 | Adequate
F30 | Z1 | 14400000000 | 4866829.7842 | 15DL+15LL | 2958.8049 | Adequate
F38 | Z1 | 14400000000 | 1328447.8474 | 15DL+15LL | 10839.718 | Adequate
F16 | Z1 | 14400000000 | 10987505.8134 | 15DL+15LL | 1310.5795 | Adequate
F18 | Z1 | 14400000000 | 10121970.948 | 15DL+15LL | 1422.6478 | Adequate
F23 | Z1 | 14400000000 | 7943430.8599 | 15DL+15LL | 1812.8187 | Adequate
F08 | Z1 | 14400000000 | 14809538.0208 | 15DL+15SX | 972.3463 | Adequate
F17 | Z1 | 14400000000 | 10555205.9707 | 15DL+15LL | 1364.2557 | Adequate
TR | Z1 | 14400000000 | 442759.5407 | 15DL+15LL | 32523.2969 | Adequate
F39P | Z1 | 14400000000 | 885569.0091 | 15DL+15LL | 16260.7316 | Adequate
F32 | Z1 | 14400000000 | 3983794.415 | 15DL+15LL | 3614.6444 | Adequate
F02 | Z1 | 14400000000 | 17697632.9867 | 15DL+15SX | 813.6681 | Adequate
F09 | Z1 | 14400000000 | 14309627.6483 | 15DL+15SX | 1006.3155 | Adequate
F24 | Z1 | 14400000000 | 7505566.7414 | 15DL+15LL | 1918.576 | Adequate
F31 | Z1 | 14400000000 | 4425483.8133 | 15DL+15LL | 3253.8815 | Adequate
F25 | Z1 | 14400000000 | 7067084.8116 | 15DL+15LL | 2037.6153 | Adequate
F26 | Z1 | 14400000000 | 6628026.4765 | 15DL+15LL | 2172.5924 | Adequate
F06 | Z1 | 14400000000 | 15805097.5096 | 15DL+15SX | 911.0985 | Adequate
F12 | Z1 | 14400000000 | 12819541.4072 | 15DL+15SX | 1123.2851 | Adequate
F28RF | Z1 | 14400000000 | 5748342.1888 | 15DL+15LL | 2505.0701 | Adequate
F34 | Z1 | 14400000000 | 3099529.039 | 15DL+15LL | 4645.8671 | Adequate
F29 | Z1 | 14400000000 | 5307795.1864 | 15DL+15LL | 2712.9909 | Adequate
F35 | Z1 | 14400000000 | 2657021.6907 | 15DL+15LL | 5419.602 | Adequate
F11 | Z1 | 14400000000 | 13313546.4464 | 15DL+15SX | 1081.6051 | Adequate
F01 | Z1 | 14400000000 | 18122487.5907 | 15DL+15SX | 794.5929 | Adequate
F05 | Z1 | 14400000000 | 16296066.257 | 15DL+15SX | 883.6488 | Adequate
F13 | Z1 | 14400000000 | 12329260.3294 | 15DL+15SX | 1167.9533 | Adequate
F07RF | Z1 | 14400000000 | 15308708.54 | 15DL+15SX | 940.6411 | Adequate
F27 | Z1 | 14400000000 | 6188432.3261 | 15DL+15LL | 2326.9221 | Adequate
F22 | Z1 | 14400000000 | 8380634.8892 | 15DL+15LL | 1718.2469 | Adequate
F36 | Z1 | 14400000000 | 2214307.9728 | 15DL+15LL | 6503.1604 | Adequate
F16 | Z2 | 14400000000 | 11111497.1046 | 15DL+15LL | 1295.955 | Adequate
F35 | Z2 | 14400000000 | 2691123.0728 | 15DL+15LL | 5350.9258 | Adequate
F23 | Z2 | 14400000000 | 8036567.6927 | 15DL+15LL | 1791.8097 | Adequate
F36 | Z2 | 14400000000 | 2243347.7488 | 15DL+15LL | 6418.9781 | Adequate
F12 | Z2 | 14400000000 | 12845972.6265 | 15DL+15LL | 1120.9739 | Adequate
F02 | Z2 | 14400000000 | 17078306.7398 | 15DL+15LL | 843.1749 | Adequate
F08 | Z2 | 14400000000 | 14559324.2587 | 15DL+15LL | 989.0569 | Adequate
F04 | Z2 | 14400000000 | 16247310.9706 | 15DL+15LL | 886.3005 | Adequate
F29 | Z2 | 14400000000 | 5372049.6869 | 15DL+15LL | 2680.5411 | Adequate
F09 | Z2 | 14400000000 | 14133186.7067 | 15DL+15LL | 1018.8785 | Adequate
F17 | Z2 | 14400000000 | 10675032.5738 | 15DL+15LL | 1348.942 | Adequate
F28RF | Z2 | 14400000000 | 5817523.8871 | 15DL+15LL | 2475.2799 | Adequate
F32 | Z2 | 14400000000 | 4033065.8844 | 15DL+15LL | 3570.4847 | Adequate
TR | Z2 | 14400000000 | 448524.4704 | 15DL+15LL | 32105.2717 | Adequate
F39P | Z2 | 14400000000 | 898689.1735 | 15DL+15LL | 16023.3376 | Adequate
GR | Z2 | 14400000000 | 17894460.8262 | 15DL+15LL | 804.7183 | Adequate
F34 | Z2 | 14400000000 | 3138694.0973 | 15DL+15LL | 4587.8953 | Adequate
F26 | Z2 | 14400000000 | 6706938.3474 | 15DL+15LL | 2147.0303 | Adequate
F06 | Z2 | 14400000000 | 15406818.5838 | 15DL+15LL | 934.6511 | Adequate
F30 | Z2 | 14400000000 | 4926120.82 | 15DL+15LL | 2923.1926 | Adequate
F18 | Z2 | 14400000000 | 10237543.3086 | 15DL+15LL | 1406.5875 | Adequate
F07RF | Z2 | 14400000000 | 14983890.4494 | 15DL+15LL | 961.0321 | Adequate
F19 | Z2 | 14400000000 | 9799083.3166 | 15DL+15LL | 1469.5252 | Adequate
F22 | Z2 | 14400000000 | 8478398.008 | 15DL+15LL | 1698.4341 | Adequate
F15 | Z2 | 14400000000 | 11546881.3697 | 15DL+15LL | 1247.09 | Adequate
F21RF | Z2 | 14400000000 | 8919460.0828 | 15DL+15LL | 1614.4475 | Adequate
F20 | Z2 | 14400000000 | 9359705.168 | 15DL+15LL | 1538.51 | Adequate
F38 | Z2 | 14400000000 | 1347166.2386 | 15DL+15LL | 10689.104 | Adequate
F03 | Z2 | 14400000000 | 16664336.0681 | 15DL+15LL | 864.1208 | Adequate
F33 | Z2 | 14400000000 | 3586023.2637 | 15DL+15LL | 4015.5902 | Adequate
F10 | Z2 | 14400000000 | 13705540.0981 | 15DL+15LL | 1050.67 | Adequate
F24 | Z2 | 14400000000 | 7594016.7618 | 15DL+15LL | 1896.2297 | Adequate
F13 | Z2 | 14400000000 | 12414178.823 | 15DL+15LL | 1159.964 | Adequate
F37 | Z2 | 14400000000 | 1795396.9968 | 15DL+15LL | 8020.5102 | Adequate
F27 | Z2 | 14400000000 | 6262501.1125 | 15DL+15LL | 2299.4008 | Adequate
F01 | Z2 | 14400000000 | 17488135.9976 | 15DL+15LL | 823.4154 | Adequate
F14RF | Z2 | 14400000000 | 11981128.2214 | 15DL+15LL | 1201.8902 | Adequate
F31 | Z2 | 14400000000 | 4479779.0459 | 15DL+15LL | 3214.4443 | Adequate
F11 | Z2 | 14400000000 | 13276447.4954 | 15DL+15LL | 1084.6275 | Adequate
F05 | Z2 | 14400000000 | 15828016.0989 | 15DL+15LL | 909.7792 | Adequate
F25 | Z2 | 14400000000 | 7150791.7853 | 15DL+15LL | 2013.763 | Adequate
GR | Z3 | 14400000000 | 18513944.3389 | 15DL+15SX | 777.7921 | Adequate
F19 | Z3 | 14400000000 | 9687769.28 | 15DL+15LL | 1486.4103 | Adequate
F20 | Z3 | 14400000000 | 9252830.0329 | 15DL+15LL | 1556.2806 | Adequate
F01 | Z3 | 14400000000 | 18123080.6823 | 15DL+15SX | 794.5669 | Adequate
F21RF | Z3 | 14400000000 | 8817095.1025 | 15DL+15LL | 1633.191 | Adequate
F18 | Z3 | 14400000000 | 10121866.2598 | 15DL+15LL | 1422.6625 | Adequate
F04 | Z3 | 14400000000 | 16778983.497 | 15DL+15SX | 858.2165 | Adequate
F39P | Z3 | 14400000000 | 885557.232 | 15DL+15LL | 16260.9479 | Adequate
F32 | Z3 | 14400000000 | 3983817.1619 | 15DL+15LL | 3614.6237 | Adequate
F09 | Z3 | 14400000000 | 14310428.9999 | 15DL+15SX | 1006.2591 | Adequate
F08 | Z3 | 14400000000 | 14810347.4707 | 15DL+15SX | 972.2932 | Adequate
F31 | Z3 | 14400000000 | 4425508.3233 | 15DL+15LL | 3253.8635 | Adequate
F10 | Z3 | 14400000000 | 13811344.7362 | 15DL+15SX | 1042.6211 | Adequate
F30 | Z3 | 14400000000 | 4866854.9528 | 15DL+15LL | 2958.7896 | Adequate
F33 | Z3 | 14400000000 | 3541817.8451 | 15DL+15LL | 4065.7088 | Adequate
F07RF | Z3 | 14400000000 | 15309520.0282 | 15DL+15SX | 940.5912 | Adequate
F29 | Z3 | 14400000000 | 5307819.7962 | 15DL+15LL | 2712.9783 | Adequate
F34 | Z3 | 14400000000 | 3099545.3656 | 15DL+15LL | 4645.8426 | Adequate
F11 | Z3 | 14400000000 | 13314317.942 | 15DL+15SX | 1081.5424 | Adequate
F06 | Z3 | 14400000000 | 15805903.558 | 15DL+15SX | 911.052 | Adequate
F28RF | Z3 | 14400000000 | 5748364.9002 | 15DL+15LL | 2505.0602 | Adequate
F12 | Z3 | 14400000000 | 12820292.9591 | 15DL+15SX | 1123.2193 | Adequate
F35 | Z3 | 14400000000 | 2657033.5485 | 15DL+15LL | 5419.5778 | Adequate
F27 | Z3 | 14400000000 | 6188451.6679 | 15DL+15LL | 2326.9148 | Adequate
F05 | Z3 | 14400000000 | 16296857.6747 | 15DL+15SX | 883.6059 | Adequate
F17 | Z3 | 14400000000 | 10555073.213 | 15DL+15LL | 1364.2729 | Adequate
F02 | Z3 | 14400000000 | 17698302.6874 | 15DL+15SX | 813.6373 | Adequate
F23 | Z3 | 14400000000 | 7943419.0133 | 15DL+15LL | 1812.8214 | Adequate
F16 | Z3 | 14400000000 | 10987341.1467 | 15DL+15LL | 1310.5992 | Adequate
F38 | Z3 | 14400000000 | 1328442.3482 | 15DL+15LL | 10839.7628 | Adequate
F03 | Z3 | 14400000000 | 17247950.6354 | 15DL+15SX | 834.8818 | Adequate
F22 | Z3 | 14400000000 | 8380609.9589 | 15DL+15LL | 1718.252 | Adequate
F24 | Z3 | 14400000000 | 7505565.6789 | 15DL+15LL | 1918.5762 | Adequate
F37 | Z3 | 14400000000 | 1771434.1209 | 15DL+15LL | 8129.0068 | Adequate
F25 | Z3 | 14400000000 | 7067092.4252 | 15DL+15LL | 2037.6131 | Adequate
F14RF | Z3 | 14400000000 | 11848857.4523 | 15DL+15LL | 1215.3071 | Adequate
F36 | Z3 | 14400000000 | 2214314.6373 | 15DL+15LL | 6503.1409 | Adequate
F26 | Z3 | 14400000000 | 6628040.8365 | 15DL+15LL | 2172.5877 | Adequate
F13 | Z3 | 14400000000 | 12329989.5676 | 15DL+15SX | 1167.8842 | Adequate
F15 | Z3 | 14400000000 | 11418619.7748 | 15DL+15LL | 1261.0981 | Adequate
TR | Z3 | 14400000000 | 442740.9866 | 15DL+15LL | 32524.6599 | Adequate

## 0.2fck Boundary
Story | Pier_ID | Demand_02 | Combo_Pmin_NoWind | Pu_02fck | CD_Ratio_02 | Ductile_Detailing_Reqd
F01 | V1 | 8802543.9339 | 15DL+15LL | 4500000000 | 511.2159 | No
F22 | V1 | 4323041.2744 | 15DL+15LL | 4500000000 | 1040.9339 | No
F39P | V1 | 458519.4003 | 15DL+15LL | 4500000000 | 9814.1976 | No
F05 | V1 | 8010011.1861 | 15DL+15LL | 4500000000 | 561.797 | No
F24 | V1 | 3873358.2039 | 15DL+15LL | 4500000000 | 1161.7826 | No
F10 | V1 | 6959533.2516 | 15DL+15LL | 4500000000 | 646.5951 | No
F38 | V1 | 687183.737 | 15DL+15LL | 4500000000 | 6548.467 | No
F35 | V1 | 1373064.5433 | 15DL+15LL | 4500000000 | 3277.3405 | No
GR | V1 | 8993114.0114 | 15DL+15LL | 4500000000 | 500.3828 | No
F08 | V1 | 7384248.071 | 15DL+15LL | 4500000000 | 609.4053 | No
F19 | V1 | 4993191.1141 | 15DL+15LL | 4500000000 | 901.2273 | No
F03 | V1 | 8415905.8008 | 15DL+15LL | 4500000000 | 534.7018 | No
F28RF | V1 | 2968432.9011 | 15DL+15LL | 4500000000 | 1515.9514 | No
F14RF | V1 | 6095319.7789 | 15DL+15LL | 4500000000 | 738.2714 | No
F18 | V1 | 5215230.7576 | 15DL+15LL | 4500000000 | 862.8573 | No
F33 | V1 | 1829869.478 | 15DL+15LL | 4500000000 | 2459.1918 | No
F15 | V1 | 5876620.8679 | 15DL+15LL | 4500000000 | 765.7462 | No
F23 | V1 | 4098463.5141 | 15DL+15LL | 4500000000 | 1097.9724 | No
F06 | V1 | 7803153.0036 | 15DL+15LL | 4500000000 | 576.69 | No
F09 | V1 | 7172570.0311 | 15DL+15LL | 4500000000 | 627.3902 | No
F04 | V1 | 8214562.9395 | 15DL+15LL | 4500000000 | 547.8076 | No
F34 | V1 | 1601528.8391 | 15DL+15LL | 4500000000 | 2809.8152 | No
F32 | V1 | 2058049.7791 | 15DL+15LL | 4500000000 | 2186.536 | No
F26 | V1 | 3421721.4696 | 15DL+15LL | 4500000000 | 1315.1275 | No
F27 | V1 | 3195265.3992 | 15DL+15LL | 4500000000 | 1408.3337 | No
F30 | V1 | 2513781.1018 | 15DL+15LL | 4500000000 | 1790.132 | No
F29 | V1 | 2741259.682 | 15DL+15LL | 4500000000 | 1641.5811 | No
F17 | V1 | 5436518.0142 | 15DL+15LL | 4500000000 | 827.7357 | No
F20 | V1 | 4770448.726 | 15DL+15LL | 4500000000 | 943.3075 | No
F21RF | V1 | 4547050.5615 | 15DL+15LL | 4500000000 | 989.6525 | No
F25 | V1 | 3647764.7902 | 15DL+15LL | 4500000000 | 1233.6322 | No
F13 | V1 | 6313031.9705 | 15DL+15LL | 4500000000 | 712.8112 | No
F36 | V1 | 1144507.8336 | 15DL+15LL | 4500000000 | 3931.8211 | No
F37 | V1 | 915878.6741 | 15DL+15LL | 4500000000 | 4913.3145 | No
F12 | V1 | 6529687.8535 | 15DL+15LL | 4500000000 | 689.16 | No
TR | V1 | 229450.1192 | 15DL+15LL | 4500000000 | 19612.1057 | No
F31 | V1 | 2286032.531 | 15DL+15LL | 4500000000 | 1968.4759 | No
F02 | V1 | 8612238.9473 | 15DL+15LL | 4500000000 | 522.5122 | No
F16 | V1 | 5657000.1517 | 15DL+15LL | 4500000000 | 795.4746 | No
F07RF | V1 | 7594483.6738 | 15DL+15LL | 4500000000 | 592.5353 | No
F11 | V1 | 6745213.7039 | 15DL+15LL | 4500000000 | 667.1397 | No
F04 | V2 | 8214562.9398 | 15DL+15LL | 4500000000 | 547.8076 | No
F15 | V2 | 5876620.8681 | 15DL+15LL | 4500000000 | 765.7462 | No
F34 | V2 | 1601528.8391 | 15DL+15LL | 4500000000 | 2809.8152 | No
F25 | V2 | 3647764.7904 | 15DL+15LL | 4500000000 | 1233.6322 | No
F12 | V2 | 6529687.8539 | 15DL+15LL | 4500000000 | 689.16 | No
F26 | V2 | 3421721.4698 | 15DL+15LL | 4500000000 | 1315.1275 | No
F08 | V2 | 7384248.0714 | 15DL+15LL | 4500000000 | 609.4053 | No
F37 | V2 | 915878.6743 | 15DL+15LL | 4500000000 | 4913.3145 | No
F07RF | V2 | 7594483.6742 | 15DL+15LL | 4500000000 | 592.5353 | No
F36 | V2 | 1144507.8334 | 15DL+15LL | 4500000000 | 3931.8211 | No
F17 | V2 | 5436518.0144 | 15DL+15LL | 4500000000 | 827.7357 | No
F35 | V2 | 1373064.5431 | 15DL+15LL | 4500000000 | 3277.3405 | No
F38 | V2 | 687183.737 | 15DL+15LL | 4500000000 | 6548.467 | No
F16 | V2 | 5657000.1519 | 15DL+15LL | 4500000000 | 795.4746 | No
F24 | V2 | 3873358.2041 | 15DL+15LL | 4500000000 | 1161.7826 | No
F18 | V2 | 5215230.7579 | 15DL+15LL | 4500000000 | 862.8573 | No
F05 | V2 | 8010011.1865 | 15DL+15LL | 4500000000 | 561.797 | No
F23 | V2 | 4098463.5144 | 15DL+15LL | 4500000000 | 1097.9724 | No
F39P | V2 | 458519.4002 | 15DL+15LL | 4500000000 | 9814.1976 | No
F01 | V2 | 8802543.9343 | 15DL+15LL | 4500000000 | 511.2159 | No
F30 | V2 | 2513781.102 | 15DL+15LL | 4500000000 | 1790.132 | No
F29 | V2 | 2741259.6818 | 15DL+15LL | 4500000000 | 1641.5811 | No
F20 | V2 | 4770448.7264 | 15DL+15LL | 4500000000 | 943.3075 | No
F21RF | V2 | 4547050.562 | 15DL+15LL | 4500000000 | 989.6525 | No
F11 | V2 | 6745213.7043 | 15DL+15LL | 4500000000 | 667.1397 | No
TR | V2 | 229450.1191 | 15DL+15LL | 4500000000 | 19612.1057 | No
F02 | V2 | 8612238.9476 | 15DL+15LL | 4500000000 | 522.5122 | No
F31 | V2 | 2286032.5312 | 15DL+15LL | 4500000000 | 1968.4759 | No
F13 | V2 | 6313031.9708 | 15DL+15LL | 4500000000 | 712.8112 | No
F22 | V2 | 4323041.2748 | 15DL+15LL | 4500000000 | 1040.9339 | No
F27 | V2 | 3195265.3994 | 15DL+15LL | 4500000000 | 1408.3337 | No
F10 | V2 | 6959533.252 | 15DL+15LL | 4500000000 | 646.5951 | No
F32 | V2 | 2058049.7793 | 15DL+15LL | 4500000000 | 2186.536 | No
F06 | V2 | 7803153.004 | 15DL+15LL | 4500000000 | 576.69 | No
F28RF | V2 | 2968432.9011 | 15DL+15LL | 4500000000 | 1515.9514 | No
GR | V2 | 8993114.0117 | 15DL+15LL | 4500000000 | 500.3828 | No
F19 | V2 | 4993191.1146 | 15DL+15LL | 4500000000 | 901.2273 | No
F03 | V2 | 8415905.8011 | 15DL+15LL | 4500000000 | 534.7018 | No
F09 | V2 | 7172570.0314 | 15DL+15LL | 4500000000 | 627.3902 | No
F14RF | V2 | 6095319.7791 | 15DL+15LL | 4500000000 | 738.2714 | No
F33 | V2 | 1829869.4778 | 15DL+15LL | 4500000000 | 2459.1918 | No
F27 | W1 | 8370512.4697 | 15DL+15SY | 10800000000 | 1290.2436 | No
F33 | W1 | 4707685.6972 | 15DL+15SY | 10800000000 | 2294.1209 | No
F25 | W1 | 9605176.4195 | 15DL+15SY | 10800000000 | 1124.3937 | No
F30 | W1 | 6532081.4589 | 15DL+15SY | 10800000000 | 1653.378 | No
F29 | W1 | 7143339.2888 | 15DL+15SY | 10800000000 | 1511.8979 | No
F34 | W1 | 4103475.9039 | 15DL+15SY | 10800000000 | 2631.9151 | No
F09 | W1 | 19821309.2451 | 15DL+15SY | 10800000000 | 544.8681 | No
F11 | W1 | 18533216.3587 | 15DL+15SY | 10800000000 | 582.7375 | No
F14RF | W1 | 16589257.4341 | 15DL+15SY | 10800000000 | 651.0237 | No
F32 | W1 | 5314086.4684 | 15DL+15SY | 10800000000 | 2032.3343 | No
F15 | W1 | 15942018.3674 | 15DL+15SY | 10800000000 | 677.455 | No
F31 | W1 | 5922298.0383 | 15DL+15SY | 10800000000 | 1823.6164 | No
F07RF | W1 | 21089731.4773 | 15DL+15SY | 10800000000 | 512.0976 | No
F08 | W1 | 20458916.7814 | 15DL+15SY | 10800000000 | 527.8872 | No
F13 | W1 | 17237401.5733 | 15DL+15SY | 10800000000 | 626.5445 | No
F26 | W1 | 8986782.9292 | 15DL+15SY | 10800000000 | 1201.7649 | No
F35 | W1 | 3501965.2806 | 15DL+15SY | 10800000000 | 3083.9826 | No
F10 | W1 | 19178868.0984 | 15DL+15SY | 10800000000 | 563.1198 | No
F16 | W1 | 15296311.1492 | 15DL+15SY | 10800000000 | 706.0526 | No
F28RF | W1 | 7756103.3852 | 15DL+15SY | 10800000000 | 1392.4518 | No
F36 | W1 | 2903761.8998 | 15DL+15SY | 10800000000 | 3719.3132 | No
F12 | W1 | 17885692.6325 | 15DL+15SY | 10800000000 | 603.8346 | No
F04 | W1 | 22916023.039 | 15DL+15SY | 10800000000 | 471.286 | No
F39P | W1 | 1134658.7959 | 15DL+15SY | 10800000000 | 9518.2799 | No
F23 | W1 | 10849412.5083 | 15DL+15SY | 10800000000 | 995.4456 | No
F06 | W1 | 21711414.4708 | 15DL+15SY | 10800000000 | 497.4342 | No
F22 | W1 | 11475725.8811 | 15DL+15SY | 10800000000 | 941.1169 | No
F03 | W1 | 23492295.1577 | 15DL+15SY | 10800000000 | 459.7252 | No
F38 | W1 | 1719691.8519 | 15DL+15SY | 10800000000 | 6280.1949 | No
F24 | W1 | 10225967.2975 | 15DL+15SY | 10800000000 | 1056.1348 | No
GR | W1 | 25063740.3307 | 15DL+15SY | 10800000000 | 430.9014 | No
F05 | W1 | 22321225.7353 | 15DL+15SY | 10800000000 | 483.8444 | No
F02 | W1 | 24046371.433 | 15DL+15SY | 10800000000 | 449.1322 | No
F17 | W1 | 14652647.4754 | 15DL+15SY | 10800000000 | 737.0682 | No
F19 | W1 | 13372975.2337 | 15DL+15SY | 10800000000 | 807.5989 | No
TR | W1 | 554582.3812 | 15DL+15SY | 10800000000 | 19474.1131 | No
F01 | W1 | 24573603.9618 | 15DL+15SY | 10800000000 | 439.496 | No
F20 | W1 | 12737479.7196 | 15DL+15SY | 10800000000 | 847.8914 | No
F21RF | W1 | 12105057.7074 | 15DL+15SY | 10800000000 | 892.1891 | No
F37 | W1 | 2309513.292 | 15DL+15SY | 10800000000 | 4676.31 | No
F18 | W1 | 14011433.6047 | 15DL+15SY | 10800000000 | 770.7991 | No
F10 | W2 | 23671145.7244 | 15DL+15LL | 10800000000 | 456.2517 | No
TR | W2 | 768059.0443 | 15DL+15LL | 10800000000 | 14061.4189 | No
F18 | W2 | 17412292.074 | 15DL+15LL | 10800000000 | 620.2515 | No
F12 | W2 | 22089794.7309 | 15DL+15LL | 10800000000 | 488.9136 | No
F27 | W2 | 10536736.4976 | 15DL+15LL | 10800000000 | 1024.9853 | No
F33 | W2 | 6013513.7345 | 15DL+15LL | 10800000000 | 1795.955 | No
F39P | W2 | 1515001.9121 | 15DL+15LL | 10800000000 | 7128.7039 | No
F01 | W2 | 30965730.7343 | 15DL+15LL | 10800000000 | 348.7727 | No
F30 | W2 | 8270807.1163 | 15DL+15LL | 10800000000 | 1305.7976 | No
F09 | W2 | 24466597.7193 | 15DL+15LL | 10800000000 | 441.4181 | No
F14RF | W2 | 20520241.1466 | 15DL+15LL | 10800000000 | 526.3096 | No
F28RF | W2 | 9780314.0351 | 15DL+15LL | 10800000000 | 1104.259 | No
F22 | W2 | 14339388.5136 | 15DL+15LL | 10800000000 | 753.1702 | No
F03 | W2 | 29315858.3686 | 15DL+15LL | 10800000000 | 368.4013 | No
F21RF | W2 | 15104730.7245 | 15DL+15LL | 10800000000 | 715.0078 | No
F02 | W2 | 30138527.6839 | 15DL+15LL | 10800000000 | 358.3453 | No
F31 | W2 | 7517537.5762 | 15DL+15LL | 10800000000 | 1436.6406 | No
F13 | W2 | 21303611.7801 | 15DL+15LL | 10800000000 | 506.9563 | No
F32 | W2 | 6765136.2234 | 15DL+15LL | 10800000000 | 1596.4202 | No
F11 | W2 | 22878926.0484 | 15DL+15LL | 10800000000 | 472.0501 | No
GR | W2 | 31798103.8872 | 15DL+15LL | 10800000000 | 339.6429 | No
F04 | W2 | 28497695.2659 | 15DL+15LL | 10800000000 | 378.978 | No
F19 | W2 | 16641071.3198 | 15DL+15LL | 10800000000 | 648.9967 | No
F29 | W2 | 9025035.3305 | 15DL+15LL | 10800000000 | 1196.6712 | No
F20 | W2 | 15871921.7174 | 15DL+15LL | 10800000000 | 680.4469 | No
F06 | W2 | 26873848.1678 | 15DL+15LL | 10800000000 | 401.8777 | No
F23 | W2 | 13575787.819 | 15DL+15LL | 10800000000 | 795.5339 | No
F36 | W2 | 3762447.6908 | 15DL+15LL | 10800000000 | 2870.4718 | No
F37 | W2 | 3013062.9769 | 15DL+15LL | 10800000000 | 3584.3924 | No
F16 | W2 | 18961411.6964 | 15DL+15LL | 10800000000 | 569.5778 | No
F17 | W2 | 18185699.3882 | 15DL+15LL | 10800000000 | 593.8732 | No
F07RF | W2 | 26067794.4286 | 15DL+15LL | 10800000000 | 414.3043 | No
F24 | W2 | 12813823.7929 | 15DL+15LL | 10800000000 | 842.8397 | No
F35 | W2 | 4512253.9523 | 15DL+15LL | 10800000000 | 2393.4823 | No
F38 | W2 | 2264106.0071 | 15DL+15LL | 10800000000 | 4770.0947 | No
F26 | W2 | 11294397.5768 | 15DL+15LL | 10800000000 | 956.2263 | No
F25 | W2 | 12053393.8601 | 15DL+15LL | 10800000000 | 896.0132 | No
F34 | W2 | 5262582.1719 | 15DL+15LL | 10800000000 | 2052.2245 | No
F05 | W2 | 27683755.581 | 15DL+15LL | 10800000000 | 390.1205 | No
F08 | W2 | 25265429.9519 | 15DL+15LL | 10800000000 | 427.4616 | No
F15 | W2 | 19739550.6222 | 15DL+15LL | 10800000000 | 547.1249 | No
F05 | W3 | 28550825.8868 | 15DL+15LL | 10800000000 | 378.2728 | No
F28RF | W3 | 10222151.1629 | 15DL+15LL | 10800000000 | 1056.5291 | No
F12 | W3 | 22918568.8148 | 15DL+15LL | 10800000000 | 471.2336 | No
F13 | W3 | 22118574.5945 | 15DL+15LL | 10800000000 | 488.2774 | No
F29 | W3 | 9434241.9381 | 15DL+15LL | 10800000000 | 1144.7661 | No
F21RF | W3 | 15752849.2803 | 15DL+15LL | 10800000000 | 685.5903 | No
F02 | W3 | 30984047.7251 | 15DL+15LL | 10800000000 | 348.5665 | No
F31 | W3 | 7859690.6341 | 15DL+15LL | 10800000000 | 1374.0999 | No
F17 | W3 | 18928611.9756 | 15DL+15LL | 10800000000 | 570.5648 | No
F34 | W3 | 5500468.8924 | 15DL+15LL | 10800000000 | 1963.469 | No
F06 | W3 | 27742494.43 | 15DL+15LL | 10800000000 | 389.2945 | No
F37 | W3 | 3143482.0916 | 15DL+15LL | 10800000000 | 3435.6805 | No
F18 | W3 | 18133434.8634 | 15DL+15LL | 10800000000 | 595.5849 | No
F16 | W3 | 19724676.5381 | 15DL+15LL | 10800000000 | 547.5375 | No
TR | W3 | 787954.4022 | 15DL+15LL | 10800000000 | 13706.3769 | No
F08 | W3 | 26129702.8956 | 15DL+15LL | 10800000000 | 413.3227 | No
F11 | W3 | 23719640.6196 | 15DL+15LL | 10800000000 | 455.3189 | No
F24 | W3 | 13378888.1205 | 15DL+15LL | 10800000000 | 807.242 | No
F39P | W3 | 1572877.3865 | 15DL+15LL | 10800000000 | 6866.3966 | No
F35 | W3 | 4714606.9246 | 15DL+15LL | 10800000000 | 2290.753 | No
F04 | W3 | 29360496.1229 | 15DL+15LL | 10800000000 | 367.8412 | No
F19 | W3 | 17339107.288 | 15DL+15LL | 10800000000 | 622.8694 | No
F15 | W3 | 20521666.4997 | 15DL+15LL | 10800000000 | 526.273 | No
F09 | W3 | 25325169.5989 | 15DL+15LL | 10800000000 | 426.4532 | No
F38 | W3 | 2358152.5867 | 15DL+15LL | 10800000000 | 4579.8563 | No
F01 | W3 | 31798154.2769 | 15DL+15LL | 10800000000 | 339.6424 | No
F14RF | W3 | 21319619.8446 | 15DL+15LL | 10800000000 | 506.5756 | No
F22 | W3 | 14960843.2087 | 15DL+15LL | 10800000000 | 721.8844 | No
F25 | W3 | 12588863.695 | 15DL+15LL | 10800000000 | 857.9011 | No
F26 | W3 | 11799424.4667 | 15DL+15LL | 10800000000 | 915.2989 | No
F03 | W3 | 30171551.1879 | 15DL+15LL | 10800000000 | 357.9531 | No
F10 | W3 | 24521828.166 | 15DL+15LL | 10800000000 | 440.4239 | No
F20 | W3 | 16545591.3735 | 15DL+15LL | 10800000000 | 652.7419 | No
F27 | W3 | 11010532.8189 | 15DL+15LL | 10800000000 | 980.879 | No
F32 | W3 | 7072973.5044 | 15DL+15LL | 10800000000 | 1526.9391 | No
F23 | W3 | 14169535.3973 | 15DL+15LL | 10800000000 | 762.1986 | No
F36 | W3 | 3928956.8276 | 15DL+15LL | 10800000000 | 2748.8212 | No
GR | W3 | 32613214.8594 | 15DL+15LL | 10800000000 | 331.1541 | No
F30 | W3 | 8646767.6049 | 15DL+15LL | 10800000000 | 1249.0217 | No
F07RF | W3 | 26935465.5932 | 15DL+15LL | 10800000000 | 400.9584 | No
F33 | W3 | 6286578.7105 | 15DL+15LL | 10800000000 | 1717.9456 | No
F20 | W4 | 16545616.8252 | 15DL+15LL | 10800000000 | 652.7409 | No
F29 | W4 | 9434255.1212 | 15DL+15LL | 10800000000 | 1144.7645 | No
F12 | W4 | 22918608.9213 | 15DL+15LL | 10800000000 | 471.2328 | No
F24 | W4 | 13378907.6233 | 15DL+15LL | 10800000000 | 807.2408 | No
F19 | W4 | 17339134.3674 | 15DL+15LL | 10800000000 | 622.8685 | No
F17 | W4 | 18928642.484 | 15DL+15LL | 10800000000 | 570.5639 | No
F13 | W4 | 22118612.667 | 15DL+15LL | 10800000000 | 488.2766 | No
F21RF | W4 | 15752873.1621 | 15DL+15LL | 10800000000 | 685.5892 | No
F28RF | W4 | 10222165.5224 | 15DL+15LL | 10800000000 | 1056.5276 | No
F25 | W4 | 12588881.8415 | 15DL+15LL | 10800000000 | 857.8999 | No
F26 | W4 | 11799441.3055 | 15DL+15LL | 10800000000 | 915.2976 | No
F15 | W4 | 20521700.6735 | 15DL+15LL | 10800000000 | 526.2722 | No
F14RF | W4 | 21319655.9386 | 15DL+15LL | 10800000000 | 506.5748 | No
F27 | W4 | 11010548.396 | 15DL+15LL | 10800000000 | 980.8776 | No
F23 | W4 | 14169556.3055 | 15DL+15LL | 10800000000 | 762.1975 | No
F18 | W4 | 18133463.6278 | 15DL+15LL | 10800000000 | 595.584 | No
F16 | W4 | 19724708.8499 | 15DL+15LL | 10800000000 | 547.5366 | No
F22 | W4 | 14960865.577 | 15DL+15LL | 10800000000 | 721.8834 | No
F31 | W4 | 7859701.5765 | 15DL+15LL | 10800000000 | 1374.098 | No
F30 | W4 | 8646779.6499 | 15DL+15LL | 10800000000 | 1249.0199 | No
F32 | W4 | 7072983.3764 | 15DL+15LL | 10800000000 | 1526.937 | No
F05 | W4 | 28550881.5254 | 15DL+15LL | 10800000000 | 378.272 | No
F33 | W4 | 6286587.5428 | 15DL+15LL | 10800000000 | 1717.9431 | No
F36 | W4 | 3928962.6866 | 15DL+15LL | 10800000000 | 2748.8171 | No
F38 | W4 | 2358156.5584 | 15DL+15LL | 10800000000 | 4579.8486 | No
F06 | W4 | 27742547.745 | 15DL+15LL | 10800000000 | 389.2937 | No
F04 | W4 | 29360554.1002 | 15DL+15LL | 10800000000 | 367.8405 | No
F39P | W4 | 1572880.4003 | 15DL+15LL | 10800000000 | 6866.3835 | No
F11 | W4 | 23719682.8142 | 15DL+15LL | 10800000000 | 455.3181 | No
F35 | W4 | 4714613.7531 | 15DL+15LL | 10800000000 | 2290.7497 | No
F37 | W4 | 3143486.9977 | 15DL+15LL | 10800000000 | 3435.6751 | No
F07RF | W4 | 26935516.6091 | 15DL+15LL | 10800000000 | 400.9576 | No
F02 | W4 | 30984110.3685 | 15DL+15LL | 10800000000 | 348.5658 | No
F09 | W4 | 25325216.118 | 15DL+15LL | 10800000000 | 426.4524 | No
F01 | W4 | 31798219.1813 | 15DL+15LL | 10800000000 | 339.6417 | No
F08 | W4 | 26129751.644 | 15DL+15LL | 10800000000 | 413.322 | No
TR | W4 | 787956.612 | 15DL+15LL | 10800000000 | 13706.3384 | No
F03 | W4 | 30171611.5048 | 15DL+15LL | 10800000000 | 357.9524 | No
F10 | W4 | 24521872.4996 | 15DL+15LL | 10800000000 | 440.4231 | No
GR | W4 | 32613282.0867 | 15DL+15LL | 10800000000 | 331.1534 | No
F34 | W4 | 5500476.711 | 15DL+15LL | 10800000000 | 1963.4662 | No
F06 | W5 | 26873737.6929 | 15DL+15LL | 10800000000 | 401.8793 | No
F35 | W5 | 4512245.6948 | 15DL+15LL | 10800000000 | 2393.4867 | No
F34 | W5 | 5262572.6968 | 15DL+15LL | 10800000000 | 2052.2282 | No
F15 | W5 | 19739497.3367 | 15DL+15LL | 10800000000 | 547.1264 | No
F08 | W5 | 25265336.3094 | 15DL+15LL | 10800000000 | 427.4631 | No
F36 | W5 | 3762440.5994 | 15DL+15LL | 10800000000 | 2870.4772 | No
F07RF | W5 | 26067692.7453 | 15DL+15LL | 10800000000 | 414.3059 | No
F25 | W5 | 12053370.1325 | 15DL+15LL | 10800000000 | 896.015 | No
F37 | W5 | 3013057.0061 | 15DL+15LL | 10800000000 | 3584.3995 | No
F05 | W5 | 27683635.4881 | 15DL+15LL | 10800000000 | 390.1222 | No
F20 | W5 | 15871885.9083 | 15DL+15LL | 10800000000 | 680.4484 | No
F01 | W5 | 30965562.4375 | 15DL+15LL | 10800000000 | 348.7745 | No
TR | W5 | 768056.1684 | 15DL+15LL | 10800000000 | 14061.4716 | No
F02 | W5 | 30138373.0034 | 15DL+15LL | 10800000000 | 358.3471 | No
F21RF | W5 | 15104697.6824 | 15DL+15LL | 10800000000 | 715.0093 | No
F19 | W5 | 16641032.5324 | 15DL+15LL | 10800000000 | 648.9982 | No
GR | W5 | 31797920.7585 | 15DL+15LL | 10800000000 | 339.6448 | No
F03 | W5 | 29315716.2463 | 15DL+15LL | 10800000000 | 368.4031 | No
F22 | W5 | 14339358.0453 | 15DL+15LL | 10800000000 | 753.1718 | No
F39P | W5 | 1514998.0993 | 15DL+15LL | 10800000000 | 7128.7218 | No
F18 | W5 | 17412250.0749 | 15DL+15LL | 10800000000 | 620.253 | No
F04 | W5 | 28497564.6488 | 15DL+15LL | 10800000000 | 378.9798 | No
F38 | W5 | 2264101.1119 | 15DL+15LL | 10800000000 | 4770.105 | No
F23 | W5 | 13575759.7515 | 15DL+15LL | 10800000000 | 795.5356 | No
F17 | W5 | 18185653.9205 | 15DL+15LL | 10800000000 | 593.8747 | No
F24 | W5 | 12813797.9675 | 15DL+15LL | 10800000000 | 842.8414 | No
F26 | W5 | 11294375.818 | 15DL+15LL | 10800000000 | 956.2281 | No
F16 | W5 | 18961362.4761 | 15DL+15LL | 10800000000 | 569.5793 | No
F11 | W5 | 22878852.6835 | 15DL+15LL | 10800000000 | 472.0516 | No
F32 | W5 | 6765124.1396 | 15DL+15LL | 10800000000 | 1596.423 | No
F29 | W5 | 9025018.8116 | 15DL+15LL | 10800000000 | 1196.6734 | No
F09 | W5 | 24466511.4353 | 15DL+15LL | 10800000000 | 441.4197 | No
F14RF | W5 | 20520183.4512 | 15DL+15LL | 10800000000 | 526.3111 | No
F27 | W5 | 10536716.589 | 15DL+15LL | 10800000000 | 1024.9872 | No
F13 | W5 | 21303549.2949 | 15DL+15LL | 10800000000 | 506.9578 | No
F31 | W5 | 7517524.0894 | 15DL+15LL | 10800000000 | 1436.6432 | No
F33 | W5 | 6013502.9856 | 15DL+15LL | 10800000000 | 1795.9582 | No
F12 | W5 | 22089727.0368 | 15DL+15LL | 10800000000 | 488.9151 | No
F30 | W5 | 8270792.154 | 15DL+15LL | 10800000000 | 1305.8 | No
F28RF | W5 | 9780295.8704 | 15DL+15LL | 10800000000 | 1104.2611 | No
F10 | W5 | 23671066.181 | 15DL+15LL | 10800000000 | 456.2532 | No
F39P | W6 | 1134634.4373 | 15DL+15SY | 10800000000 | 9518.4842 | No
F27 | W6 | 8370343.0499 | 15DL+15SY | 10800000000 | 1290.2697 | No
F06 | W6 | 21710936.5557 | 15DL+15SY | 10800000000 | 497.4451 | No
F31 | W6 | 5922180.4291 | 15DL+15SY | 10800000000 | 1823.6526 | No
F20 | W6 | 12737213.5941 | 15DL+15SY | 10800000000 | 847.9092 | No
GR | W6 | 25063143.4675 | 15DL+15SY | 10800000000 | 430.9116 | No
F38 | W6 | 1719656.3522 | 15DL+15SY | 10800000000 | 6280.3245 | No
F36 | W6 | 2903703.8544 | 15DL+15SY | 10800000000 | 3719.3876 | No
F11 | W6 | 18532819.4435 | 15DL+15SY | 10800000000 | 582.75 | No
F16 | W6 | 15295988.0655 | 15DL+15SY | 10800000000 | 706.0675 | No
F10 | W6 | 19178455.7672 | 15DL+15SY | 10800000000 | 563.1319 | No
F03 | W6 | 23491761.5659 | 15DL+15SY | 10800000000 | 459.7356 | No
F05 | W6 | 22320730.0455 | 15DL+15SY | 10800000000 | 483.8551 | No
F33 | W6 | 4707592.5819 | 15DL+15SY | 10800000000 | 2294.1662 | No
F28RF | W6 | 7755947.2426 | 15DL+15SY | 10800000000 | 1392.4798 | No
F17 | W6 | 14652338.7441 | 15DL+15SY | 10800000000 | 737.0837 | No
F24 | W6 | 10225757.0599 | 15DL+15SY | 10800000000 | 1056.1565 | No
F19 | W6 | 13372694.9705 | 15DL+15SY | 10800000000 | 807.6158 | No
F32 | W6 | 5313981.227 | 15DL+15SY | 10800000000 | 2032.3745 | No
F13 | W6 | 17237034.7235 | 15DL+15SY | 10800000000 | 626.5579 | No
F12 | W6 | 17885310.8627 | 15DL+15SY | 10800000000 | 603.8475 | No
F26 | W6 | 8986600.0514 | 15DL+15SY | 10800000000 | 1201.7893 | No
F01 | W6 | 24573028.6614 | 15DL+15SY | 10800000000 | 439.5063 | No
F08 | W6 | 20458472.584 | 15DL+15SY | 10800000000 | 527.8986 | No
F14RF | W6 | 16588905.3172 | 15DL+15SY | 10800000000 | 651.0375 | No
F15 | W6 | 15941680.8299 | 15DL+15SY | 10800000000 | 677.4693 | No
F04 | W6 | 22915508.827 | 15DL+15SY | 10800000000 | 471.2965 | No
F34 | W6 | 4103394.682 | 15DL+15SY | 10800000000 | 2631.9671 | No
TR | W6 | 554569.0003 | 15DL+15SY | 10800000000 | 19474.583 | No
F18 | W6 | 14011139.1424 | 15DL+15SY | 10800000000 | 770.8153 | No
F37 | W6 | 2309466.5884 | 15DL+15SY | 10800000000 | 4676.4045 | No
F07RF | W6 | 21089270.694 | 15DL+15SY | 10800000000 | 512.1087 | No
F09 | W6 | 19820881.174 | 15DL+15SY | 10800000000 | 544.8799 | No
F29 | W6 | 7143196.2188 | 15DL+15SY | 10800000000 | 1511.9282 | No
F25 | W6 | 9604979.9274 | 15DL+15SY | 10800000000 | 1124.4167 | No
F30 | W6 | 6531951.2378 | 15DL+15SY | 10800000000 | 1653.411 | No
F21RF | W6 | 12104805.6598 | 15DL+15SY | 10800000000 | 892.2076 | No
F22 | W6 | 11475487.8485 | 15DL+15SY | 10800000000 | 941.1365 | No
F35 | W6 | 3501895.7398 | 15DL+15SY | 10800000000 | 3084.0438 | No
F02 | W6 | 24045817.4833 | 15DL+15SY | 10800000000 | 449.1426 | No
F23 | W6 | 10849188.417 | 15DL+15SY | 10800000000 | 995.4662 | No
F28RF | X1 | 7755947.2443 | 15DL+15SY | 10800000000 | 1392.4798 | No
F18 | X1 | 14011139.1438 | 15DL+15SY | 10800000000 | 770.8153 | No
F33 | X1 | 4707592.5838 | 15DL+15SY | 10800000000 | 2294.1662 | No
F03 | X1 | 23491761.5679 | 15DL+15SY | 10800000000 | 459.7356 | No
F39P | X1 | 1134634.4372 | 15DL+15SY | 10800000000 | 9518.4842 | No
F11 | X1 | 18532819.4453 | 15DL+15SY | 10800000000 | 582.75 | No
GR | X1 | 25063143.4699 | 15DL+15SY | 10800000000 | 430.9116 | No
F19 | X1 | 13372694.9718 | 15DL+15SY | 10800000000 | 807.6158 | No
F02 | X1 | 24045817.4854 | 15DL+15SY | 10800000000 | 449.1426 | No
F21RF | X1 | 12104805.6615 | 15DL+15SY | 10800000000 | 892.2076 | No
F29 | X1 | 7143196.2206 | 15DL+15SY | 10800000000 | 1511.9282 | No
F12 | X1 | 17885310.8646 | 15DL+15SY | 10800000000 | 603.8475 | No
TR | X1 | 554569.0002 | 15DL+15SY | 10800000000 | 19474.583 | No
F01 | X1 | 24573028.6637 | 15DL+15SY | 10800000000 | 439.5063 | No
F22 | X1 | 11475487.8498 | 15DL+15SY | 10800000000 | 941.1365 | No
F30 | X1 | 6531951.2397 | 15DL+15SY | 10800000000 | 1653.411 | No
F37 | X1 | 2309466.5892 | 15DL+15SY | 10800000000 | 4676.4045 | No
F16 | X1 | 15295988.0672 | 15DL+15SY | 10800000000 | 706.0675 | No
F26 | X1 | 8986600.0529 | 15DL+15SY | 10800000000 | 1201.7893 | No
F08 | X1 | 20458472.5859 | 15DL+15SY | 10800000000 | 527.8986 | No
F14RF | X1 | 16588905.3189 | 15DL+15SY | 10800000000 | 651.0375 | No
F15 | X1 | 15941680.8316 | 15DL+15SY | 10800000000 | 677.4693 | No
F34 | X1 | 4103394.684 | 15DL+15SY | 10800000000 | 2631.9671 | No
F07RF | X1 | 21089270.6957 | 15DL+15SY | 10800000000 | 512.1087 | No
F25 | X1 | 9604979.9289 | 15DL+15SY | 10800000000 | 1124.4167 | No
F09 | X1 | 19820881.1758 | 15DL+15SY | 10800000000 | 544.8799 | No
F32 | X1 | 5313981.229 | 15DL+15SY | 10800000000 | 2032.3745 | No
F35 | X1 | 3501895.7413 | 15DL+15SY | 10800000000 | 3084.0438 | No
F06 | X1 | 21710936.5576 | 15DL+15SY | 10800000000 | 497.4451 | No
F38 | X1 | 1719656.353 | 15DL+15SY | 10800000000 | 6280.3245 | No
F27 | X1 | 8370343.0515 | 15DL+15SY | 10800000000 | 1290.2697 | No
F24 | X1 | 10225757.0613 | 15DL+15SY | 10800000000 | 1056.1565 | No
F20 | X1 | 12737213.5955 | 15DL+15SY | 10800000000 | 847.9092 | No
F31 | X1 | 5922180.4312 | 15DL+15SY | 10800000000 | 1823.6526 | No
F04 | X1 | 22915508.829 | 15DL+15SY | 10800000000 | 471.2965 | No
F05 | X1 | 22320730.0474 | 15DL+15SY | 10800000000 | 483.8551 | No
F10 | X1 | 19178455.7689 | 15DL+15SY | 10800000000 | 563.1319 | No
F23 | X1 | 10849188.4186 | 15DL+15SY | 10800000000 | 995.4662 | No
F17 | X1 | 14652338.7457 | 15DL+15SY | 10800000000 | 737.0837 | No
F13 | X1 | 17237034.7252 | 15DL+15SY | 10800000000 | 626.5579 | No
F36 | X1 | 2903703.8559 | 15DL+15SY | 10800000000 | 3719.3876 | No
F39P | X2 | 1514998.0991 | 15DL+15LL | 10800000000 | 7128.7218 | No
F33 | X2 | 6013502.9824 | 15DL+15LL | 10800000000 | 1795.9582 | No
F26 | X2 | 11294375.8103 | 15DL+15LL | 10800000000 | 956.2281 | No
F31 | X2 | 7517524.0848 | 15DL+15LL | 10800000000 | 1436.6432 | No
TR | X2 | 768056.1685 | 15DL+15LL | 10800000000 | 14061.4716 | No
F23 | X2 | 13575759.7412 | 15DL+15LL | 10800000000 | 795.5356 | No
F34 | X2 | 5262572.6932 | 15DL+15LL | 10800000000 | 2052.2282 | No
F37 | X2 | 3013057.0048 | 15DL+15LL | 10800000000 | 3584.3995 | No
F22 | X2 | 14339358.0343 | 15DL+15LL | 10800000000 | 753.1718 | No
F25 | X2 | 12053370.1246 | 15DL+15LL | 10800000000 | 896.015 | No
F32 | X2 | 6765124.1353 | 15DL+15LL | 10800000000 | 1596.423 | No
F28RF | X2 | 9780295.8644 | 15DL+15LL | 10800000000 | 1104.2611 | No
F35 | X2 | 4512245.6922 | 15DL+15LL | 10800000000 | 2393.4867 | No
F29 | X2 | 9025018.8064 | 15DL+15LL | 10800000000 | 1196.6734 | No
F36 | X2 | 3762440.5963 | 15DL+15LL | 10800000000 | 2870.4772 | No
F27 | X2 | 10536716.583 | 15DL+15LL | 10800000000 | 1024.9872 | No
F30 | X2 | 8270792.1497 | 15DL+15LL | 10800000000 | 1305.8 | No
F24 | X2 | 12813797.9573 | 15DL+15LL | 10800000000 | 842.8414 | No
GR | X2 | 31797920.7409 | 15DL+15LL | 10800000000 | 339.6448 | No
F38 | X2 | 2264101.1112 | 15DL+15LL | 10800000000 | 4770.105 | No
F21RF | X2 | 15104697.6706 | 15DL+15LL | 10800000000 | 715.0093 | No
F12 | X2 | 22089727.0224 | 15DL+15LL | 10800000000 | 488.9151 | No
F07RF | X2 | 26067692.7299 | 15DL+15LL | 10800000000 | 414.3059 | No
F19 | X2 | 16641032.5203 | 15DL+15LL | 10800000000 | 648.9982 | No
F17 | X2 | 18185653.9071 | 15DL+15LL | 10800000000 | 593.8747 | No
F13 | X2 | 21303549.2809 | 15DL+15LL | 10800000000 | 506.9578 | No
F15 | X2 | 19739497.3233 | 15DL+15LL | 10800000000 | 547.1264 | No
F11 | X2 | 22878852.669 | 15DL+15LL | 10800000000 | 472.0516 | No
F06 | X2 | 26873737.6775 | 15DL+15LL | 10800000000 | 401.8793 | No
F02 | X2 | 30138372.9864 | 15DL+15LL | 10800000000 | 358.3471 | No
F18 | X2 | 17412250.0625 | 15DL+15LL | 10800000000 | 620.253 | No
F16 | X2 | 18961362.4628 | 15DL+15LL | 10800000000 | 569.5793 | No
F20 | X2 | 15871885.8964 | 15DL+15LL | 10800000000 | 680.4484 | No
F08 | X2 | 25265336.2942 | 15DL+15LL | 10800000000 | 427.4631 | No
F01 | X2 | 30965562.4201 | 15DL+15LL | 10800000000 | 348.7745 | No
F14RF | X2 | 20520183.4373 | 15DL+15LL | 10800000000 | 526.3111 | No
F05 | X2 | 27683635.4721 | 15DL+15LL | 10800000000 | 390.1222 | No
F04 | X2 | 28497564.6324 | 15DL+15LL | 10800000000 | 378.9798 | No
F03 | X2 | 29315716.2295 | 15DL+15LL | 10800000000 | 368.4031 | No
F10 | X2 | 23671066.1656 | 15DL+15LL | 10800000000 | 456.2532 | No
F09 | X2 | 24466511.4199 | 15DL+15LL | 10800000000 | 441.4197 | No
F27 | X3 | 11010548.3921 | 15DL+15LL | 10800000000 | 980.8776 | No
F07RF | X3 | 26935516.6053 | 15DL+15LL | 10800000000 | 400.9576 | No
F26 | X3 | 11799441.3016 | 15DL+15LL | 10800000000 | 915.2976 | No
F22 | X3 | 14960865.5732 | 15DL+15LL | 10800000000 | 721.8834 | No
F35 | X3 | 4714613.7507 | 15DL+15LL | 10800000000 | 2290.7497 | No
F38 | X3 | 2358156.5574 | 15DL+15LL | 10800000000 | 4579.8486 | No
F28RF | X3 | 10222165.5186 | 15DL+15LL | 10800000000 | 1056.5276 | No
F17 | X3 | 18928642.4804 | 15DL+15LL | 10800000000 | 570.5639 | No
F37 | X3 | 3143486.9964 | 15DL+15LL | 10800000000 | 3435.6751 | No
F03 | X3 | 30171611.5014 | 15DL+15LL | 10800000000 | 357.9524 | No
F06 | X3 | 27742547.7417 | 15DL+15LL | 10800000000 | 389.2937 | No
F23 | X3 | 14169556.3021 | 15DL+15LL | 10800000000 | 762.1975 | No
F18 | X3 | 18133463.6245 | 15DL+15LL | 10800000000 | 595.584 | No
F14RF | X3 | 21319655.9343 | 15DL+15LL | 10800000000 | 506.5748 | No
F36 | X3 | 3928962.6842 | 15DL+15LL | 10800000000 | 2748.8171 | No
F13 | X3 | 22118612.6624 | 15DL+15LL | 10800000000 | 488.2766 | No
F15 | X3 | 20521700.6689 | 15DL+15LL | 10800000000 | 526.2722 | No
F20 | X3 | 16545616.8221 | 15DL+15LL | 10800000000 | 652.7409 | No
GR | X3 | 32613282.0833 | 15DL+15LL | 10800000000 | 331.1534 | No
F32 | X3 | 7072983.3739 | 15DL+15LL | 10800000000 | 1526.937 | No
F09 | X3 | 25325216.1139 | 15DL+15LL | 10800000000 | 426.4524 | No
F33 | X3 | 6286587.5403 | 15DL+15LL | 10800000000 | 1717.9431 | No
F31 | X3 | 7859701.5735 | 15DL+15LL | 10800000000 | 1374.098 | No
F10 | X3 | 24521872.495 | 15DL+15LL | 10800000000 | 440.4231 | No
TR | X3 | 787956.6115 | 15DL+15LL | 10800000000 | 13706.3384 | No
F01 | X3 | 31798219.178 | 15DL+15LL | 10800000000 | 339.6417 | No
F16 | X3 | 19724708.8454 | 15DL+15LL | 10800000000 | 547.5366 | No
F24 | X3 | 13378907.6193 | 15DL+15LL | 10800000000 | 807.2408 | No
F08 | X3 | 26129751.64 | 15DL+15LL | 10800000000 | 413.322 | No
F02 | X3 | 30984110.365 | 15DL+15LL | 10800000000 | 348.5658 | No
F04 | X3 | 29360554.0968 | 15DL+15LL | 10800000000 | 367.8405 | No
F30 | X3 | 8646779.6466 | 15DL+15LL | 10800000000 | 1249.0199 | No
F11 | X3 | 23719682.8097 | 15DL+15LL | 10800000000 | 455.3181 | No
F34 | X3 | 5500476.7084 | 15DL+15LL | 10800000000 | 1963.4662 | No
F25 | X3 | 12588881.8376 | 15DL+15LL | 10800000000 | 857.8999 | No
F29 | X3 | 9434255.1178 | 15DL+15LL | 10800000000 | 1144.7645 | No
F19 | X3 | 17339134.3642 | 15DL+15LL | 10800000000 | 622.8685 | No
F05 | X3 | 28550881.522 | 15DL+15LL | 10800000000 | 378.272 | No
F12 | X3 | 22918608.9168 | 15DL+15LL | 10800000000 | 471.2328 | No
F21RF | X3 | 15752873.1589 | 15DL+15LL | 10800000000 | 685.5892 | No
F39P | X3 | 1572880.4003 | 15DL+15LL | 10800000000 | 6866.3835 | No
F04 | X4 | 29360496.1184 | 15DL+15LL | 10800000000 | 367.8412 | No
F37 | X4 | 3143482.0918 | 15DL+15LL | 10800000000 | 3435.6805 | No
F25 | X4 | 12588863.693 | 15DL+15LL | 10800000000 | 857.9011 | No
F15 | X4 | 20521666.4951 | 15DL+15LL | 10800000000 | 526.273 | No
F16 | X4 | 19724676.5334 | 15DL+15LL | 10800000000 | 547.5375 | No
F28RF | X4 | 10222151.1609 | 15DL+15LL | 10800000000 | 1056.5291 | No
F05 | X4 | 28550825.8824 | 15DL+15LL | 10800000000 | 378.2728 | No
F09 | X4 | 25325169.5946 | 15DL+15LL | 10800000000 | 426.4532 | No
F31 | X4 | 7859690.6331 | 15DL+15LL | 10800000000 | 1374.0999 | No
F10 | X4 | 24521828.1619 | 15DL+15LL | 10800000000 | 440.4239 | No
F33 | X4 | 6286578.7095 | 15DL+15LL | 10800000000 | 1717.9456 | No
F08 | X4 | 26129702.8913 | 15DL+15LL | 10800000000 | 413.3227 | No
F30 | X4 | 8646767.6034 | 15DL+15LL | 10800000000 | 1249.0217 | No
F11 | X4 | 23719640.6157 | 15DL+15LL | 10800000000 | 455.3189 | No
F34 | X4 | 5500468.8914 | 15DL+15LL | 10800000000 | 1963.469 | No
F29 | X4 | 9434241.9367 | 15DL+15LL | 10800000000 | 1144.7661 | No
F07RF | X4 | 26935465.5892 | 15DL+15LL | 10800000000 | 400.9584 | No
F12 | X4 | 22918568.8107 | 15DL+15LL | 10800000000 | 471.2336 | No
F35 | X4 | 4714606.9237 | 15DL+15LL | 10800000000 | 2290.753 | No
F13 | X4 | 22118574.5902 | 15DL+15LL | 10800000000 | 488.2774 | No
F06 | X4 | 27742494.4258 | 15DL+15LL | 10800000000 | 389.2945 | No
F27 | X4 | 11010532.817 | 15DL+15LL | 10800000000 | 980.879 | No
F36 | X4 | 3928956.8268 | 15DL+15LL | 10800000000 | 2748.8212 | No
F14RF | X4 | 21319619.84 | 15DL+15LL | 10800000000 | 506.5756 | No
F32 | X4 | 7072973.5028 | 15DL+15LL | 10800000000 | 1526.9391 | No
F38 | X4 | 2358152.5874 | 15DL+15LL | 10800000000 | 4579.8563 | No
F26 | X4 | 11799424.4652 | 15DL+15LL | 10800000000 | 915.2989 | No
F23 | X4 | 14169535.3941 | 15DL+15LL | 10800000000 | 762.1986 | No
F03 | X4 | 30171551.1834 | 15DL+15LL | 10800000000 | 357.9531 | No
F21RF | X4 | 15752849.2763 | 15DL+15LL | 10800000000 | 685.5903 | No
F17 | X4 | 18928611.971 | 15DL+15LL | 10800000000 | 570.5648 | No
F39P | X4 | 1572877.3873 | 15DL+15LL | 10800000000 | 6866.3966 | No
F01 | X4 | 31798154.2726 | 15DL+15LL | 10800000000 | 339.6424 | No
TR | X4 | 787954.4022 | 15DL+15LL | 10800000000 | 13706.3769 | No
F18 | X4 | 18133434.8595 | 15DL+15LL | 10800000000 | 595.5849 | No
GR | X4 | 32613214.8551 | 15DL+15LL | 10800000000 | 331.1541 | No
F19 | X4 | 17339107.2848 | 15DL+15LL | 10800000000 | 622.8694 | No
F20 | X4 | 16545591.3696 | 15DL+15LL | 10800000000 | 652.7419 | No
F22 | X4 | 14960843.2054 | 15DL+15LL | 10800000000 | 721.8844 | No
F24 | X4 | 13378888.1187 | 15DL+15LL | 10800000000 | 807.242 | No
F02 | X4 | 30984047.7207 | 15DL+15LL | 10800000000 | 348.5665 | No
F18 | X5 | 17412292.0669 | 15DL+15LL | 10800000000 | 620.2515 | No
F30 | X5 | 8270807.1136 | 15DL+15LL | 10800000000 | 1305.7976 | No
F38 | X5 | 2264106.0059 | 15DL+15LL | 10800000000 | 4770.0947 | No
F21RF | X5 | 15104730.7192 | 15DL+15LL | 10800000000 | 715.0078 | No
F35 | X5 | 4512253.9511 | 15DL+15LL | 10800000000 | 2393.4823 | No
F11 | X5 | 22878926.0386 | 15DL+15LL | 10800000000 | 472.0501 | No
F14RF | X5 | 20520241.1382 | 15DL+15LL | 10800000000 | 526.3096 | No
F22 | X5 | 14339388.5081 | 15DL+15LL | 10800000000 | 753.1702 | No
F34 | X5 | 5262582.1693 | 15DL+15LL | 10800000000 | 2052.2245 | No
F39P | X5 | 1515001.9116 | 15DL+15LL | 10800000000 | 7128.7039 | No
F13 | X5 | 21303611.7716 | 15DL+15LL | 10800000000 | 506.9563 | No
F07RF | X5 | 26067794.4173 | 15DL+15LL | 10800000000 | 414.3043 | No
F27 | X5 | 10536736.4929 | 15DL+15LL | 10800000000 | 1024.9853 | No
F05 | X5 | 27683755.569 | 15DL+15LL | 10800000000 | 390.1205 | No
GR | X5 | 31798103.8737 | 15DL+15LL | 10800000000 | 339.6429 | No
F02 | X5 | 30138527.6709 | 15DL+15LL | 10800000000 | 358.3453 | No
F12 | X5 | 22089794.7216 | 15DL+15LL | 10800000000 | 488.9136 | No
F06 | X5 | 26873848.1559 | 15DL+15LL | 10800000000 | 401.8777 | No
F36 | X5 | 3762447.6901 | 15DL+15LL | 10800000000 | 2870.4718 | No
F29 | X5 | 9025035.3273 | 15DL+15LL | 10800000000 | 1196.6712 | No
F32 | X5 | 6765136.2214 | 15DL+15LL | 10800000000 | 1596.4202 | No
F23 | X5 | 13575787.8144 | 15DL+15LL | 10800000000 | 795.5339 | No
F20 | X5 | 15871921.7117 | 15DL+15LL | 10800000000 | 680.4469 | No
F16 | X5 | 18961411.6884 | 15DL+15LL | 10800000000 | 569.5778 | No
F09 | X5 | 24466597.709 | 15DL+15LL | 10800000000 | 441.4181 | No
F24 | X5 | 12813823.7886 | 15DL+15LL | 10800000000 | 842.8397 | No
F04 | X5 | 28497695.2535 | 15DL+15LL | 10800000000 | 378.978 | No
F08 | X5 | 25265429.9414 | 15DL+15LL | 10800000000 | 427.4616 | No
F25 | X5 | 12053393.8549 | 15DL+15LL | 10800000000 | 896.0132 | No
F31 | X5 | 7517537.5734 | 15DL+15LL | 10800000000 | 1436.6406 | No
F26 | X5 | 11294397.5721 | 15DL+15LL | 10800000000 | 956.2263 | No
F10 | X5 | 23671145.7144 | 15DL+15LL | 10800000000 | 456.2517 | No
F37 | X5 | 3013062.9761 | 15DL+15LL | 10800000000 | 3584.3924 | No
F01 | X5 | 30965730.721 | 15DL+15LL | 10800000000 | 348.7727 | No
TR | X5 | 768059.044 | 15DL+15LL | 10800000000 | 14061.419 | No
F03 | X5 | 29315858.3559 | 15DL+15LL | 10800000000 | 368.4013 | No
F19 | X5 | 16641071.3136 | 15DL+15LL | 10800000000 | 648.9967 | No
F15 | X5 | 19739550.614 | 15DL+15LL | 10800000000 | 547.1249 | No
F17 | X5 | 18185699.3806 | 15DL+15LL | 10800000000 | 593.8732 | No
F28RF | X5 | 9780314.0313 | 15DL+15LL | 10800000000 | 1104.259 | No
F33 | X5 | 6013513.7318 | 15DL+15LL | 10800000000 | 1795.955 | No
F33 | X6 | 4707685.6992 | 15DL+15SY | 10800000000 | 2294.1209 | No
F30 | X6 | 6532081.4616 | 15DL+15SY | 10800000000 | 1653.378 | No
F28RF | X6 | 7756103.3882 | 15DL+15SY | 10800000000 | 1392.4518 | No
F10 | X6 | 19178868.1048 | 15DL+15SY | 10800000000 | 563.1198 | No
F19 | X6 | 13372975.2376 | 15DL+15SY | 10800000000 | 807.5989 | No
F09 | X6 | 19821309.2521 | 15DL+15SY | 10800000000 | 544.8681 | No
F32 | X6 | 5314086.4704 | 15DL+15SY | 10800000000 | 2032.3343 | No
F01 | X6 | 24573603.9711 | 15DL+15SY | 10800000000 | 439.496 | No
F20 | X6 | 12737479.7236 | 15DL+15SY | 10800000000 | 847.8914 | No
F18 | X6 | 14011433.6088 | 15DL+15SY | 10800000000 | 770.7991 | No
F08 | X6 | 20458916.7887 | 15DL+15SY | 10800000000 | 527.8872 | No
F11 | X6 | 18533216.3648 | 15DL+15SY | 10800000000 | 582.7375 | No
F31 | X6 | 5922298.0408 | 15DL+15SY | 10800000000 | 1823.6164 | No
F34 | X6 | 4103475.9053 | 15DL+15SY | 10800000000 | 2631.9151 | No
F21RF | X6 | 12105057.7111 | 15DL+15SY | 10800000000 | 892.1891 | No
GR | X6 | 25063740.3402 | 15DL+15SY | 10800000000 | 430.9014 | No
TR | X6 | 554582.3814 | 15DL+15SY | 10800000000 | 19474.1131 | No
F29 | X6 | 7143339.2917 | 15DL+15SY | 10800000000 | 1511.8979 | No
F12 | X6 | 17885692.6383 | 15DL+15SY | 10800000000 | 603.8346 | No
F07RF | X6 | 21089731.485 | 15DL+15SY | 10800000000 | 512.0976 | No
F38 | X6 | 1719691.8523 | 15DL+15SY | 10800000000 | 6280.1949 | No
F35 | X6 | 3501965.2815 | 15DL+15SY | 10800000000 | 3083.9826 | No
F26 | X6 | 8986782.9322 | 15DL+15SY | 10800000000 | 1201.7649 | No
F23 | X6 | 10849412.5119 | 15DL+15SY | 10800000000 | 995.4456 | No
F14RF | X6 | 16589257.4395 | 15DL+15SY | 10800000000 | 651.0237 | No
F17 | X6 | 14652647.4798 | 15DL+15SY | 10800000000 | 737.0682 | No
F03 | X6 | 23492295.1666 | 15DL+15SY | 10800000000 | 459.7252 | No
F15 | X6 | 15942018.3725 | 15DL+15SY | 10800000000 | 677.455 | No
F36 | X6 | 2903761.9006 | 15DL+15SY | 10800000000 | 3719.3132 | No
F39P | X6 | 1134658.7963 | 15DL+15SY | 10800000000 | 9518.2799 | No
F37 | X6 | 2309513.2926 | 15DL+15SY | 10800000000 | 4676.31 | No
F22 | X6 | 11475725.8849 | 15DL+15SY | 10800000000 | 941.1169 | No
F25 | X6 | 9605176.4226 | 15DL+15SY | 10800000000 | 1124.3937 | No
F27 | X6 | 8370512.4726 | 15DL+15SY | 10800000000 | 1290.2436 | No
F13 | X6 | 17237401.579 | 15DL+15SY | 10800000000 | 626.5445 | No
F16 | X6 | 15296311.1541 | 15DL+15SY | 10800000000 | 706.0526 | No
F24 | X6 | 10225967.3009 | 15DL+15SY | 10800000000 | 1056.1348 | No
F02 | X6 | 24046371.4421 | 15DL+15SY | 10800000000 | 449.1322 | No
F06 | X6 | 21711414.4787 | 15DL+15SY | 10800000000 | 497.4342 | No
F05 | X6 | 22321225.7436 | 15DL+15SY | 10800000000 | 483.8444 | No
F04 | X6 | 22916023.0475 | 15DL+15SY | 10800000000 | 471.286 | No
F30 | Y1 | 4866854.952 | 15DL+15LL | 7200000000 | 1479.3948 | No
F24 | Y1 | 7505565.6781 | 15DL+15LL | 7200000000 | 959.2881 | No
F04 | Y1 | 16778983.4996 | 15DL+15SX | 7200000000 | 429.1082 | No
F23 | Y1 | 7943419.0129 | 15DL+15LL | 7200000000 | 906.4107 | No
TR | Y1 | 442740.9859 | 15DL+15LL | 7200000000 | 16262.33 | No
F31 | Y1 | 4425508.3224 | 15DL+15LL | 7200000000 | 1626.9318 | No
F33 | Y1 | 3541817.8439 | 15DL+15LL | 7200000000 | 2032.8544 | No
F16 | Y1 | 10987341.1475 | 15DL+15LL | 7200000000 | 655.2996 | No
F03 | Y1 | 17247950.6379 | 15DL+15SX | 7200000000 | 417.4409 | No
F19 | Y1 | 9687769.2806 | 15DL+15LL | 7200000000 | 743.2051 | No
F09 | Y1 | 14310429.0021 | 15DL+15SX | 7200000000 | 503.1296 | No
F20 | Y1 | 9252830.0332 | 15DL+15LL | 7200000000 | 778.1403 | No
F38 | Y1 | 1328442.347 | 15DL+15LL | 7200000000 | 5419.8814 | No
F10 | Y1 | 13811344.7382 | 15DL+15SX | 7200000000 | 521.3106 | No
F15 | Y1 | 11418619.7756 | 15DL+15LL | 7200000000 | 630.5491 | No
F32 | Y1 | 3983817.161 | 15DL+15LL | 7200000000 | 1807.3119 | No
F37 | Y1 | 1771434.1198 | 15DL+15LL | 7200000000 | 4064.5034 | No
F25 | Y1 | 7067092.4244 | 15DL+15LL | 7200000000 | 1018.8065 | No
F08 | Y1 | 14810347.4728 | 15DL+15SX | 7200000000 | 486.1466 | No
F28RF | Y1 | 5748364.8988 | 15DL+15LL | 7200000000 | 1252.5301 | No
F26 | Y1 | 6628040.8359 | 15DL+15LL | 7200000000 | 1086.2939 | No
F02 | Y1 | 17698302.69 | 15DL+15SX | 7200000000 | 406.8187 | No
GR | Y1 | 18513944.3415 | 15DL+15SX | 7200000000 | 388.8961 | No
F05 | Y1 | 16296857.6773 | 15DL+15SX | 7200000000 | 441.803 | No
F12 | Y1 | 12820292.9613 | 15DL+15SX | 7200000000 | 561.6096 | No
F27 | Y1 | 6188451.6671 | 15DL+15LL | 7200000000 | 1163.4574 | No
F13 | Y1 | 12329989.5698 | 15DL+15SX | 7200000000 | 583.9421 | No
F29 | Y1 | 5307819.7953 | 15DL+15LL | 7200000000 | 1356.4892 | No
F39P | Y1 | 885557.2308 | 15DL+15LL | 7200000000 | 8130.474 | No
F18 | Y1 | 10121866.2605 | 15DL+15LL | 7200000000 | 711.3313 | No
F34 | Y1 | 3099545.3643 | 15DL+15LL | 7200000000 | 2322.9213 | No
F06 | Y1 | 15805903.5604 | 15DL+15SX | 7200000000 | 455.526 | No
F01 | Y1 | 18123080.6849 | 15DL+15SX | 7200000000 | 397.2834 | No
F17 | Y1 | 10555073.2135 | 15DL+15LL | 7200000000 | 682.1364 | No
F07RF | Y1 | 15309520.0304 | 15DL+15SX | 7200000000 | 470.2956 | No
F11 | Y1 | 13314317.9441 | 15DL+15SX | 7200000000 | 540.7712 | No
F35 | Y1 | 2657033.5474 | 15DL+15LL | 7200000000 | 2709.7889 | No
F21RF | Y1 | 8817095.1029 | 15DL+15LL | 7200000000 | 816.5955 | No
F14RF | Y1 | 11848857.4534 | 15DL+15LL | 7200000000 | 607.6535 | No
F36 | Y1 | 2214314.6361 | 15DL+15LL | 7200000000 | 3251.5704 | No
F22 | Y1 | 8380609.9586 | 15DL+15LL | 7200000000 | 859.126 | No
F06 | Y2 | 15406818.5848 | 15DL+15LL | 7200000000 | 467.3256 | No
F32 | Y2 | 4033065.8832 | 15DL+15LL | 7200000000 | 1785.2423 | No
F35 | Y2 | 2691123.0716 | 15DL+15LL | 7200000000 | 2675.4629 | No
TR | Y2 | 448524.471 | 15DL+15LL | 7200000000 | 16052.6358 | No
F36 | Y2 | 2243347.7487 | 15DL+15LL | 7200000000 | 3209.489 | No
F02 | Y2 | 17078306.741 | 15DL+15LL | 7200000000 | 421.5875 | No
F05 | Y2 | 15828016.1 | 15DL+15LL | 7200000000 | 454.8896 | No
F38 | Y2 | 1347166.2385 | 15DL+15LL | 7200000000 | 5344.552 | No
F39P | Y2 | 898689.1736 | 15DL+15LL | 7200000000 | 8011.6688 | No
GR | Y2 | 17894460.8274 | 15DL+15LL | 7200000000 | 402.3591 | No
F04 | Y2 | 16247310.9717 | 15DL+15LL | 7200000000 | 443.1503 | No
F37 | Y2 | 1795396.9969 | 15DL+15LL | 7200000000 | 4010.2551 | No
F34 | Y2 | 3138694.0961 | 15DL+15LL | 7200000000 | 2293.9477 | No
F01 | Y2 | 17488135.9988 | 15DL+15LL | 7200000000 | 411.7077 | No
F33 | Y2 | 3586023.2623 | 15DL+15LL | 7200000000 | 2007.7951 | No
F07RF | Y2 | 14983890.4504 | 15DL+15LL | 7200000000 | 480.5161 | No
F08 | Y2 | 14559324.2596 | 15DL+15LL | 7200000000 | 494.5284 | No
F03 | Y2 | 16664336.0693 | 15DL+15LL | 7200000000 | 432.0604 | No
F10 | Y2 | 13705540.0989 | 15DL+15LL | 7200000000 | 525.335 | No
F12 | Y2 | 12845972.6274 | 15DL+15LL | 7200000000 | 560.4869 | No
F14RF | Y2 | 11981128.2224 | 15DL+15LL | 7200000000 | 600.9451 | No
F09 | Y2 | 14133186.7076 | 15DL+15LL | 7200000000 | 509.4392 | No
F27 | Y2 | 6262501.1119 | 15DL+15LL | 7200000000 | 1149.7004 | No
F30 | Y2 | 4926120.8201 | 15DL+15LL | 7200000000 | 1461.5963 | No
F11 | Y2 | 13276447.4962 | 15DL+15LL | 7200000000 | 542.3137 | No
F25 | Y2 | 7150791.7849 | 15DL+15LL | 7200000000 | 1006.8815 | No
F15 | Y2 | 11546881.3706 | 15DL+15LL | 7200000000 | 623.545 | No
F24 | Y2 | 7594016.7617 | 15DL+15LL | 7200000000 | 948.1148 | No
F31 | Y2 | 4479779.0456 | 15DL+15LL | 7200000000 | 1607.2221 | No
F16 | Y2 | 11111497.1057 | 15DL+15LL | 7200000000 | 647.9775 | No
F26 | Y2 | 6706938.347 | 15DL+15LL | 7200000000 | 1073.5152 | No
F13 | Y2 | 12414178.8239 | 15DL+15LL | 7200000000 | 579.982 | No
F21RF | Y2 | 8919460.0831 | 15DL+15LL | 7200000000 | 807.2237 | No
F28RF | Y2 | 5817523.8866 | 15DL+15LL | 7200000000 | 1237.64 | No
F23 | Y2 | 8036567.6929 | 15DL+15LL | 7200000000 | 895.9049 | No
F20 | Y2 | 9359705.1684 | 15DL+15LL | 7200000000 | 769.255 | No
F29 | Y2 | 5372049.6865 | 15DL+15LL | 7200000000 | 1340.2706 | No
F19 | Y2 | 9799083.3168 | 15DL+15LL | 7200000000 | 734.7626 | No
F17 | Y2 | 10675032.5748 | 15DL+15LL | 7200000000 | 674.471 | No
F22 | Y2 | 8478398.0083 | 15DL+15LL | 7200000000 | 849.217 | No
F18 | Y2 | 10237543.3096 | 15DL+15LL | 7200000000 | 703.2937 | No
F21RF | Y3 | 8817135.6257 | 15DL+15LL | 7200000000 | 816.5917 | No
F06 | Y3 | 15805097.5129 | 15DL+15SX | 7200000000 | 455.5492 | No
F28RF | Y3 | 5748342.1885 | 15DL+15LL | 7200000000 | 1252.535 | No
F35 | Y3 | 2657021.6912 | 15DL+15LL | 7200000000 | 2709.801 | No
F01 | Y3 | 18122487.5942 | 15DL+15SX | 7200000000 | 397.2965 | No
F13 | Y3 | 12329260.332 | 15DL+15SX | 7200000000 | 583.9766 | No
F05 | Y3 | 16296066.2604 | 15DL+15SX | 7200000000 | 441.8244 | No
F36 | Y3 | 2214307.9731 | 15DL+15LL | 7200000000 | 3251.5802 | No
F09 | Y3 | 14309627.6514 | 15DL+15SX | 7200000000 | 503.1577 | No
F14RF | Y3 | 11849098.834 | 15DL+15LL | 7200000000 | 607.6411 | No
F22 | Y3 | 8380634.8904 | 15DL+15LL | 7200000000 | 859.1235 | No
F02 | Y3 | 17697632.9902 | 15DL+15SX | 7200000000 | 406.8341 | No
F39P | Y3 | 885569.0092 | 15DL+15LL | 7200000000 | 8130.3658 | No
F17 | Y3 | 10555205.9723 | 15DL+15LL | 7200000000 | 682.1279 | No
F18 | Y3 | 10121970.9496 | 15DL+15LL | 7200000000 | 711.3239 | No
F23 | Y3 | 7943430.8609 | 15DL+15LL | 7200000000 | 906.4093 | No
F03 | Y3 | 17247224.7094 | 15DL+15SX | 7200000000 | 417.4585 | No
F38 | Y3 | 1328447.8471 | 15DL+15LL | 7200000000 | 5419.859 | No
F16 | Y3 | 10987505.8151 | 15DL+15LL | 7200000000 | 655.2898 | No
F24 | Y3 | 7505566.742 | 15DL+15LL | 7200000000 | 959.288 | No
F15 | Y3 | 11418820.5282 | 15DL+15LL | 7200000000 | 630.538 | No
F37 | Y3 | 1771433.2709 | 15DL+15LL | 7200000000 | 4064.5053 | No
F25 | Y3 | 7067084.8118 | 15DL+15LL | 7200000000 | 1018.8076 | No
F12 | Y3 | 12819541.4099 | 15DL+15SX | 7200000000 | 561.6426 | No
F04 | Y3 | 16778217.9673 | 15DL+15SX | 7200000000 | 429.1278 | No
F26 | Y3 | 6628026.4762 | 15DL+15LL | 7200000000 | 1086.2962 | No
GR | Y3 | 18513448.0704 | 15DL+15SX | 7200000000 | 388.9065 | No
F27 | Y3 | 6188432.3258 | 15DL+15LL | 7200000000 | 1163.4611 | No
F30 | Y3 | 4866829.7844 | 15DL+15LL | 7200000000 | 1479.4025 | No
F31 | Y3 | 4425483.8137 | 15DL+15LL | 7200000000 | 1626.9408 | No
F32 | Y3 | 3983794.4153 | 15DL+15LL | 7200000000 | 1807.3222 | No
F11 | Y3 | 13313546.4492 | 15DL+15SX | 7200000000 | 540.8026 | No
F19 | Y3 | 9687849.4278 | 15DL+15LL | 7200000000 | 743.199 | No
F20 | Y3 | 9252888.8797 | 15DL+15LL | 7200000000 | 778.1354 | No
F33 | Y3 | 3541797.8585 | 15DL+15LL | 7200000000 | 2032.8659 | No
TR | Y3 | 442759.5407 | 15DL+15LL | 7200000000 | 16261.6485 | No
F34 | Y3 | 3099529.0394 | 15DL+15LL | 7200000000 | 2322.9336 | No
F10 | Y3 | 13810556.3675 | 15DL+15SX | 7200000000 | 521.3403 | No
F29 | Y3 | 5307795.1864 | 15DL+15LL | 7200000000 | 1356.4954 | No
F08 | Y3 | 14809538.024 | 15DL+15SX | 7200000000 | 486.1732 | No
F07RF | Y3 | 15308708.5432 | 15DL+15SX | 7200000000 | 470.3205 | No
F15 | Z1 | 11418820.5265 | 15DL+15LL | 7200000000 | 630.538 | No
F37 | Z1 | 1771433.271 | 15DL+15LL | 7200000000 | 4064.5053 | No
F21RF | Z1 | 8817135.6241 | 15DL+15LL | 7200000000 | 816.5917 | No
F33 | Z1 | 3541797.8583 | 15DL+15LL | 7200000000 | 2032.8659 | No
GR | Z1 | 18513448.0669 | 15DL+15SX | 7200000000 | 388.9065 | No
F04 | Z1 | 16778217.964 | 15DL+15SX | 7200000000 | 429.1278 | No
F14RF | Z1 | 11849098.8321 | 15DL+15LL | 7200000000 | 607.6411 | No
F20 | Z1 | 9252888.8781 | 15DL+15LL | 7200000000 | 778.1354 | No
F03 | Z1 | 17247224.7059 | 15DL+15SX | 7200000000 | 417.4585 | No
F19 | Z1 | 9687849.4262 | 15DL+15LL | 7200000000 | 743.199 | No
F10 | Z1 | 13810556.3646 | 15DL+15SX | 7200000000 | 521.3403 | No
F30 | Z1 | 4866829.7842 | 15DL+15LL | 7200000000 | 1479.4025 | No
F38 | Z1 | 1328447.8474 | 15DL+15LL | 7200000000 | 5419.859 | No
F16 | Z1 | 10987505.8134 | 15DL+15LL | 7200000000 | 655.2898 | No
F18 | Z1 | 10121970.948 | 15DL+15LL | 7200000000 | 711.3239 | No
F23 | Z1 | 7943430.8599 | 15DL+15LL | 7200000000 | 906.4093 | No
F08 | Z1 | 14809538.0208 | 15DL+15SX | 7200000000 | 486.1732 | No
F17 | Z1 | 10555205.9707 | 15DL+15LL | 7200000000 | 682.1279 | No
TR | Z1 | 442759.5407 | 15DL+15LL | 7200000000 | 16261.6485 | No
F39P | Z1 | 885569.0091 | 15DL+15LL | 7200000000 | 8130.3658 | No
F32 | Z1 | 3983794.415 | 15DL+15LL | 7200000000 | 1807.3222 | No
F02 | Z1 | 17697632.9867 | 15DL+15SX | 7200000000 | 406.8341 | No
F09 | Z1 | 14309627.6483 | 15DL+15SX | 7200000000 | 503.1577 | No
F24 | Z1 | 7505566.7414 | 15DL+15LL | 7200000000 | 959.288 | No
F31 | Z1 | 4425483.8133 | 15DL+15LL | 7200000000 | 1626.9408 | No
F25 | Z1 | 7067084.8116 | 15DL+15LL | 7200000000 | 1018.8076 | No
F26 | Z1 | 6628026.4765 | 15DL+15LL | 7200000000 | 1086.2962 | No
F06 | Z1 | 15805097.5096 | 15DL+15SX | 7200000000 | 455.5492 | No
F12 | Z1 | 12819541.4072 | 15DL+15SX | 7200000000 | 561.6426 | No
F28RF | Z1 | 5748342.1888 | 15DL+15LL | 7200000000 | 1252.535 | No
F34 | Z1 | 3099529.039 | 15DL+15LL | 7200000000 | 2322.9336 | No
F29 | Z1 | 5307795.1864 | 15DL+15LL | 7200000000 | 1356.4954 | No
F35 | Z1 | 2657021.6907 | 15DL+15LL | 7200000000 | 2709.801 | No
F11 | Z1 | 13313546.4464 | 15DL+15SX | 7200000000 | 540.8026 | No
F01 | Z1 | 18122487.5907 | 15DL+15SX | 7200000000 | 397.2965 | No
F05 | Z1 | 16296066.257 | 15DL+15SX | 7200000000 | 441.8244 | No
F13 | Z1 | 12329260.3294 | 15DL+15SX | 7200000000 | 583.9766 | No
F07RF | Z1 | 15308708.54 | 15DL+15SX | 7200000000 | 470.3205 | No
F27 | Z1 | 6188432.3261 | 15DL+15LL | 7200000000 | 1163.4611 | No
F22 | Z1 | 8380634.8892 | 15DL+15LL | 7200000000 | 859.1235 | No
F36 | Z1 | 2214307.9728 | 15DL+15LL | 7200000000 | 3251.5802 | No
F16 | Z2 | 11111497.1046 | 15DL+15LL | 7200000000 | 647.9775 | No
F35 | Z2 | 2691123.0728 | 15DL+15LL | 7200000000 | 2675.4629 | No
F23 | Z2 | 8036567.6927 | 15DL+15LL | 7200000000 | 895.9049 | No
F36 | Z2 | 2243347.7488 | 15DL+15LL | 7200000000 | 3209.489 | No
F12 | Z2 | 12845972.6265 | 15DL+15LL | 7200000000 | 560.4869 | No
F02 | Z2 | 17078306.7398 | 15DL+15LL | 7200000000 | 421.5875 | No
F08 | Z2 | 14559324.2587 | 15DL+15LL | 7200000000 | 494.5284 | No
F04 | Z2 | 16247310.9706 | 15DL+15LL | 7200000000 | 443.1503 | No
F29 | Z2 | 5372049.6869 | 15DL+15LL | 7200000000 | 1340.2706 | No
F09 | Z2 | 14133186.7067 | 15DL+15LL | 7200000000 | 509.4392 | No
F17 | Z2 | 10675032.5738 | 15DL+15LL | 7200000000 | 674.471 | No
F28RF | Z2 | 5817523.8871 | 15DL+15LL | 7200000000 | 1237.64 | No
F32 | Z2 | 4033065.8844 | 15DL+15LL | 7200000000 | 1785.2423 | No
TR | Z2 | 448524.4704 | 15DL+15LL | 7200000000 | 16052.6359 | No
F39P | Z2 | 898689.1735 | 15DL+15LL | 7200000000 | 8011.6688 | No
GR | Z2 | 17894460.8262 | 15DL+15LL | 7200000000 | 402.3591 | No
F34 | Z2 | 3138694.0973 | 15DL+15LL | 7200000000 | 2293.9477 | No
F26 | Z2 | 6706938.3474 | 15DL+15LL | 7200000000 | 1073.5152 | No
F06 | Z2 | 15406818.5838 | 15DL+15LL | 7200000000 | 467.3256 | No
F30 | Z2 | 4926120.82 | 15DL+15LL | 7200000000 | 1461.5963 | No
F18 | Z2 | 10237543.3086 | 15DL+15LL | 7200000000 | 703.2937 | No
F07RF | Z2 | 14983890.4494 | 15DL+15LL | 7200000000 | 480.5161 | No
F19 | Z2 | 9799083.3166 | 15DL+15LL | 7200000000 | 734.7626 | No
F22 | Z2 | 8478398.008 | 15DL+15LL | 7200000000 | 849.217 | No
F15 | Z2 | 11546881.3697 | 15DL+15LL | 7200000000 | 623.545 | No
F21RF | Z2 | 8919460.0828 | 15DL+15LL | 7200000000 | 807.2237 | No
F20 | Z2 | 9359705.168 | 15DL+15LL | 7200000000 | 769.255 | No
F38 | Z2 | 1347166.2386 | 15DL+15LL | 7200000000 | 5344.552 | No
F03 | Z2 | 16664336.0681 | 15DL+15LL | 7200000000 | 432.0604 | No
F33 | Z2 | 3586023.2637 | 15DL+15LL | 7200000000 | 2007.7951 | No
F10 | Z2 | 13705540.0981 | 15DL+15LL | 7200000000 | 525.335 | No
F24 | Z2 | 7594016.7618 | 15DL+15LL | 7200000000 | 948.1148 | No
F13 | Z2 | 12414178.823 | 15DL+15LL | 7200000000 | 579.982 | No
F37 | Z2 | 1795396.9968 | 15DL+15LL | 7200000000 | 4010.2551 | No
F27 | Z2 | 6262501.1125 | 15DL+15LL | 7200000000 | 1149.7004 | No
F01 | Z2 | 17488135.9976 | 15DL+15LL | 7200000000 | 411.7077 | No
F14RF | Z2 | 11981128.2214 | 15DL+15LL | 7200000000 | 600.9451 | No
F31 | Z2 | 4479779.0459 | 15DL+15LL | 7200000000 | 1607.2221 | No
F11 | Z2 | 13276447.4954 | 15DL+15LL | 7200000000 | 542.3137 | No
F05 | Z2 | 15828016.0989 | 15DL+15LL | 7200000000 | 454.8896 | No
F25 | Z2 | 7150791.7853 | 15DL+15LL | 7200000000 | 1006.8815 | No
GR | Z3 | 18513944.3389 | 15DL+15SX | 7200000000 | 388.8961 | No
F19 | Z3 | 9687769.28 | 15DL+15LL | 7200000000 | 743.2051 | No
F20 | Z3 | 9252830.0329 | 15DL+15LL | 7200000000 | 778.1403 | No
F01 | Z3 | 18123080.6823 | 15DL+15SX | 7200000000 | 397.2834 | No
F21RF | Z3 | 8817095.1025 | 15DL+15LL | 7200000000 | 816.5955 | No
F18 | Z3 | 10121866.2598 | 15DL+15LL | 7200000000 | 711.3313 | No
F04 | Z3 | 16778983.497 | 15DL+15SX | 7200000000 | 429.1082 | No
F39P | Z3 | 885557.232 | 15DL+15LL | 7200000000 | 8130.4739 | No
F32 | Z3 | 3983817.1619 | 15DL+15LL | 7200000000 | 1807.3119 | No
F09 | Z3 | 14310428.9999 | 15DL+15SX | 7200000000 | 503.1296 | No
F08 | Z3 | 14810347.4707 | 15DL+15SX | 7200000000 | 486.1466 | No
F31 | Z3 | 4425508.3233 | 15DL+15LL | 7200000000 | 1626.9317 | No
F10 | Z3 | 13811344.7362 | 15DL+15SX | 7200000000 | 521.3106 | No
F30 | Z3 | 4866854.9528 | 15DL+15LL | 7200000000 | 1479.3948 | No
F33 | Z3 | 3541817.8451 | 15DL+15LL | 7200000000 | 2032.8544 | No
F07RF | Z3 | 15309520.0282 | 15DL+15SX | 7200000000 | 470.2956 | No
F29 | Z3 | 5307819.7962 | 15DL+15LL | 7200000000 | 1356.4892 | No
F34 | Z3 | 3099545.3656 | 15DL+15LL | 7200000000 | 2322.9213 | No
F11 | Z3 | 13314317.942 | 15DL+15SX | 7200000000 | 540.7712 | No
F06 | Z3 | 15805903.558 | 15DL+15SX | 7200000000 | 455.526 | No
F28RF | Z3 | 5748364.9002 | 15DL+15LL | 7200000000 | 1252.5301 | No
F12 | Z3 | 12820292.9591 | 15DL+15SX | 7200000000 | 561.6096 | No
F35 | Z3 | 2657033.5485 | 15DL+15LL | 7200000000 | 2709.7889 | No
F27 | Z3 | 6188451.6679 | 15DL+15LL | 7200000000 | 1163.4574 | No
F05 | Z3 | 16296857.6747 | 15DL+15SX | 7200000000 | 441.803 | No
F17 | Z3 | 10555073.213 | 15DL+15LL | 7200000000 | 682.1364 | No
F02 | Z3 | 17698302.6874 | 15DL+15SX | 7200000000 | 406.8187 | No
F23 | Z3 | 7943419.0133 | 15DL+15LL | 7200000000 | 906.4107 | No
F16 | Z3 | 10987341.1467 | 15DL+15LL | 7200000000 | 655.2996 | No
F38 | Z3 | 1328442.3482 | 15DL+15LL | 7200000000 | 5419.8814 | No
F03 | Z3 | 17247950.6354 | 15DL+15SX | 7200000000 | 417.4409 | No
F22 | Z3 | 8380609.9589 | 15DL+15LL | 7200000000 | 859.126 | No
F24 | Z3 | 7505565.6789 | 15DL+15LL | 7200000000 | 959.2881 | No
F37 | Z3 | 1771434.1209 | 15DL+15LL | 7200000000 | 4064.5034 | No
F25 | Z3 | 7067092.4252 | 15DL+15LL | 7200000000 | 1018.8065 | No
F14RF | Z3 | 11848857.4523 | 15DL+15LL | 7200000000 | 607.6535 | No
F36 | Z3 | 2214314.6373 | 15DL+15LL | 7200000000 | 3251.5704 | No
F26 | Z3 | 6628040.8365 | 15DL+15LL | 7200000000 | 1086.2939 | No
F13 | Z3 | 12329989.5676 | 15DL+15SX | 7200000000 | 583.9421 | No
F15 | Z3 | 11418619.7748 | 15DL+15LL | 7200000000 | 630.5491 | No
TR | Z3 | 442740.9866 | 15DL+15LL | 7200000000 | 16262.3299 | No

## Raw Envelope
Story | Pier_ID | Combo | P
TR | W1 | 15DL | -462891.4642
TR | W1 | 09DL+15SX | -252503.0033
TR | W1 | 09DL+15SX | -302966.7538
TR | W1 | 09DL+15SY | -186043.9615
TR | W1 | 09DL+15SY | -369425.7955
TR | W1 | 09DL-15WX1 | -169335.8778
TR | W1 | 09DL+15WX1 | -386133.8792
TR | W1 | 09DL-15WX2 | -433803.9397
TR | W1 | 09DL+15WX2 | -121665.8173
TR | W1 | 09DL-15WX3 | -305094.7543
TR | W1 | 09DL+15WX3 | -250375.0028
TR | W1 | 09DL-15WX4 | -114681.0552
TR | W1 | 09DL+15WX4 | -440788.7018
TR | W1 | 09DL-15WX5 | -467307.6736
TR | W1 | 09DL+15WX5 | -88162.0835
TR | W1 | 09DL-15WY1 | -229263.5992
TR | W1 | 09DL+15WY1 | -326206.1578
TR | W1 | 09DL-15WY2 | -185310.2358
TR | W1 | 09DL+15WY2 | -370159.5213
TR | W1 | 09DL-15WY3 | -196868.4007
TR | W1 | 09DL+15WY3 | -358601.3563
TR | W1 | 09DL-15WY4 | -267846.7743
TR | W1 | 09DL+15WY4 | -287622.9827
TR | W1 | 09DL-15WY5 | -209242.4028
TR | W1 | 09DL+15WY5 | -346227.3542
TR | W1 | 12DL+12LL+12SX | -405519.0788
TR | W1 | 12DL+12LL+12SX | -445890.0792
TR | W1 | 12DL+12LL+12SY | -352351.8454
TR | W1 | 12DL+12LL+12SY | -499057.3126
TR | W1 | 12DL+12LL-12WX1 | -338985.3785
TR | W1 | 12DL+12LL+12WX1 | -512423.7796
TR | W1 | 12DL+12LL-12WX2 | -550559.828
TR | W1 | 12DL+12LL+12WX2 | -300849.3301
TR | W1 | 12DL+12LL-12WX3 | -447592.4796
TR | W1 | 12DL+12LL+12WX3 | -403816.6784
TR | W1 | 12DL+12LL-12WX4 | -295261.5204
TR | W1 | 12DL+12LL+12WX4 | -556147.6377
TR | W1 | 12DL+12LL-12WX5 | -577362.8151
TR | W1 | 12DL+12LL+12WX5 | -274046.343
TR | W1 | 12DL+12LL-12WY1 | -386927.5556
TR | W1 | 12DL+12LL+12WY1 | -464481.6025
TR | W1 | 12DL+12LL-12WY2 | -351764.8648
TR | W1 | 12DL+12LL+12WY2 | -499644.2932
TR | W1 | 12DL+12LL-12WY3 | -361011.3968
TR | W1 | 12DL+12LL+12WY3 | -490397.7613
TR | W1 | 12DL+12LL-12WY4 | -417794.0956
TR | W1 | 12DL+12LL+12WY4 | -433615.0624
TR | W1 | 12DL+12LL-12WY5 | -370910.5985
TR | W1 | 12DL+12LL+12WY5 | -480498.5596
TR | W1 | 12DL+15SX-1 | -345081.2961
TR | W1 | 12DL+15SX-1 | -395545.0466
TR | W1 | 12DL+15SY-1 | -278622.2543
TR | W1 | 12DL+15SY-1 | -462004.0884
TR | W1 | 15DL+15LL | -532130.7238
TR | W1 | 15DL+15SX | -437659.589
TR | W1 | 15DL+15SX | -488123.3394
TR | W1 | 15DL+15SY | -371200.5472
TR | W1 | 15DL+15SY | -554582.3812
TR | W1 | 15DL-15WX1 | -354492.4635
TR | W1 | 15DL+15WX1 | -571290.4649
TR | W1 | 15DL-15WX2 | -618960.5254
TR | W1 | 15DL+15WX2 | -306822.403
TR | W1 | 15DL-15WX3 | -490251.34
TR | W1 | 15DL+15WX3 | -435531.5884
TR | W1 | 15DL-15WX4 | -299837.6409
TR | W1 | 15DL+15WX4 | -625945.2875
TR | W1 | 15DL-15WX5 | -652464.2593
TR | W1 | 15DL+15WX5 | -273318.6691
TR | W1 | 15DL-15WY1 | -414420.1849
TR | W1 | 15DL+15WY1 | -511362.7435
TR | W1 | 15DL-15WY2 | -370466.8214
TR | W1 | 15DL+15WY2 | -555316.1069
TR | W1 | 15DL-15WY3 | -382024.9864
TR | W1 | 15DL+15WY3 | -543757.942
TR | W1 | 15DL-15WY4 | -453003.36
TR | W1 | 15DL+15WY4 | -472779.5684
TR | W1 | 15DL-15WY5 | -394398.9885
TR | W1 | 15DL+15WY5 | -531383.9399
TR | W2 | 15DL | -646134.1552
TR | W2 | 09DL+15SX | -362691.8289
TR | W2 | 09DL+15SX | -412669.1574
TR | W2 | 09DL+15SY | -346396.3624
TR | W2 | 09DL+15SY | -428964.6239
TR | W2 | 09DL-15WX1 | -315061.88
TR | W2 | 09DL+15WX1 | -460299.1063
TR | W2 | 09DL-15WX2 | -515675.8203
TR | W2 | 09DL+15WX2 | -259685.166
TR | W2 | 09DL-15WX3 | -419463.6168
TR | W2 | 09DL+15WX3 | -355897.3695
TR | W2 | 09DL-15WX4 | -269340.4312
TR | W2 | 09DL+15WX4 | -506020.5551
TR | W2 | 09DL-15WX5 | -536826.7954
TR | W2 | 09DL+15WX5 | -238534.1908
TR | W2 | 09DL-15WY1 | -348737.8945
TR | W2 | 09DL+15WY1 | -426623.0917
TR | W2 | 09DL-15WY2 | -298802.2075
TR | W2 | 09DL+15WY2 | -476558.7787
TR | W2 | 09DL-15WY3 | -314318.285
TR | W2 | 09DL+15WY3 | -461042.7013
TR | W2 | 09DL-15WY4 | -385416.9582
TR | W2 | 09DL+15WY4 | -389944.028
TR | W2 | 09DL-15WY5 | -318836.235
TR | W2 | 09DL+15WY5 | -456524.7512
TR | W2 | 12DL+12LL+12SX | -594456.304
TR | W2 | 12DL+12LL+12SX | -634438.1669
TR | W2 | 12DL+12LL+12SY | -581419.9309
TR | W2 | 12DL+12LL+12SY | -647474.54
TR | W2 | 12DL+12LL-12WX1 | -556352.3449
TR | W2 | 12DL+12LL+12WX1 | -672542.126
TR | W2 | 12DL+12LL-12WX2 | -716843.4972
TR | W2 | 12DL+12LL+12WX2 | -512050.9737
TR | W2 | 12DL+12LL-12WX3 | -639873.7344
TR | W2 | 12DL+12LL+12WX3 | -589020.7365
TR | W2 | 12DL+12LL-12WX4 | -519775.1859
TR | W2 | 12DL+12LL+12WX4 | -709119.285
TR | W2 | 12DL+12LL-12WX5 | -733764.2773
TR | W2 | 12DL+12LL+12WX5 | -495130.1936
TR | W2 | 12DL+12LL-12WY1 | -583293.1566
TR | W2 | 12DL+12LL+12WY1 | -645601.3143
TR | W2 | 12DL+12LL-12WY2 | -543344.607
TR | W2 | 12DL+12LL+12WY2 | -685549.8639
TR | W2 | 12DL+12LL-12WY3 | -555757.4689
TR | W2 | 12DL+12LL+12WY3 | -673137.002
TR | W2 | 12DL+12LL-12WY4 | -612636.4075
TR | W2 | 12DL+12LL+12WY4 | -616258.0634
TR | W2 | 12DL+12LL-12WY5 | -559371.829
TR | W2 | 12DL+12LL+12WY5 | -669522.6419
TR | W2 | 12DL+15SX-1 | -491918.6599
TR | W2 | 12DL+15SX-1 | -541895.9884
TR | W2 | 12DL+15SY-1 | -475623.1934
TR | W2 | 12DL+15SY-1 | -558191.4549
TR | W2 | 15DL+15LL | -768059.0443
TR | W2 | 15DL+15SX | -621145.4909
TR | W2 | 15DL+15SX | -671122.8195
TR | W2 | 15DL+15SY | -604850.0245
TR | W2 | 15DL+15SY | -687418.2859
TR | W2 | 15DL-15WX1 | -573515.542
TR | W2 | 15DL+15WX1 | -718752.7684
TR | W2 | 15DL-15WX2 | -774129.4824
TR | W2 | 15DL+15WX2 | -518138.828
TR | W2 | 15DL-15WX3 | -677917.2789
TR | W2 | 15DL+15WX3 | -614351.0316
TR | W2 | 15DL-15WX4 | -527794.0933
TR | W2 | 15DL+15WX4 | -764474.2172
TR | W2 | 15DL-15WX5 | -795280.4575
TR | W2 | 15DL+15WX5 | -496987.8529
TR | W2 | 15DL-15WY1 | -607191.5566
TR | W2 | 15DL+15WY1 | -685076.7538
TR | W2 | 15DL-15WY2 | -557255.8696
TR | W2 | 15DL+15WY2 | -735012.4408
TR | W2 | 15DL-15WY3 | -572771.9471
TR | W2 | 15DL+15WY3 | -719496.3634
TR | W2 | 15DL-15WY4 | -643870.6203
TR | W2 | 15DL+15WY4 | -648397.6901
TR | W2 | 15DL-15WY5 | -577289.8971
TR | W2 | 15DL+15WY5 | -714978.4133
TR | W3 | 15DL | -661031.3093
TR | W3 | 09DL+15SX | -390412.5403
TR | W3 | 09DL+15SX | -402825.0309
TR | W3 | 09DL+15SY | -373488.7768
TR | W3 | 09DL+15SY | -419748.7944
TR | W3 | 09DL-15WX1 | -344108.2935
TR | W3 | 09DL+15WX1 | -449129.2776
TR | W3 | 09DL-15WX2 | -462593.7873
TR | W3 | 09DL+15WX2 | -330643.7839
TR | W3 | 09DL-15WX3 | -404346.6439
TR | W3 | 09DL+15WX3 | -388890.9273
TR | W3 | 09DL-15WX4 | -321373.2825
TR | W3 | 09DL+15WX4 | -471864.2887
TR | W3 | 09DL-15WX5 | -479354.6322
TR | W3 | 09DL+15WX5 | -313882.939
TR | W3 | 09DL-15WY1 | -365220.619
TR | W3 | 09DL+15WY1 | -428016.9522
TR | W3 | 09DL-15WY2 | -352905.346
TR | W3 | 09DL+15WY2 | -440332.2252
TR | W3 | 09DL-15WY3 | -353508.8272
TR | W3 | 09DL+15WY3 | -439728.744
TR | W3 | 09DL-15WY4 | -383936.3683
TR | W3 | 09DL+15WY4 | -409301.2028
TR | W3 | 09DL-15WY5 | -367516.0315
TR | W3 | 09DL+15WY5 | -425721.5397
TR | W3 | 12DL+12LL+12SX | -625398.5255
TR | W3 | 12DL+12LL+12SX | -635328.518
TR | W3 | 12DL+12LL+12SY | -611859.5147
TR | W3 | 12DL+12LL+12SY | -648867.5288
TR | W3 | 12DL+12LL-12WX1 | -588355.1281
TR | W3 | 12DL+12LL+12WX1 | -672371.9154
TR | W3 | 12DL+12LL-12WX2 | -683143.5231
TR | W3 | 12DL+12LL+12WX2 | -577583.5204
TR | W3 | 12DL+12LL-12WX3 | -636545.8084
TR | W3 | 12DL+12LL+12WX3 | -624181.2351
TR | W3 | 12DL+12LL-12WX4 | -570167.1193
TR | W3 | 12DL+12LL+12WX4 | -690559.9242
TR | W3 | 12DL+12LL-12WX5 | -696552.1991
TR | W3 | 12DL+12LL+12WX5 | -564174.8445
TR | W3 | 12DL+12LL-12WY1 | -605244.9885
TR | W3 | 12DL+12LL+12WY1 | -655482.0551
TR | W3 | 12DL+12LL-12WY2 | -595392.7701
TR | W3 | 12DL+12LL+12WY2 | -665334.2734
TR | W3 | 12DL+12LL-12WY3 | -595875.555
TR | W3 | 12DL+12LL+12WY3 | -664851.4885
TR | W3 | 12DL+12LL-12WY4 | -620217.588
TR | W3 | 12DL+12LL+12WY4 | -640509.4556
TR | W3 | 12DL+12LL-12WY5 | -607081.3185
TR | W3 | 12DL+12LL+12WY5 | -653645.7251
TR | W3 | 12DL+15SX-1 | -522618.8021
TR | W3 | 12DL+15SX-1 | -535031.2928
TR | W3 | 12DL+15SY-1 | -505695.0386
TR | W3 | 12DL+15SY-1 | -551955.0563
TR | W3 | 15DL+15LL | -787954.4022
TR | W3 | 15DL+15SX | -654825.064
TR | W3 | 15DL+15SX | -667237.5546
TR | W3 | 15DL+15SY | -637901.3005
TR | W3 | 15DL+15SY | -684161.3181
TR | W3 | 15DL-15WX1 | -608520.8173
TR | W3 | 15DL+15WX1 | -713541.8014
TR | W3 | 15DL-15WX2 | -727006.311
TR | W3 | 15DL+15WX2 | -595056.3076
TR | W3 | 15DL-15WX3 | -668759.1676
TR | W3 | 15DL+15WX3 | -653303.451
TR | W3 | 15DL-15WX4 | -585785.8062
TR | W3 | 15DL+15WX4 | -736276.8124
TR | W3 | 15DL-15WX5 | -743767.1559
TR | W3 | 15DL+15WX5 | -578295.4627
TR | W3 | 15DL-15WY1 | -629633.1427
TR | W3 | 15DL+15WY1 | -692429.4759
TR | W3 | 15DL-15WY2 | -617317.8697
TR | W3 | 15DL+15WY2 | -704744.7489
TR | W3 | 15DL-15WY3 | -617921.3509
TR | W3 | 15DL+15WY3 | -704141.2677
TR | W3 | 15DL-15WY4 | -648348.8921
TR | W3 | 15DL+15WY4 | -673713.7266
TR | W3 | 15DL-15WY5 | -631928.5552
TR | W3 | 15DL+15WY5 | -690134.0634
TR | W4 | 15DL | -661033.067
TR | W4 | 09DL+15SX | -390422.1748
TR | W4 | 09DL+15SX | -402817.5056
TR | W4 | 09DL+15SY | -373488.7583
TR | W4 | 09DL+15SY | -419750.9221
TR | W4 | 09DL-15WX1 | -330652.8386
TR | W4 | 09DL+15WX1 | -462586.8418
TR | W4 | 09DL-15WX2 | -449142.1558
TR | W4 | 09DL+15WX2 | -344097.5246
TR | W4 | 09DL-15WX3 | -388903.3595
TR | W4 | 09DL+15WX3 | -404336.3209
TR | W4 | 09DL-15WX4 | -313886.9586
TR | W4 | 09DL+15WX4 | -479352.7218
TR | W4 | 09DL-15WX5 | -471873.4062
TR | W4 | 09DL+15WX5 | -321366.2742
TR | W4 | 09DL-15WY1 | -352914.0489
TR | W4 | 09DL+15WY1 | -440325.6315
TR | W4 | 09DL-15WY2 | -365211.4425
TR | W4 | 09DL+15WY2 | -428028.2379
TR | W4 | 09DL-15WY3 | -353508.3993
TR | W4 | 09DL+15WY3 | -439731.2811
TR | W4 | 09DL-15WY4 | -367528.2872
TR | W4 | 09DL+15WY4 | -425711.3932
TR | W4 | 09DL-15WY5 | -383924.785
TR | W4 | 09DL+15WY5 | -409314.8954
TR | W4 | 12DL+12LL+12SX | -625407.1573
TR | W4 | 12DL+12LL+12SX | -635323.422
TR | W4 | 12DL+12LL+12SY | -611860.4241
TR | W4 | 12DL+12LL+12SY | -648870.1551
TR | W4 | 12DL+12LL-12WX1 | -577591.6884
TR | W4 | 12DL+12LL+12WX1 | -683138.8909
TR | W4 | 12DL+12LL-12WX2 | -672383.1421
TR | W4 | 12DL+12LL+12WX2 | -588347.4372
TR | W4 | 12DL+12LL-12WX3 | -624192.1051
TR | W4 | 12DL+12LL+12WX3 | -636538.4742
TR | W4 | 12DL+12LL-12WX4 | -564178.9844
TR | W4 | 12DL+12LL+12WX4 | -696551.5949
TR | W4 | 12DL+12LL-12WX5 | -690568.1424
TR | W4 | 12DL+12LL+12WX5 | -570162.4368
TR | W4 | 12DL+12LL-12WY1 | -595400.6566
TR | W4 | 12DL+12LL+12WY1 | -665329.9227
TR | W4 | 12DL+12LL-12WY2 | -605238.5714
TR | W4 | 12DL+12LL+12WY2 | -655492.0078
TR | W4 | 12DL+12LL-12WY3 | -595876.1369
TR | W4 | 12DL+12LL+12WY3 | -664854.4423
TR | W4 | 12DL+12LL-12WY4 | -607092.0472
TR | W4 | 12DL+12LL+12WY4 | -653638.532
TR | W4 | 12DL+12LL-12WY5 | -620209.2454
TR | W4 | 12DL+12LL+12WY5 | -640521.3338
TR | W4 | 12DL+15SX-1 | -522628.7882
TR | W4 | 12DL+15SX-1 | -535024.119
TR | W4 | 12DL+15SY-1 | -505695.3717
TR | W4 | 12DL+15SY-1 | -551957.5355
TR | W4 | 15DL+15LL | -787956.612
TR | W4 | 15DL+15SX | -654835.4016
TR | W4 | 15DL+15SX | -667230.7324
TR | W4 | 15DL+15SY | -637901.9851
TR | W4 | 15DL+15SY | -684164.1489
TR | W4 | 15DL-15WX1 | -595066.0654
TR | W4 | 15DL+15WX1 | -727000.0686
TR | W4 | 15DL-15WX2 | -713555.3826
TR | W4 | 15DL+15WX2 | -608510.7514
TR | W4 | 15DL-15WX3 | -653316.5863
TR | W4 | 15DL+15WX3 | -668749.5477
TR | W4 | 15DL-15WX4 | -578300.1854
TR | W4 | 15DL+15WX4 | -743765.9486
TR | W4 | 15DL-15WX5 | -736286.633
TR | W4 | 15DL+15WX5 | -585779.501
TR | W4 | 15DL-15WY1 | -617327.2757
TR | W4 | 15DL+15WY1 | -704738.8583
TR | W4 | 15DL-15WY2 | -629624.6693
TR | W4 | 15DL+15WY2 | -692441.4647
TR | W4 | 15DL-15WY3 | -617921.6261
TR | W4 | 15DL+15WY3 | -704144.5079
TR | W4 | 15DL-15WY4 | -631941.514
TR | W4 | 15DL+15WY4 | -690124.62
TR | W4 | 15DL-15WY5 | -648338.0118
TR | W4 | 15DL+15WY5 | -673728.1222
TR | W5 | 15DL | -646131.8449
TR | W5 | 09DL+15SX | -362693.4254
TR | W5 | 09DL+15SX | -412664.7884
TR | W5 | 09DL+15SY | -346394.7123
TR | W5 | 09DL+15SY | -428963.5016
TR | W5 | 09DL-15WX1 | -259687.2755
TR | W5 | 09DL+15WX1 | -515670.9384
TR | W5 | 09DL-15WX2 | -460300.4231
TR | W5 | 09DL+15WX2 | -315057.7908
TR | W5 | 09DL-15WX3 | -355899.541
TR | W5 | 09DL+15WX3 | -419458.6729
TR | W5 | 09DL-15WX4 | -238535.0573
TR | W5 | 09DL+15WX4 | -536823.1566
TR | W5 | 09DL-15WX5 | -506020.3646
TR | W5 | 09DL+15WX5 | -269337.8493
TR | W5 | 09DL-15WY1 | -298803.6226
TR | W5 | 09DL+15WY1 | -476554.5913
TR | W5 | 09DL-15WY2 | -348734.2518
TR | W5 | 09DL+15WY2 | -426623.9621
TR | W5 | 09DL-15WY3 | -314317.2114
TR | W5 | 09DL+15WY3 | -461041.0025
TR | W5 | 09DL-15WY4 | -318838.3722
TR | W5 | 09DL+15WY4 | -456519.8417
TR | W5 | 09DL-15WY5 | -385412.3517
TR | W5 | 09DL+15WY5 | -389945.8621
TR | W5 | 12DL+12LL+12SX | -594456.3895
TR | W5 | 12DL+12LL+12SX | -634433.4799
TR | W5 | 12DL+12LL+12SY | -581417.419
TR | W5 | 12DL+12LL+12SY | -647472.4504
TR | W5 | 12DL+12LL-12WX1 | -512051.4695
TR | W5 | 12DL+12LL+12WX1 | -716838.3999
TR | W5 | 12DL+12LL-12WX2 | -672541.9876
TR | W5 | 12DL+12LL+12WX2 | -556347.8818
TR | W5 | 12DL+12LL-12WX3 | -589021.282
TR | W5 | 12DL+12LL+12WX3 | -639868.5875
TR | W5 | 12DL+12LL-12WX4 | -495129.695
TR | W5 | 12DL+12LL+12WX4 | -733760.1744
TR | W5 | 12DL+12LL-12WX5 | -709117.9408
TR | W5 | 12DL+12LL+12WX5 | -519771.9286
TR | W5 | 12DL+12LL-12WY1 | -543344.5472
TR | W5 | 12DL+12LL+12WY1 | -685545.3222
TR | W5 | 12DL+12LL-12WY2 | -583289.0506
TR | W5 | 12DL+12LL+12WY2 | -645600.8188
TR | W5 | 12DL+12LL-12WY3 | -555755.4183
TR | W5 | 12DL+12LL+12WY3 | -673134.4511
TR | W5 | 12DL+12LL-12WY4 | -559372.3469
TR | W5 | 12DL+12LL+12WY4 | -669517.5225
TR | W5 | 12DL+12LL-12WY5 | -612631.5306
TR | W5 | 12DL+12LL+12WY5 | -616258.3389
TR | W5 | 12DL+15SX-1 | -491919.7944
TR | W5 | 12DL+15SX-1 | -541891.1574
TR | W5 | 12DL+15SY-1 | -475621.0813
TR | W5 | 12DL+15SY-1 | -558189.8705
TR | W5 | 15DL+15LL | -768056.1684
TR | W5 | 15DL+15SX | -621146.1634
TR | W5 | 15DL+15SX | -671117.5264
TR | W5 | 15DL+15SY | -604847.4503
TR | W5 | 15DL+15SY | -687416.2395
TR | W5 | 15DL-15WX1 | -518140.0134
TR | W5 | 15DL+15WX1 | -774123.6764
TR | W5 | 15DL-15WX2 | -718753.161
TR | W5 | 15DL+15WX2 | -573510.5288
TR | W5 | 15DL-15WX3 | -614352.279
TR | W5 | 15DL+15WX3 | -677911.4108
TR | W5 | 15DL-15WX4 | -496987.7953
TR | W5 | 15DL+15WX4 | -795275.8945
TR | W5 | 15DL-15WX5 | -764473.1025
TR | W5 | 15DL+15WX5 | -527790.5873
TR | W5 | 15DL-15WY1 | -557256.3605
TR | W5 | 15DL+15WY1 | -735007.3293
TR | W5 | 15DL-15WY2 | -607186.9898
TR | W5 | 15DL+15WY2 | -685076.7
TR | W5 | 15DL-15WY3 | -572769.9494
TR | W5 | 15DL+15WY3 | -719493.7404
TR | W5 | 15DL-15WY4 | -577291.1101
TR | W5 | 15DL+15WY4 | -714972.5797
TR | W5 | 15DL-15WY5 | -643865.0897
TR | W5 | 15DL+15WY5 | -648398.6001
TR | W6 | 15DL | -462881.3075
TR | W6 | 09DL+15SX | -252490.6729
TR | W6 | 09DL+15SX | -302966.896
TR | W6 | 09DL+15SY | -186041.0917
TR | W6 | 09DL+15SY | -369416.4773
TR | W6 | 09DL-15WX1 | -121662.2999
TR | W6 | 09DL+15WX1 | -433795.2691
TR | W6 | 09DL-15WX2 | -386108.4732
TR | W6 | 09DL+15WX2 | -169349.0957
TR | W6 | 09DL-15WX3 | -250359.3036
TR | W6 | 09DL+15WX3 | -305098.2653
TR | W6 | 09DL-15WX4 | -88165.9269
TR | W6 | 09DL+15WX4 | -467291.6421
TR | W6 | 09DL-15WX5 | -440763.3604
TR | W6 | 09DL+15WX5 | -114694.2085
TR | W6 | 09DL-15WY1 | -185303.7244
TR | W6 | 09DL+15WY1 | -370153.8445
TR | W6 | 09DL-15WY2 | -229272.9006
TR | W6 | 09DL+15WY2 | -326184.6684
TR | W6 | 09DL-15WY3 | -196870.9033
TR | W6 | 09DL+15WY3 | -358586.6657
TR | W6 | 09DL-15WY4 | -209229.9332
TR | W6 | 09DL+15WY4 | -346227.6357
TR | W6 | 09DL-15WY5 | -267855.3883
TR | W6 | 09DL+15WY5 | -287602.1807
TR | W6 | 12DL+12LL+12SX | -405503.8553
TR | W6 | 12DL+12LL+12SX | -445884.8338
TR | W6 | 12DL+12LL+12SY | -352344.1903
TR | W6 | 12DL+12LL+12SY | -499044.4988
TR | W6 | 12DL+12LL-12WX1 | -300841.1569
TR | W6 | 12DL+12LL+12WX1 | -550547.5322
TR | W6 | 12DL+12LL-12WX2 | -512398.0956
TR | W6 | 12DL+12LL+12WX2 | -338990.5936
TR | W6 | 12DL+12LL-12WX3 | -403798.7599
TR | W6 | 12DL+12LL+12WX3 | -447589.9293
TR | W6 | 12DL+12LL-12WX4 | -274044.0585
TR | W6 | 12DL+12LL+12WX4 | -577344.6306
TR | W6 | 12DL+12LL-12WX5 | -556122.0053
TR | W6 | 12DL+12LL+12WX5 | -295266.6838
TR | W6 | 12DL+12LL-12WY1 | -351754.2965
TR | W6 | 12DL+12LL+12WY1 | -499634.3926
TR | W6 | 12DL+12LL-12WY2 | -386929.6375
TR | W6 | 12DL+12LL+12WY2 | -464459.0517
TR | W6 | 12DL+12LL-12WY3 | -361008.0396
TR | W6 | 12DL+12LL+12WY3 | -490380.6495
TR | W6 | 12DL+12LL-12WY4 | -370895.2636
TR | W6 | 12DL+12LL+12WY4 | -480493.4256
TR | W6 | 12DL+12LL-12WY5 | -417795.6276
TR | W6 | 12DL+12LL+12WY5 | -433593.0615
TR | W6 | 12DL+15SX-1 | -345066.9344
TR | W6 | 12DL+15SX-1 | -395543.1575
TR | W6 | 12DL+15SY-1 | -278617.3532
TR | W6 | 12DL+15SY-1 | -461992.7388
TR | W6 | 15DL+15LL | -532117.9307
TR | W6 | 15DL+15SX | -437643.1959
TR | W6 | 15DL+15SX | -488119.419
TR | W6 | 15DL+15SY | -371193.6146
TR | W6 | 15DL+15SY | -554569.0003
TR | W6 | 15DL-15WX1 | -306814.8229
TR | W6 | 15DL+15WX1 | -618947.7921
TR | W6 | 15DL-15WX2 | -571260.9962
TR | W6 | 15DL+15WX2 | -354501.6187
TR | W6 | 15DL-15WX3 | -435511.8266
TR | W6 | 15DL+15WX3 | -490250.7883
TR | W6 | 15DL-15WX4 | -273318.4499
TR | W6 | 15DL+15WX4 | -652444.1651
TR | W6 | 15DL-15WX5 | -625915.8834
TR | W6 | 15DL+15WX5 | -299846.7315
TR | W6 | 15DL-15WY1 | -370456.2474
TR | W6 | 15DL+15WY1 | -555306.3675
TR | W6 | 15DL-15WY2 | -414425.4236
TR | W6 | 15DL+15WY2 | -511337.1913
TR | W6 | 15DL-15WY3 | -382023.4263
TR | W6 | 15DL+15WY3 | -543739.1886
TR | W6 | 15DL-15WY4 | -394382.4562
TR | W6 | 15DL+15WY4 | -531380.1587
TR | W6 | 15DL-15WY5 | -453007.9113
TR | W6 | 15DL+15WY5 | -472754.7037
TR | X1 | 15DL | -462881.3075
TR | X1 | 09DL+15SX | -252490.6725
TR | X1 | 09DL+15SX | -302966.8965
TR | X1 | 09DL+15SY | -186041.0918
TR | X1 | 09DL+15SY | -369416.4772
TR | X1 | 09DL-15WX1 | -433776.8194
TR | X1 | 09DL+15WX1 | -121680.7496
TR | X1 | 09DL-15WX2 | -169324.1746
TR | X1 | 09DL+15WX2 | -386133.3944
TR | X1 | 09DL-15WX3 | -305073.3721
TR | X1 | 09DL+15WX3 | -250384.1969
TR | X1 | 09DL-15WX4 | -467283.8935
TR | X1 | 09DL+15WX4 | -88173.6755
TR | X1 | 09DL-15WX5 | -114677.8296
TR | X1 | 09DL+15WX5 | -440779.7394
TR | X1 | 09DL-15WY1 | -370130.5435
TR | X1 | 09DL+15WY1 | -185327.0255
TR | X1 | 09DL-15WY2 | -326212.9782
TR | X1 | 09DL+15WY2 | -229244.5908
TR | X1 | 09DL-15WY3 | -358589.5406
TR | X1 | 09DL+15WY3 | -196868.0284
TR | X1 | 09DL-15WY4 | -346194.6231
TR | X1 | 09DL+15WY4 | -209262.9459
TR | X1 | 09DL-15WY5 | -287637.9795
TR | X1 | 09DL+15WY5 | -267819.5895
TR | X1 | 12DL+12LL+12SX | -405503.8551
TR | X1 | 12DL+12LL+12SX | -445884.8342
TR | X1 | 12DL+12LL+12SY | -352344.1905
TR | X1 | 12DL+12LL+12SY | -499044.4988
TR | X1 | 12DL+12LL-12WX1 | -550532.7725
TR | X1 | 12DL+12LL+12WX1 | -300855.9167
TR | X1 | 12DL+12LL-12WX2 | -338970.6567
TR | X1 | 12DL+12LL+12WX2 | -512418.0325
TR | X1 | 12DL+12LL-12WX3 | -447570.0147
TR | X1 | 12DL+12LL+12WX3 | -403818.6745
TR | X1 | 12DL+12LL-12WX4 | -577338.4318
TR | X1 | 12DL+12LL+12WX4 | -274050.2574
TR | X1 | 12DL+12LL-12WX5 | -295253.5807
TR | X1 | 12DL+12LL+12WX5 | -556135.1086
TR | X1 | 12DL+12LL-12WY1 | -499615.7518
TR | X1 | 12DL+12LL+12WY1 | -351772.9374
TR | X1 | 12DL+12LL-12WY2 | -464481.6996
TR | X1 | 12DL+12LL+12WY2 | -386906.9897
TR | X1 | 12DL+12LL-12WY3 | -490382.9495
TR | X1 | 12DL+12LL+12WY3 | -361005.7398
TR | X1 | 12DL+12LL-12WY4 | -480467.0155
TR | X1 | 12DL+12LL+12WY4 | -370921.6738
TR | X1 | 12DL+12LL-12WY5 | -433621.7006
TR | X1 | 12DL+12LL+12WY5 | -417766.9886
TR | X1 | 12DL+15SX-1 | -345066.934
TR | X1 | 12DL+15SX-1 | -395543.158
TR | X1 | 12DL+15SY-1 | -278617.3533
TR | X1 | 12DL+15SY-1 | -461992.7387
TR | X1 | 15DL+15LL | -532117.9308
TR | X1 | 15DL+15SX | -437643.1955
TR | X1 | 15DL+15SX | -488119.4195
TR | X1 | 15DL+15SY | -371193.6148
TR | X1 | 15DL+15SY | -554569.0002
TR | X1 | 15DL-15WX1 | -618929.3424
TR | X1 | 15DL+15WX1 | -306833.2726
TR | X1 | 15DL-15WX2 | -354476.6976
TR | X1 | 15DL+15WX2 | -571285.9174
TR | X1 | 15DL-15WX3 | -490225.8952
TR | X1 | 15DL+15WX3 | -435536.7199
TR | X1 | 15DL-15WX4 | -652436.4165
TR | X1 | 15DL+15WX4 | -273326.1985
TR | X1 | 15DL-15WX5 | -299830.3526
TR | X1 | 15DL+15WX5 | -625932.2624
TR | X1 | 15DL-15WY1 | -555283.0665
TR | X1 | 15DL+15WY1 | -370479.5485
TR | X1 | 15DL-15WY2 | -511365.5012
TR | X1 | 15DL+15WY2 | -414397.1138
TR | X1 | 15DL-15WY3 | -543742.0636
TR | X1 | 15DL+15WY3 | -382020.5514
TR | X1 | 15DL-15WY4 | -531347.1461
TR | X1 | 15DL+15WY4 | -394415.4689
TR | X1 | 15DL-15WY5 | -472790.5025
TR | X1 | 15DL+15WY5 | -452972.1125
TR | X2 | 15DL | -646131.845
TR | X2 | 09DL+15SX | -362693.4252
TR | X2 | 09DL+15SX | -412664.7887
TR | X2 | 09DL+15SY | -346394.7123
TR | X2 | 09DL+15SY | -428963.5017
TR | X2 | 09DL-15WX1 | -515707.0558
TR | X2 | 09DL+15WX1 | -259651.1581
TR | X2 | 09DL-15WX2 | -315073.3841
TR | X2 | 09DL+15WX2 | -460284.8298
TR | X2 | 09DL-15WX3 | -419488.3525
TR | X2 | 09DL+15WX3 | -355869.8615
TR | X2 | 09DL-15WX4 | -536851.2229
TR | X2 | 09DL+15WX4 | -238506.9911
TR | X2 | 09DL-15WX5 | -269338.5503
TR | X2 | 09DL+15WX5 | -506019.6636
TR | X2 | 09DL-15WY1 | -476586.9184
TR | X2 | 09DL+15WY1 | -298771.2956
TR | X2 | 09DL-15WY2 | -426612.2214
TR | X2 | 09DL+15WY2 | -348745.9925
TR | X2 | 09DL-15WY3 | -461052.8179
TR | X2 | 09DL+15WY3 | -314305.3961
TR | X2 | 09DL-15WY4 | -456554.946
TR | X2 | 09DL+15WY4 | -318803.268
TR | X2 | 09DL-15WY5 | -389922.2104
TR | X2 | 09DL+15WY5 | -385436.0035
TR | X2 | 12DL+12LL+12SX | -594456.3894
TR | X2 | 12DL+12LL+12SX | -634433.4802
TR | X2 | 12DL+12LL+12SY | -581417.419
TR | X2 | 12DL+12LL+12SY | -647472.4506
TR | X2 | 12DL+12LL-12WX1 | -716867.2939
TR | X2 | 12DL+12LL+12WX1 | -512022.5757
TR | X2 | 12DL+12LL-12WX2 | -556360.3565
TR | X2 | 12DL+12LL+12WX2 | -672529.5131
TR | X2 | 12DL+12LL-12WX3 | -639892.3312
TR | X2 | 12DL+12LL+12WX3 | -588997.5384
TR | X2 | 12DL+12LL-12WX4 | -733782.6275
TR | X2 | 12DL+12LL+12WX4 | -495107.2421
TR | X2 | 12DL+12LL-12WX5 | -519772.4895
TR | X2 | 12DL+12LL+12WX5 | -709117.3801
TR | X2 | 12DL+12LL-12WY1 | -685571.1839
TR | X2 | 12DL+12LL+12WY1 | -543318.6856
TR | X2 | 12DL+12LL-12WY2 | -645591.4263
TR | X2 | 12DL+12LL+12WY2 | -583298.4432
TR | X2 | 12DL+12LL-12WY3 | -673143.9035
TR | X2 | 12DL+12LL+12WY3 | -555745.966
TR | X2 | 12DL+12LL-12WY4 | -669545.606
TR | X2 | 12DL+12LL+12WY4 | -559344.2636
TR | X2 | 12DL+12LL-12WY5 | -616239.4175
TR | X2 | 12DL+12LL+12WY5 | -612650.452
TR | X2 | 12DL+15SX-1 | -491919.7942
TR | X2 | 12DL+15SX-1 | -541891.1577
TR | X2 | 12DL+15SY-1 | -475621.0813
TR | X2 | 12DL+15SY-1 | -558189.8707
TR | X2 | 15DL+15LL | -768056.1685
TR | X2 | 15DL+15SX | -621146.1632
TR | X2 | 15DL+15SX | -671117.5267
TR | X2 | 15DL+15SY | -604847.4503
TR | X2 | 15DL+15SY | -687416.2397
TR | X2 | 15DL-15WX1 | -774159.7938
TR | X2 | 15DL+15WX1 | -518103.8961
TR | X2 | 15DL-15WX2 | -573526.1221
TR | X2 | 15DL+15WX2 | -718737.5678
TR | X2 | 15DL-15WX3 | -677941.0905
TR | X2 | 15DL+15WX3 | -614322.5995
TR | X2 | 15DL-15WX4 | -795303.9609
TR | X2 | 15DL+15WX4 | -496959.7291
TR | X2 | 15DL-15WX5 | -527791.2883
TR | X2 | 15DL+15WX5 | -764472.4016
TR | X2 | 15DL-15WY1 | -735039.6564
TR | X2 | 15DL+15WY1 | -557224.0335
TR | X2 | 15DL-15WY2 | -685064.9594
TR | X2 | 15DL+15WY2 | -607198.7305
TR | X2 | 15DL-15WY3 | -719505.5559
TR | X2 | 15DL+15WY3 | -572758.1341
TR | X2 | 15DL-15WY4 | -715007.684
TR | X2 | 15DL+15WY4 | -577256.006
TR | X2 | 15DL-15WY5 | -648374.9484
TR | X2 | 15DL+15WY5 | -643888.7415
TR | X3 | 15DL | -661033.0666
TR | X3 | 09DL+15SX | -390422.1745
TR | X3 | 09DL+15SX | -402817.5054
TR | X3 | 09DL+15SY | -373488.758
TR | X3 | 09DL+15SY | -419750.9219
TR | X3 | 09DL-15WX1 | -462659.3615
TR | X3 | 09DL+15WX1 | -330580.3184
TR | X3 | 09DL-15WX2 | -344052.0312
TR | X3 | 09DL+15WX2 | -449187.6487
TR | X3 | 09DL-15WX3 | -404351.833
TR | X3 | 09DL+15WX3 | -388887.8469
TR | X3 | 09DL-15WX4 | -479438.9131
TR | X3 | 09DL+15WX4 | -313800.7668
TR | X3 | 09DL-15WX5 | -321295.1157
TR | X3 | 09DL+15WX5 | -471944.5642
TR | X3 | 09DL-15WY1 | -440372.663
TR | X3 | 09DL+15WY1 | -352867.0169
TR | X3 | 09DL-15WY2 | -428053.2599
TR | X3 | 09DL+15WY2 | -365186.42
TR | X3 | 09DL-15WY3 | -439772.6364
TR | X3 | 09DL+15WY3 | -353467.0435
TR | X3 | 09DL-15WY4 | -425746.1035
TR | X3 | 09DL+15WY4 | -367493.5764
TR | X3 | 09DL-15WY5 | -409320.2708
TR | X3 | 09DL+15WY5 | -383919.4091
TR | X3 | 12DL+12LL+12SX | -625407.1568
TR | X3 | 12DL+12LL+12SX | -635323.4216
TR | X3 | 12DL+12LL+12SY | -611860.4237
TR | X3 | 12DL+12LL+12SY | -648870.1548
TR | X3 | 12DL+12LL-12WX1 | -683196.9064
TR | X3 | 12DL+12LL+12WX1 | -577533.672
TR | X3 | 12DL+12LL-12WX2 | -588311.0422
TR | X3 | 12DL+12LL+12WX2 | -672419.5362
TR | X3 | 12DL+12LL-12WX3 | -636550.8836
TR | X3 | 12DL+12LL+12WX3 | -624179.6948
TR | X3 | 12DL+12LL-12WX4 | -696620.5478
TR | X3 | 12DL+12LL+12WX4 | -564110.0307
TR | X3 | 12DL+12LL-12WX5 | -570105.5098
TR | X3 | 12DL+12LL+12WX5 | -690625.0686
TR | X3 | 12DL+12LL-12WY1 | -665367.5476
TR | X3 | 12DL+12LL+12WY1 | -595363.0308
TR | X3 | 12DL+12LL-12WY2 | -655512.0252
TR | X3 | 12DL+12LL+12WY2 | -605218.5532
TR | X3 | 12DL+12LL-12WY3 | -664887.5264
TR | X3 | 12DL+12LL+12WY3 | -595843.0521
TR | X3 | 12DL+12LL-12WY4 | -653666.3001
TR | X3 | 12DL+12LL+12WY4 | -607064.2784
TR | X3 | 12DL+12LL-12WY5 | -640525.6339
TR | X3 | 12DL+12LL+12WY5 | -620204.9445
TR | X3 | 12DL+15SX-1 | -522628.7878
TR | X3 | 12DL+15SX-1 | -535024.1187
TR | X3 | 12DL+15SY-1 | -505695.3713
TR | X3 | 12DL+15SY-1 | -551957.5352
TR | X3 | 15DL+15LL | -787956.6115
TR | X3 | 15DL+15SX | -654835.4011
TR | X3 | 15DL+15SX | -667230.7321
TR | X3 | 15DL+15SY | -637901.9846
TR | X3 | 15DL+15SY | -684164.1485
TR | X3 | 15DL-15WX1 | -727072.5881
TR | X3 | 15DL+15WX1 | -594993.5451
TR | X3 | 15DL-15WX2 | -608465.2578
TR | X3 | 15DL+15WX2 | -713600.8754
TR | X3 | 15DL-15WX3 | -668765.0596
TR | X3 | 15DL+15WX3 | -653301.0736
TR | X3 | 15DL-15WX4 | -743852.1398
TR | X3 | 15DL+15WX4 | -578213.9934
TR | X3 | 15DL-15WX5 | -585708.3424
TR | X3 | 15DL+15WX5 | -736357.7908
TR | X3 | 15DL-15WY1 | -704785.8896
TR | X3 | 15DL+15WY1 | -617280.2435
TR | X3 | 15DL-15WY2 | -692466.4866
TR | X3 | 15DL+15WY2 | -629599.6466
TR | X3 | 15DL-15WY3 | -704185.863
TR | X3 | 15DL+15WY3 | -617880.2701
TR | X3 | 15DL-15WY4 | -690159.3301
TR | X3 | 15DL+15WY4 | -631906.803
TR | X3 | 15DL-15WY5 | -673733.4974
TR | X3 | 15DL+15WY5 | -648332.6357
TR | X4 | 15DL | -661031.3093
TR | X4 | 09DL+15SX | -390412.5402
TR | X4 | 09DL+15SX | -402825.0309
TR | X4 | 09DL+15SY | -373488.7767
TR | X4 | 09DL+15SY | -419748.7945
TR | X4 | 09DL-15WX1 | -449174.7676
TR | X4 | 09DL+15WX1 | -344062.8036
TR | X4 | 09DL-15WX2 | -330571.2611
TR | X4 | 09DL+15WX2 | -462666.3101
TR | X4 | 09DL-15WX3 | -388875.4114
TR | X4 | 09DL+15WX3 | -404362.1598
TR | X4 | 09DL-15WX4 | -471935.4449
TR | X4 | 09DL+15WX4 | -321302.1263
TR | X4 | 09DL-15WX5 | -313796.746
TR | X4 | 09DL+15WX5 | -479440.8252
TR | X4 | 09DL-15WY1 | -428041.9726
TR | X4 | 09DL+15WY1 | -365195.5986
TR | X4 | 09DL-15WY2 | -440379.2588
TR | X4 | 09DL+15WY2 | -352858.3124
TR | X4 | 09DL-15WY3 | -439770.0996
TR | X4 | 09DL+15WY3 | -353467.4716
TR | X4 | 09DL-15WY4 | -409306.5759
TR | X4 | 09DL+15WY4 | -383930.9952
TR | X4 | 09DL-15WY5 | -425756.2528
TR | X4 | 09DL+15WY5 | -367481.3184
TR | X4 | 12DL+12LL+12SX | -625398.5255
TR | X4 | 12DL+12LL+12SX | -635328.5181
TR | X4 | 12DL+12LL+12SY | -611859.5147
TR | X4 | 12DL+12LL+12SY | -648867.5289
TR | X4 | 12DL+12LL-12WX1 | -672408.3074
TR | X4 | 12DL+12LL+12WX1 | -588318.7362
TR | X4 | 12DL+12LL-12WX2 | -577525.5022
TR | X4 | 12DL+12LL+12WX2 | -683201.5414
TR | X4 | 12DL+12LL-12WX3 | -624168.8224
TR | X4 | 12DL+12LL+12WX3 | -636558.2211
TR | X4 | 12DL+12LL-12WX4 | -690616.8492
TR | X4 | 12DL+12LL+12WX4 | -570110.1943
TR | X4 | 12DL+12LL-12WX5 | -564105.8901
TR | X4 | 12DL+12LL+12WX5 | -696621.1535
TR | X4 | 12DL+12LL-12WY1 | -655502.0714
TR | X4 | 12DL+12LL+12WY1 | -605224.9722
TR | X4 | 12DL+12LL-12WY2 | -665371.9003
TR | X4 | 12DL+12LL+12WY2 | -595355.1432
TR | X4 | 12DL+12LL-12WY3 | -664884.573
TR | X4 | 12DL+12LL+12WY3 | -595842.4706
TR | X4 | 12DL+12LL-12WY4 | -640513.7541
TR | X4 | 12DL+12LL+12WY4 | -620213.2895
TR | X4 | 12DL+12LL-12WY5 | -653673.4955
TR | X4 | 12DL+12LL+12WY5 | -607053.548
TR | X4 | 12DL+15SX-1 | -522618.8021
TR | X4 | 12DL+15SX-1 | -535031.2928
TR | X4 | 12DL+15SY-1 | -505695.0386
TR | X4 | 12DL+15SY-1 | -551955.0563
TR | X4 | 15DL+15LL | -787954.4022
TR | X4 | 15DL+15SX | -654825.064
TR | X4 | 15DL+15SX | -667237.5547
TR | X4 | 15DL+15SY | -637901.3004
TR | X4 | 15DL+15SY | -684161.3182
TR | X4 | 15DL-15WX1 | -713587.2913
TR | X4 | 15DL+15WX1 | -608475.3273
TR | X4 | 15DL-15WX2 | -594983.7848
TR | X4 | 15DL+15WX2 | -727078.8338
TR | X4 | 15DL-15WX3 | -653287.9351
TR | X4 | 15DL+15WX3 | -668774.6835
TR | X4 | 15DL-15WX4 | -736347.9686
TR | X4 | 15DL+15WX4 | -585714.65
TR | X4 | 15DL-15WX5 | -578209.2697
TR | X4 | 15DL+15WX5 | -743853.3489
TR | X4 | 15DL-15WY1 | -692454.4963
TR | X4 | 15DL+15WY1 | -629608.1223
TR | X4 | 15DL-15WY2 | -704791.7825
TR | X4 | 15DL+15WY2 | -617270.8361
TR | X4 | 15DL-15WY3 | -704182.6233
TR | X4 | 15DL+15WY3 | -617879.9953
TR | X4 | 15DL-15WY4 | -673719.0997
TR | X4 | 15DL+15WY4 | -648343.519
TR | X4 | 15DL-15WY5 | -690168.7765
TR | X4 | 15DL+15WY5 | -631893.8421
TR | X5 | 15DL | -646134.155
TR | X5 | 09DL+15SX | -362691.8285
TR | X5 | 09DL+15SX | -412669.1575
TR | X5 | 09DL+15SY | -346396.3621
TR | X5 | 09DL+15SY | -428964.6238
TR | X5 | 09DL-15WX1 | -460283.5187
TR | X5 | 09DL+15WX1 | -315077.4673
TR | X5 | 09DL-15WX2 | -259649.0524
TR | X5 | 09DL+15WX2 | -515711.9335
TR | X5 | 09DL-15WX3 | -355867.6954
TR | X5 | 09DL+15WX3 | -419493.2905
TR | X5 | 09DL-15WX4 | -506019.8579
TR | X5 | 09DL+15WX4 | -269341.128
TR | X5 | 09DL-15WX5 | -238506.1259
TR | X5 | 09DL+15WX5 | -536854.86
TR | X5 | 09DL-15WY1 | -426611.3561
TR | X5 | 09DL+15WY1 | -348749.6299
TR | X5 | 09DL-15WY2 | -476591.1008
TR | X5 | 09DL+15WY2 | -298769.8851
TR | X5 | 09DL-15WY3 | -461054.5167
TR | X5 | 09DL+15WY3 | -314306.4692
TR | X5 | 09DL-15WY4 | -389920.3829
TR | X5 | 09DL+15WY4 | -385440.6031
TR | X5 | 09DL-15WY5 | -456559.8487
TR | X5 | 09DL+15WY5 | -318801.1372
TR | X5 | 12DL+12LL+12SX | -594456.3036
TR | X5 | 12DL+12LL+12SX | -634438.1668
TR | X5 | 12DL+12LL+12SY | -581419.9305
TR | X5 | 12DL+12LL+12SY | -647474.5399
TR | X5 | 12DL+12LL-12WX1 | -672529.6558
TR | X5 | 12DL+12LL+12WX1 | -556364.8146
TR | X5 | 12DL+12LL-12WX2 | -512022.0828
TR | X5 | 12DL+12LL+12WX2 | -716872.3876
TR | X5 | 12DL+12LL-12WX3 | -588996.9971
TR | X5 | 12DL+12LL+12WX3 | -639897.4733
TR | X5 | 12DL+12LL-12WX4 | -709118.7271
TR | X5 | 12DL+12LL+12WX4 | -519775.7433
TR | X5 | 12DL+12LL-12WX5 | -495107.7416
TR | X5 | 12DL+12LL+12WX5 | -733786.7288
TR | X5 | 12DL+12LL-12WY1 | -645591.9257
TR | X5 | 12DL+12LL+12WY1 | -583302.5447
TR | X5 | 12DL+12LL-12WY2 | -685575.7215
TR | X5 | 12DL+12LL+12WY2 | -543318.7489
TR | X5 | 12DL+12LL-12WY3 | -673146.4542
TR | X5 | 12DL+12LL+12WY3 | -555748.0162
TR | X5 | 12DL+12LL-12WY4 | -616239.1471
TR | X5 | 12DL+12LL+12WY4 | -612655.3233
TR | X5 | 12DL+12LL-12WY5 | -669550.7198
TR | X5 | 12DL+12LL+12WY5 | -559343.7506
TR | X5 | 12DL+15SX-1 | -491918.6595
TR | X5 | 12DL+15SX-1 | -541895.9885
TR | X5 | 12DL+15SY-1 | -475623.1931
TR | X5 | 12DL+15SY-1 | -558191.4548
TR | X5 | 15DL+15LL | -768059.044
TR | X5 | 15DL+15SX | -621145.4905
TR | X5 | 15DL+15SX | -671122.8195
TR | X5 | 15DL+15SY | -604850.0241
TR | X5 | 15DL+15SY | -687418.2858
TR | X5 | 15DL-15WX1 | -718737.1807
TR | X5 | 15DL+15WX1 | -573531.1292
TR | X5 | 15DL-15WX2 | -518102.7144
TR | X5 | 15DL+15WX2 | -774165.5955
TR | X5 | 15DL-15WX3 | -614321.3574
TR | X5 | 15DL+15WX3 | -677946.9525
TR | X5 | 15DL-15WX4 | -764473.5199
TR | X5 | 15DL+15WX4 | -527794.79
TR | X5 | 15DL-15WX5 | -496959.7879
TR | X5 | 15DL+15WX5 | -795308.522
TR | X5 | 15DL-15WY1 | -685065.0181
TR | X5 | 15DL+15WY1 | -607203.2919
TR | X5 | 15DL-15WY2 | -735044.7628
TR | X5 | 15DL+15WY2 | -557223.5471
TR | X5 | 15DL-15WY3 | -719508.1787
TR | X5 | 15DL+15WY3 | -572760.1312
TR | X5 | 15DL-15WY4 | -648374.0449
TR | X5 | 15DL+15WY4 | -643894.2651
TR | X5 | 15DL-15WY5 | -715013.5107
TR | X5 | 15DL+15WY5 | -577254.7992
TR | X6 | 15DL | -462891.4645
TR | X6 | 09DL+15SX | -252503.003
TR | X6 | 09DL+15SX | -302966.7544
TR | X6 | 09DL+15SY | -186043.9617
TR | X6 | 09DL+15SY | -369425.7956
TR | X6 | 09DL-15WX1 | -386158.8215
TR | X6 | 09DL+15WX1 | -169310.9359
TR | X6 | 09DL-15WX2 | -121684.2833
TR | X6 | 09DL+15WX2 | -433785.4741
TR | X6 | 09DL-15WX3 | -250399.9174
TR | X6 | 09DL+15WX3 | -305069.84
TR | X6 | 09DL-15WX4 | -440805.0945
TR | X6 | 09DL+15WX4 | -114664.6628
TR | X6 | 09DL-15WX5 | -88169.8393
TR | X6 | 09DL+15WX5 | -467299.9181
TR | X6 | 09DL-15WY1 | -326234.4835
TR | X6 | 09DL+15WY1 | -229235.2738
TR | X6 | 09DL-15WY2 | -370136.2055
TR | X6 | 09DL+15WY2 | -185333.5518
TR | X6 | 09DL-15WY3 | -358604.2319
TR | X6 | 09DL+15WY3 | -196865.5254
TR | X6 | 09DL-15WY4 | -287658.8024
TR | X6 | 09DL+15WY4 | -267810.955
TR | X6 | 09DL-15WY5 | -346194.3216
TR | X6 | 09DL+15WY5 | -209275.4358
TR | X6 | 12DL+12LL+12SX | -405519.0788
TR | X6 | 12DL+12LL+12SX | -445890.0798
TR | X6 | 12DL+12LL+12SY | -352351.8458
TR | X6 | 12DL+12LL+12SY | -499057.3128
TR | X6 | 12DL+12LL-12WX1 | -512443.7335
TR | X6 | 12DL+12LL+12WX1 | -338965.4251
TR | X6 | 12DL+12LL-12WX2 | -300864.103
TR | X6 | 12DL+12LL+12WX2 | -550545.0556
TR | X6 | 12DL+12LL-12WX3 | -403836.6103
TR | X6 | 12DL+12LL+12WX3 | -447572.5483
TR | X6 | 12DL+12LL-12WX4 | -556160.752
TR | X6 | 12DL+12LL+12WX4 | -295248.4066
TR | X6 | 12DL+12LL-12WX5 | -274052.5478
TR | X6 | 12DL+12LL+12WX5 | -577356.6108
TR | X6 | 12DL+12LL-12WY1 | -464504.2632
TR | X6 | 12DL+12LL+12WY1 | -386904.8954
TR | X6 | 12DL+12LL-12WY2 | -499625.6408
TR | X6 | 12DL+12LL+12WY2 | -351783.5178
TR | X6 | 12DL+12LL-12WY3 | -490400.0619
TR | X6 | 12DL+12LL+12WY3 | -361009.0967
TR | X6 | 12DL+12LL-12WY4 | -433643.7183
TR | X6 | 12DL+12LL+12WY4 | -417765.4403
TR | X6 | 12DL+12LL-12WY5 | -480472.1336
TR | X6 | 12DL+12LL+12WY5 | -370937.025
TR | X6 | 12DL+15SX-1 | -345081.2959
TR | X6 | 12DL+15SX-1 | -395545.0473
TR | X6 | 12DL+15SY-1 | -278622.2546
TR | X6 | 12DL+15SY-1 | -462004.0885
TR | X6 | 15DL+15LL | -532130.7241
TR | X6 | 15DL+15SX | -437659.5888
TR | X6 | 15DL+15SX | -488123.3402
TR | X6 | 15DL+15SY | -371200.5475
TR | X6 | 15DL+15SY | -554582.3814
TR | X6 | 15DL-15WX1 | -571315.4073
TR | X6 | 15DL+15WX1 | -354467.5217
TR | X6 | 15DL-15WX2 | -306840.8691
TR | X6 | 15DL+15WX2 | -618942.0599
TR | X6 | 15DL-15WX3 | -435556.5032
TR | X6 | 15DL+15WX3 | -490226.4257
TR | X6 | 15DL-15WX4 | -625961.6803
TR | X6 | 15DL+15WX4 | -299821.2486
TR | X6 | 15DL-15WX5 | -273326.4251
TR | X6 | 15DL+15WX5 | -652456.5039
TR | X6 | 15DL-15WY1 | -511391.0693
TR | X6 | 15DL+15WY1 | -414391.8596
TR | X6 | 15DL-15WY2 | -555292.7913
TR | X6 | 15DL+15WY2 | -370490.1376
TR | X6 | 15DL-15WY3 | -543760.8177
TR | X6 | 15DL+15WY3 | -382022.1112
TR | X6 | 15DL-15WY4 | -472815.3882
TR | X6 | 15DL+15WY4 | -452967.5408
TR | X6 | 15DL-15WY5 | -531350.9073
TR | X6 | 15DL+15WY5 | -394432.0216
TR | Y1 | 15DL | -372916.4635
TR | Y1 | 09DL+15SX | -180005.5645
TR | Y1 | 09DL+15SX | -267494.1918
TR | Y1 | 09DL+15SY | -215136.5735
TR | Y1 | 09DL+15SY | -232363.1827
TR | Y1 | 09DL-15WX1 | -214086.3499
TR | Y1 | 09DL+15WX1 | -233413.4063
TR | Y1 | 09DL-15WX2 | -181356.3446
TR | Y1 | 09DL+15WX2 | -266143.4116
TR | Y1 | 09DL-15WX3 | -193871.3964
TR | Y1 | 09DL+15WX3 | -253628.3598
TR | Y1 | 09DL-15WX4 | -231090.0799
TR | Y1 | 09DL+15WX4 | -216409.6763
TR | Y1 | 09DL-15WX5 | -187449.8235
TR | Y1 | 09DL+15WX5 | -260049.9327
TR | Y1 | 09DL-15WY1 | -215424.0754
TR | Y1 | 09DL+15WY1 | -232075.6808
TR | Y1 | 09DL-15WY2 | -251287.1944
TR | Y1 | 09DL+15WY2 | -196212.5618
TR | Y1 | 09DL-15WY3 | -234776.2334
TR | Y1 | 09DL+15WY3 | -212723.5228
TR | Y1 | 09DL-15WY4 | -205185.2943
TR | Y1 | 09DL+15WY4 | -242314.4619
TR | Y1 | 09DL-15WY5 | -253001.9252
TR | Y1 | 09DL+15WY5 | -194497.831
TR | Y1 | 12DL+12LL+12SX | -319197.3378
TR | Y1 | 12DL+12LL+12SX | -389188.2396
TR | Y1 | 12DL+12LL+12SY | -347302.145
TR | Y1 | 12DL+12LL+12SY | -361083.4324
TR | Y1 | 12DL+12LL-12WX1 | -346461.9661
TR | Y1 | 12DL+12LL+12WX1 | -361923.6113
TR | Y1 | 12DL+12LL-12WX2 | -320277.9619
TR | Y1 | 12DL+12LL+12WX2 | -388107.6155
TR | Y1 | 12DL+12LL-12WX3 | -330290.0033
TR | Y1 | 12DL+12LL+12WX3 | -378095.5741
TR | Y1 | 12DL+12LL-12WX4 | -360064.9501
TR | Y1 | 12DL+12LL+12WX4 | -348320.6273
TR | Y1 | 12DL+12LL-12WX5 | -325152.745
TR | Y1 | 12DL+12LL+12WX5 | -383232.8324
TR | Y1 | 12DL+12LL-12WY1 | -347532.1465
TR | Y1 | 12DL+12LL+12WY1 | -360853.4309
TR | Y1 | 12DL+12LL-12WY2 | -376222.6418
TR | Y1 | 12DL+12LL+12WY2 | -332162.9356
TR | Y1 | 12DL+12LL-12WY3 | -363013.8729
TR | Y1 | 12DL+12LL+12WY3 | -345371.7045
TR | Y1 | 12DL+12LL-12WY4 | -339341.1217
TR | Y1 | 12DL+12LL+12WY4 | -369044.4557
TR | Y1 | 12DL+12LL-12WY5 | -377594.4264
TR | Y1 | 12DL+12LL+12WY5 | -330791.151
TR | Y1 | 12DL+15SX-1 | -254588.8572
TR | Y1 | 12DL+15SX-1 | -342077.4845
TR | Y1 | 12DL+15SY-1 | -289719.8662
TR | Y1 | 12DL+15SY-1 | -306946.4754
TR | Y1 | 15DL+15LL | -442740.9859
TR | Y1 | 15DL+15SX | -329172.1499
TR | Y1 | 15DL+15SX | -416660.7772
TR | Y1 | 15DL+15SY | -364303.1589
TR | Y1 | 15DL+15SY | -381529.7681
TR | Y1 | 15DL-15WX1 | -363252.9353
TR | Y1 | 15DL+15WX1 | -382579.9917
TR | Y1 | 15DL-15WX2 | -330522.93
TR | Y1 | 15DL+15WX2 | -415309.997
TR | Y1 | 15DL-15WX3 | -343037.9818
TR | Y1 | 15DL+15WX3 | -402794.9452
TR | Y1 | 15DL-15WX4 | -380256.6653
TR | Y1 | 15DL+15WX4 | -365576.2617
TR | Y1 | 15DL-15WX5 | -336616.4089
TR | Y1 | 15DL+15WX5 | -409216.5181
TR | Y1 | 15DL-15WY1 | -364590.6608
TR | Y1 | 15DL+15WY1 | -381242.2662
TR | Y1 | 15DL-15WY2 | -400453.7798
TR | Y1 | 15DL+15WY2 | -345379.1472
TR | Y1 | 15DL-15WY3 | -383942.8188
TR | Y1 | 15DL+15WY3 | -361890.1082
TR | Y1 | 15DL-15WY4 | -354351.8797
TR | Y1 | 15DL+15WY4 | -391481.0473
TR | Y1 | 15DL-15WY5 | -402168.5106
TR | Y1 | 15DL+15WY5 | -343664.4164
TR | Y2 | 15DL | -377335.9649
TR | Y2 | 09DL+15SX | -226395.5393
TR | Y2 | 09DL+15SX | -226407.6186
TR | Y2 | 09DL+15SY | -220191.5609
TR | Y2 | 09DL+15SY | -232611.597
TR | Y2 | 09DL-15WX1 | -228765.2637
TR | Y2 | 09DL+15WX1 | -224037.8942
TR | Y2 | 09DL-15WX2 | -224047.9904
TR | Y2 | 09DL+15WX2 | -228755.1675
TR | Y2 | 09DL-15WX3 | -226407.3736
TR | Y2 | 09DL+15WX3 | -226395.7843
TR | Y2 | 09DL-15WX4 | -229549.3204
TR | Y2 | 09DL+15WX4 | -223253.8375
TR | Y2 | 09DL-15WX5 | -223259.454
TR | Y2 | 09DL+15WX5 | -229543.7039
TR | Y2 | 09DL-15WY1 | -226416.0226
TR | Y2 | 09DL+15WY1 | -226387.1353
TR | Y2 | 09DL-15WY2 | -226405.8694
TR | Y2 | 09DL+15WY2 | -226397.2885
TR | Y2 | 09DL-15WY3 | -226412.3242
TR | Y2 | 09DL+15WY3 | -226390.8337
TR | Y2 | 09DL-15WY4 | -226413.5051
TR | Y2 | 09DL+15WY4 | -226389.6528
TR | Y2 | 09DL-15WY5 | -226399.9674
TR | Y2 | 09DL+15WY5 | -226403.1905
TR | Y2 | 12DL+12LL+12SX | -358814.7451
TR | Y2 | 12DL+12LL+12SX | -358824.4086
TR | Y2 | 12DL+12LL+12SY | -353851.5624
TR | Y2 | 12DL+12LL+12SY | -363787.5913
TR | Y2 | 12DL+12LL-12WX1 | -360710.5246
TR | Y2 | 12DL+12LL+12WX1 | -356928.6291
TR | Y2 | 12DL+12LL-12WX2 | -356936.706
TR | Y2 | 12DL+12LL+12WX2 | -360702.4477
TR | Y2 | 12DL+12LL-12WX3 | -358824.2125
TR | Y2 | 12DL+12LL+12WX3 | -358814.9411
TR | Y2 | 12DL+12LL-12WX4 | -361337.77
TR | Y2 | 12DL+12LL+12WX4 | -356301.3837
TR | Y2 | 12DL+12LL-12WX5 | -356305.8769
TR | Y2 | 12DL+12LL+12WX5 | -361333.2768
TR | Y2 | 12DL+12LL-12WY1 | -358831.1318
TR | Y2 | 12DL+12LL+12WY1 | -358808.0219
TR | Y2 | 12DL+12LL-12WY2 | -358823.0092
TR | Y2 | 12DL+12LL+12WY2 | -358816.1445
TR | Y2 | 12DL+12LL-12WY3 | -358828.173
TR | Y2 | 12DL+12LL+12WY3 | -358810.9807
TR | Y2 | 12DL+12LL-12WY4 | -358829.1177
TR | Y2 | 12DL+12LL+12WY4 | -358810.0359
TR | Y2 | 12DL+12LL-12WY5 | -358818.2876
TR | Y2 | 12DL+12LL+12WY5 | -358820.8661
TR | Y2 | 12DL+15SX-1 | -301862.7323
TR | Y2 | 12DL+15SX-1 | -301874.8116
TR | Y2 | 12DL+15SY-1 | -295658.7539
TR | Y2 | 12DL+15SY-1 | -308078.79
TR | Y2 | 15DL+15LL | -448524.471
TR | Y2 | 15DL+15SX | -377329.9253
TR | Y2 | 15DL+15SX | -377342.0046
TR | Y2 | 15DL+15SY | -371125.9469
TR | Y2 | 15DL+15SY | -383545.9829
TR | Y2 | 15DL-15WX1 | -379699.6496
TR | Y2 | 15DL+15WX1 | -374972.2802
TR | Y2 | 15DL-15WX2 | -374982.3764
TR | Y2 | 15DL+15WX2 | -379689.5535
TR | Y2 | 15DL-15WX3 | -377341.7595
TR | Y2 | 15DL+15WX3 | -377330.1703
TR | Y2 | 15DL-15WX4 | -380483.7064
TR | Y2 | 15DL+15WX4 | -374188.2234
TR | Y2 | 15DL-15WX5 | -374193.8399
TR | Y2 | 15DL+15WX5 | -380478.0899
TR | Y2 | 15DL-15WY1 | -377350.4086
TR | Y2 | 15DL+15WY1 | -377321.5212
TR | Y2 | 15DL-15WY2 | -377340.2554
TR | Y2 | 15DL+15WY2 | -377331.6745
TR | Y2 | 15DL-15WY3 | -377346.7101
TR | Y2 | 15DL+15WY3 | -377325.2197
TR | Y2 | 15DL-15WY4 | -377347.891
TR | Y2 | 15DL+15WY4 | -377324.0388
TR | Y2 | 15DL-15WY5 | -377334.3534
TR | Y2 | 15DL+15WY5 | -377337.5765
TR | Y3 | 15DL | -372931.442
TR | Y3 | 09DL+15SX | -180033.2964
TR | Y3 | 09DL+15SX | -267484.434
TR | Y3 | 09DL+15SY | -215151.8901
TR | Y3 | 09DL+15SY | -232365.8403
TR | Y3 | 09DL-15WX1 | -266135.8006
TR | Y3 | 09DL+15WX1 | -181381.9298
TR | Y3 | 09DL-15WX2 | -233450.4254
TR | Y3 | 09DL+15WX2 | -214067.305
TR | Y3 | 09DL-15WX3 | -253643.909
TR | Y3 | 09DL+15WX3 | -193873.8214
TR | Y3 | 09DL-15WX4 | -260032.3466
TR | Y3 | 09DL+15WX4 | -187485.3838
TR | Y3 | 09DL-15WX5 | -216451.5972
TR | Y3 | 09DL+15WX5 | -231066.1332
TR | Y3 | 09DL-15WY1 | -251288.6742
TR | Y3 | 09DL+15WY1 | -196229.0562
TR | Y3 | 09DL-15WY2 | -215409.9886
TR | Y3 | 09DL+15WY2 | -232107.7418
TR | Y3 | 09DL-15WY3 | -234767.6685
TR | Y3 | 09DL+15WY3 | -212750.0619
TR | Y3 | 09DL-15WY4 | -253012.7838
TR | Y3 | 09DL+15WY4 | -194504.9466
TR | Y3 | 09DL-15WY5 | -205175.3972
TR | Y3 | 09DL+15WY5 | -242342.3332
TR | Y3 | 12DL+12LL+12SX | -319227.1775
TR | Y3 | 12DL+12LL+12SX | -389188.0876
TR | Y3 | 12DL+12LL+12SY | -347322.0524
TR | Y3 | 12DL+12LL+12SY | -361093.2126
TR | Y3 | 12DL+12LL-12WX1 | -388109.1809
TR | Y3 | 12DL+12LL+12WX1 | -320306.0842
TR | Y3 | 12DL+12LL-12WX2 | -361960.8807
TR | Y3 | 12DL+12LL+12WX2 | -346454.3843
TR | Y3 | 12DL+12LL-12WX3 | -378115.6676
TR | Y3 | 12DL+12LL+12WX3 | -330299.5975
TR | Y3 | 12DL+12LL-12WX4 | -383226.4176
TR | Y3 | 12DL+12LL+12WX4 | -325188.8474
TR | Y3 | 12DL+12LL-12WX5 | -348361.8181
TR | Y3 | 12DL+12LL+12WX5 | -360053.447
TR | Y3 | 12DL+12LL-12WY1 | -376231.4797
TR | Y3 | 12DL+12LL+12WY1 | -332183.7853
TR | Y3 | 12DL+12LL-12WY2 | -347528.5312
TR | Y3 | 12DL+12LL+12WY2 | -360886.7338
TR | Y3 | 12DL+12LL-12WY3 | -363014.6751
TR | Y3 | 12DL+12LL+12WY3 | -345400.5899
TR | Y3 | 12DL+12LL-12WY4 | -377610.7674
TR | Y3 | 12DL+12LL+12WY4 | -330804.4977
TR | Y3 | 12DL+12LL-12WY5 | -339340.8581
TR | Y3 | 12DL+12LL+12WY5 | -369074.4069
TR | Y3 | 12DL+15SX-1 | -254619.5848
TR | Y3 | 12DL+15SX-1 | -342070.7224
TR | Y3 | 12DL+15SY-1 | -289738.1785
TR | Y3 | 12DL+15SY-1 | -306952.1287
TR | Y3 | 15DL+15LL | -442759.5407
TR | Y3 | 15DL+15SX | -329205.8732
TR | Y3 | 15DL+15SX | -416657.0108
TR | Y3 | 15DL+15SY | -364324.4669
TR | Y3 | 15DL+15SY | -381538.4171
TR | Y3 | 15DL-15WX1 | -415308.3774
TR | Y3 | 15DL+15WX1 | -330554.5066
TR | Y3 | 15DL-15WX2 | -382623.0022
TR | Y3 | 15DL+15WX2 | -363239.8818
TR | Y3 | 15DL-15WX3 | -402816.4858
TR | Y3 | 15DL+15WX3 | -343046.3982
TR | Y3 | 15DL-15WX4 | -409204.9234
TR | Y3 | 15DL+15WX4 | -336657.9606
TR | Y3 | 15DL-15WX5 | -365624.174
TR | Y3 | 15DL+15WX5 | -380238.71
TR | Y3 | 15DL-15WY1 | -400461.251
TR | Y3 | 15DL+15WY1 | -345401.633
TR | Y3 | 15DL-15WY2 | -364582.5654
TR | Y3 | 15DL+15WY2 | -381280.3186
TR | Y3 | 15DL-15WY3 | -383940.2453
TR | Y3 | 15DL+15WY3 | -361922.6387
TR | Y3 | 15DL-15WY4 | -402185.3606
TR | Y3 | 15DL+15WY4 | -343677.5234
TR | Y3 | 15DL-15WY5 | -354347.974
TR | Y3 | 15DL+15WY5 | -391514.91
TR | Z1 | 15DL | -372931.442
TR | Z1 | 09DL+15SX | -180033.2964
TR | Z1 | 09DL+15SX | -267484.434
TR | Z1 | 09DL+15SY | -215151.8901
TR | Z1 | 09DL+15SY | -232365.8403
TR | Z1 | 09DL-15WX1 | -181641.4472
TR | Z1 | 09DL+15WX1 | -265876.2833
TR | Z1 | 09DL-15WX2 | -214148.7699
TR | Z1 | 09DL+15WX2 | -233368.9605
TR | Z1 | 09DL-15WX3 | -194069.5273
TR | Z1 | 09DL+15WX3 | -253448.2031
TR | Z1 | 09DL-15WX4 | -187698.9285
TR | Z1 | 09DL+15WX4 | -259818.802
TR | Z1 | 09DL-15WX5 | -231042.2695
TR | Z1 | 09DL+15WX5 | -216475.4609
TR | Z1 | 09DL-15WY1 | -196424.8424
TR | Z1 | 09DL+15WY1 | -251092.888
TR | Z1 | 09DL-15WY2 | -232033.1489
TR | Z1 | 09DL+15WY2 | -215484.5815
TR | Z1 | 09DL-15WY3 | -212819.6188
TR | Z1 | 09DL+15WY3 | -234698.1116
TR | Z1 | 09DL-15WY4 | -194718.8826
TR | Z1 | 09DL+15WY4 | -252798.8479
TR | Z1 | 09DL-15WY5 | -242195.8135
TR | Z1 | 09DL+15WY5 | -205321.9169
TR | Z1 | 12DL+12LL+12SX | -319227.1775
TR | Z1 | 12DL+12LL+12SX | -389188.0876
TR | Z1 | 12DL+12LL+12SY | -347322.0525
TR | Z1 | 12DL+12LL+12SY | -361093.2126
TR | Z1 | 12DL+12LL-12WX1 | -320513.6981
TR | Z1 | 12DL+12LL+12WX1 | -387901.567
TR | Z1 | 12DL+12LL-12WX2 | -346519.5563
TR | Z1 | 12DL+12LL+12WX2 | -361895.7088
TR | Z1 | 12DL+12LL-12WX3 | -330456.1622
TR | Z1 | 12DL+12LL+12WX3 | -377959.1029
TR | Z1 | 12DL+12LL-12WX4 | -325359.6831
TR | Z1 | 12DL+12LL+12WX4 | -383055.5819
TR | Z1 | 12DL+12LL-12WX5 | -360034.356
TR | Z1 | 12DL+12LL+12WX5 | -348380.9091
TR | Z1 | 12DL+12LL-12WY1 | -332340.4143
TR | Z1 | 12DL+12LL+12WY1 | -376074.8508
TR | Z1 | 12DL+12LL-12WY2 | -360827.0595
TR | Z1 | 12DL+12LL+12WY2 | -347588.2055
TR | Z1 | 12DL+12LL-12WY3 | -345456.2354
TR | Z1 | 12DL+12LL+12WY3 | -362959.0297
TR | Z1 | 12DL+12LL-12WY4 | -330975.6464
TR | Z1 | 12DL+12LL+12WY4 | -377439.6186
TR | Z1 | 12DL+12LL-12WY5 | -368957.1912
TR | Z1 | 12DL+12LL+12WY5 | -339458.0739
TR | Z1 | 12DL+15SX-1 | -254619.5848
TR | Z1 | 12DL+15SX-1 | -342070.7224
TR | Z1 | 12DL+15SY-1 | -289738.1785
TR | Z1 | 12DL+15SY-1 | -306952.1287
TR | Z1 | 15DL+15LL | -442759.5407
TR | Z1 | 15DL+15SX | -329205.8732
TR | Z1 | 15DL+15SX | -416657.0108
TR | Z1 | 15DL+15SY | -364324.4669
TR | Z1 | 15DL+15SY | -381538.4171
TR | Z1 | 15DL-15WX1 | -330814.024
TR | Z1 | 15DL+15WX1 | -415048.8601
TR | Z1 | 15DL-15WX2 | -363321.3467
TR | Z1 | 15DL+15WX2 | -382541.5373
TR | Z1 | 15DL-15WX3 | -343242.1041
TR | Z1 | 15DL+15WX3 | -402620.7799
TR | Z1 | 15DL-15WX4 | -336871.5053
TR | Z1 | 15DL+15WX4 | -408991.3788
TR | Z1 | 15DL-15WX5 | -380214.8463
TR | Z1 | 15DL+15WX5 | -365648.0377
TR | Z1 | 15DL-15WY1 | -345597.4192
TR | Z1 | 15DL+15WY1 | -400265.4648
TR | Z1 | 15DL-15WY2 | -381205.7257
TR | Z1 | 15DL+15WY2 | -364657.1583
TR | Z1 | 15DL-15WY3 | -361992.1956
TR | Z1 | 15DL+15WY3 | -383870.6884
TR | Z1 | 15DL-15WY4 | -343891.4594
TR | Z1 | 15DL+15WY4 | -401971.4247
TR | Z1 | 15DL-15WY5 | -391368.3903
TR | Z1 | 15DL+15WY5 | -354494.4937
TR | Z2 | 15DL | -377335.9644
TR | Z2 | 09DL+15SX | -226395.539
TR | Z2 | 09DL+15SX | -226407.6183
TR | Z2 | 09DL+15SY | -220191.5606
TR | Z2 | 09DL+15SY | -232611.5967
TR | Z2 | 09DL-15WX1 | -223720.5949
TR | Z2 | 09DL+15WX1 | -229082.5624
TR | Z2 | 09DL-15WX2 | -229072.4543
TR | Z2 | 09DL+15WX2 | -223730.703
TR | Z2 | 09DL-15WX3 | -226395.7772
TR | Z2 | 09DL+15WX3 | -226407.3801
TR | Z2 | 09DL-15WX4 | -222830.7719
TR | Z2 | 09DL+15WX4 | -229972.3854
TR | Z2 | 09DL-15WX5 | -229966.7622
TR | Z2 | 09DL+15WX5 | -222836.3951
TR | Z2 | 09DL-15WY1 | -226173.5766
TR | Z2 | 09DL+15WY1 | -226629.5807
TR | Z2 | 09DL-15WY2 | -226183.7393
TR | Z2 | 09DL+15WY2 | -226619.418
TR | Z2 | 09DL-15WY3 | -226145.6988
TR | Z2 | 09DL+15WY3 | -226657.4585
TR | Z2 | 09DL-15WY4 | -226270.847
TR | Z2 | 09DL+15WY4 | -226532.3103
TR | Z2 | 09DL-15WY5 | -226284.3972
TR | Z2 | 09DL+15WY5 | -226518.7601
TR | Z2 | 12DL+12LL+12SX | -358814.7446
TR | Z2 | 12DL+12LL+12SX | -358824.4081
TR | Z2 | 12DL+12LL+12SY | -353851.5619
TR | Z2 | 12DL+12LL+12SY | -363787.5908
TR | Z2 | 12DL+12LL-12WX1 | -356674.7893
TR | Z2 | 12DL+12LL+12WX1 | -360964.3634
TR | Z2 | 12DL+12LL-12WX2 | -360956.2769
TR | Z2 | 12DL+12LL+12WX2 | -356682.8758
TR | Z2 | 12DL+12LL-12WX3 | -358814.9352
TR | Z2 | 12DL+12LL+12WX3 | -358824.2175
TR | Z2 | 12DL+12LL-12WX4 | -355962.931
TR | Z2 | 12DL+12LL+12WX4 | -361676.2217
TR | Z2 | 12DL+12LL-12WX5 | -361671.7232
TR | Z2 | 12DL+12LL+12WX5 | -355967.4295
TR | Z2 | 12DL+12LL-12WY1 | -358637.1748
TR | Z2 | 12DL+12LL+12WY1 | -359001.978
TR | Z2 | 12DL+12LL-12WY2 | -358645.3049
TR | Z2 | 12DL+12LL+12WY2 | -358993.8479
TR | Z2 | 12DL+12LL-12WY3 | -358614.8725
TR | Z2 | 12DL+12LL+12WY3 | -359024.2802
TR | Z2 | 12DL+12LL-12WY4 | -358714.991
TR | Z2 | 12DL+12LL+12WY4 | -358924.1617
TR | Z2 | 12DL+12LL-12WY5 | -358725.8312
TR | Z2 | 12DL+12LL+12WY5 | -358913.3215
TR | Z2 | 12DL+15SX-1 | -301862.7319
TR | Z2 | 12DL+15SX-1 | -301874.8112
TR | Z2 | 12DL+15SY-1 | -295658.7535
TR | Z2 | 12DL+15SY-1 | -308078.7895
TR | Z2 | 15DL+15LL | -448524.4704
TR | Z2 | 15DL+15SX | -377329.9248
TR | Z2 | 15DL+15SX | -377342.0041
TR | Z2 | 15DL+15SY | -371125.9464
TR | Z2 | 15DL+15SY | -383545.9824
TR | Z2 | 15DL-15WX1 | -374654.9806
TR | Z2 | 15DL+15WX1 | -380016.9482
TR | Z2 | 15DL-15WX2 | -380006.8401
TR | Z2 | 15DL+15WX2 | -374665.0888
TR | Z2 | 15DL-15WX3 | -377330.1629
TR | Z2 | 15DL+15WX3 | -377341.7659
TR | Z2 | 15DL-15WX4 | -373765.1577
TR | Z2 | 15DL+15WX4 | -380906.7711
TR | Z2 | 15DL-15WX5 | -380901.148
TR | Z2 | 15DL+15WX5 | -373770.7808
TR | Z2 | 15DL-15WY1 | -377107.9624
TR | Z2 | 15DL+15WY1 | -377563.9664
TR | Z2 | 15DL-15WY2 | -377118.125
TR | Z2 | 15DL+15WY2 | -377553.8038
TR | Z2 | 15DL-15WY3 | -377080.0846
TR | Z2 | 15DL+15WY3 | -377591.8442
TR | Z2 | 15DL-15WY4 | -377205.2328
TR | Z2 | 15DL+15WY4 | -377466.6961
TR | Z2 | 15DL-15WY5 | -377218.783
TR | Z2 | 15DL+15WY5 | -377453.1459
TR | Z3 | 15DL | -372916.4641
TR | Z3 | 09DL+15SX | -180005.5649
TR | Z3 | 09DL+15SX | -267494.1921
TR | Z3 | 09DL+15SY | -215136.5739
TR | Z3 | 09DL+15SY | -232363.1831
TR | Z3 | 09DL-15WX1 | -233331.9034
TR | Z3 | 09DL+15WX1 | -214167.8535
TR | Z3 | 09DL-15WX2 | -265883.8713
TR | Z3 | 09DL+15WX2 | -181615.8857
TR | Z3 | 09DL-15WX3 | -253432.6189
TR | Z3 | 09DL+15WX3 | -194067.1381
TR | Z3 | 09DL-15WX4 | -216433.5132
TR | Z3 | 09DL+15WX4 | -231066.2437
TR | Z3 | 09DL-15WX5 | -259836.3813
TR | Z3 | 09DL+15WX5 | -187663.3757
TR | Z3 | 09DL-15WY1 | -232001.0579
TR | Z3 | 09DL+15WY1 | -215498.699
TR | Z3 | 09DL-15WY2 | -196408.3763
TR | Z3 | 09DL+15WY2 | -251091.3807
TR | Z3 | 09DL-15WY3 | -212793.0787
TR | Z3 | 09DL+15WY3 | -234706.6783
TR | Z3 | 09DL-15WY4 | -242167.9031
TR | Z3 | 09DL+15WY4 | -205331.8539
TR | Z3 | 09DL-15WY5 | -194711.8055
TR | Z3 | 09DL+15WY5 | -252787.9514
TR | Z3 | 12DL+12LL+12SX | -319197.3384
TR | Z3 | 12DL+12LL+12SX | -389188.2402
TR | Z3 | 12DL+12LL+12SY | -347302.1456
TR | Z3 | 12DL+12LL+12SY | -361083.433
TR | Z3 | 12DL+12LL-12WX1 | -361858.4092
TR | Z3 | 12DL+12LL+12WX1 | -346527.1693
TR | Z3 | 12DL+12LL-12WX2 | -387899.9835
TR | Z3 | 12DL+12LL+12WX2 | -320485.595
TR | Z3 | 12DL+12LL-12WX3 | -377938.9816
TR | Z3 | 12DL+12LL+12WX3 | -330446.597
TR | Z3 | 12DL+12LL-12WX4 | -348339.6971
TR | Z3 | 12DL+12LL+12WX4 | -360045.8815
TR | Z3 | 12DL+12LL-12WX5 | -383061.9916
TR | Z3 | 12DL+12LL+12WX5 | -325323.587
TR | Z3 | 12DL+12LL-12WY1 | -360793.7329
TR | Z3 | 12DL+12LL+12WY1 | -347591.8457
TR | Z3 | 12DL+12LL-12WY2 | -332319.5875
TR | Z3 | 12DL+12LL+12WY2 | -376065.991
TR | Z3 | 12DL+12LL-12WY3 | -345427.3495
TR | Z3 | 12DL+12LL+12WY3 | -362958.2291
TR | Z3 | 12DL+12LL-12WY4 | -368927.209
TR | Z3 | 12DL+12LL+12WY4 | -339458.3696
TR | Z3 | 12DL+12LL-12WY5 | -330962.3309
TR | Z3 | 12DL+12LL+12WY5 | -377423.2476
TR | Z3 | 12DL+15SX-1 | -254588.8577
TR | Z3 | 12DL+15SX-1 | -342077.4849
TR | Z3 | 12DL+15SY-1 | -289719.8667
TR | Z3 | 12DL+15SY-1 | -306946.4759
TR | Z3 | 15DL+15LL | -442740.9866
TR | Z3 | 15DL+15SX | -329172.1505
TR | Z3 | 15DL+15SX | -416660.7777
TR | Z3 | 15DL+15SY | -364303.1595
TR | Z3 | 15DL+15SY | -381529.7687
TR | Z3 | 15DL-15WX1 | -382498.4891
TR | Z3 | 15DL+15WX1 | -363334.4392
TR | Z3 | 15DL-15WX2 | -415050.457
TR | Z3 | 15DL+15WX2 | -330782.4713
TR | Z3 | 15DL-15WX3 | -402599.2045
TR | Z3 | 15DL+15WX3 | -343233.7238
TR | Z3 | 15DL-15WX4 | -365600.0989
TR | Z3 | 15DL+15WX4 | -380232.8294
TR | Z3 | 15DL-15WX5 | -409002.967
TR | Z3 | 15DL+15WX5 | -336829.9613
TR | Z3 | 15DL-15WY1 | -381167.6436
TR | Z3 | 15DL+15WY1 | -364665.2847
TR | Z3 | 15DL-15WY2 | -345574.962
TR | Z3 | 15DL+15WY2 | -400257.9663
TR | Z3 | 15DL-15WY3 | -361959.6644
TR | Z3 | 15DL+15WY3 | -383873.2639
TR | Z3 | 15DL-15WY4 | -391334.4887
TR | Z3 | 15DL+15WY4 | -354498.4395
TR | Z3 | 15DL-15WY5 | -343878.3912
TR | Z3 | 15DL+15WY5 | -401954.5371
TR | V1 | 15DL | -198962.98
TR | V1 | 09DL+15SX | -108352.5716
TR | V1 | 09DL+15SX | -130403.0044
TR | V1 | 09DL+15SY | -119375.8905
TR | V1 | 09DL+15SY | -119379.6854
TR | V1 | 09DL-15WX1 | -130680.4368
TR | V1 | 09DL+15WX1 | -108075.1391
TR | V1 | 09DL-15WX2 | -130694.3608
TR | V1 | 09DL+15WX2 | -108061.2152
TR | V1 | 09DL-15WX3 | -132359.8979
TR | V1 | 09DL+15WX3 | -106395.6781
TR | V1 | 09DL-15WX4 | -125660.0626
TR | V1 | 09DL+15WX4 | -113095.5134
TR | V1 | 09DL-15WX5 | -125678.6291
TR | V1 | 09DL+15WX5 | -113076.9469
TR | V1 | 09DL-15WY1 | -129955.2515
TR | V1 | 09DL+15WY1 | -108800.3245
TR | V1 | 09DL-15WY2 | -108789.4742
TR | V1 | 09DL+15WY2 | -129966.1017
TR | V1 | 09DL-15WY3 | -119371.5605
TR | V1 | 09DL+15WY3 | -119384.0155
TR | V1 | 09DL-15WY4 | -133485.2722
TR | V1 | 09DL+15WY4 | -105270.3038
TR | V1 | 09DL-15WY5 | -105264.2681
TR | V1 | 09DL+15WY5 | -133491.3079
TR | V1 | 12DL+12LL+12SX | -174739.9222
TR | V1 | 12DL+12LL+12SX | -192380.2684
TR | V1 | 12DL+12LL+12SY | -183558.5774
TR | V1 | 12DL+12LL+12SY | -183561.6133
TR | V1 | 12DL+12LL-12WX1 | -192602.2144
TR | V1 | 12DL+12LL+12WX1 | -174517.9762
TR | V1 | 12DL+12LL-12WX2 | -192613.3536
TR | V1 | 12DL+12LL+12WX2 | -174506.8371
TR | V1 | 12DL+12LL-12WX3 | -193945.7832
TR | V1 | 12DL+12LL+12WX3 | -173174.4074
TR | V1 | 12DL+12LL-12WX4 | -188585.915
TR | V1 | 12DL+12LL+12WX4 | -178534.2757
TR | V1 | 12DL+12LL-12WX5 | -188600.7682
TR | V1 | 12DL+12LL+12WX5 | -178519.4224
TR | V1 | 12DL+12LL-12WY1 | -192022.0661
TR | V1 | 12DL+12LL+12WY1 | -175098.1245
TR | V1 | 12DL+12LL-12WY2 | -175089.4443
TR | V1 | 12DL+12LL+12WY2 | -192030.7463
TR | V1 | 12DL+12LL-12WY3 | -183555.1134
TR | V1 | 12DL+12LL+12WY3 | -183565.0773
TR | V1 | 12DL+12LL-12WY4 | -194846.0827
TR | V1 | 12DL+12LL+12WY4 | -172274.108
TR | V1 | 12DL+12LL-12WY5 | -172269.2794
TR | V1 | 12DL+12LL+12WY5 | -194850.9112
TR | V1 | 12DL+15SX-1 | -148145.1676
TR | V1 | 12DL+15SX-1 | -170195.6003
TR | V1 | 12DL+15SY-1 | -159168.4865
TR | V1 | 12DL+15SY-1 | -159172.2814
TR | V1 | 15DL+15LL | -229450.1192
TR | V1 | 15DL+15SX | -187937.7636
TR | V1 | 15DL+15SX | -209988.1963
TR | V1 | 15DL+15SY | -198961.0825
TR | V1 | 15DL+15SY | -198964.8774
TR | V1 | 15DL-15WX1 | -210265.6288
TR | V1 | 15DL+15WX1 | -187660.3311
TR | V1 | 15DL-15WX2 | -210279.5528
TR | V1 | 15DL+15WX2 | -187646.4072
TR | V1 | 15DL-15WX3 | -211945.0899
TR | V1 | 15DL+15WX3 | -185980.8701
TR | V1 | 15DL-15WX4 | -205245.2546
TR | V1 | 15DL+15WX4 | -192680.7054
TR | V1 | 15DL-15WX5 | -205263.8211
TR | V1 | 15DL+15WX5 | -192662.1388
TR | V1 | 15DL-15WY1 | -209540.4435
TR | V1 | 15DL+15WY1 | -188385.5165
TR | V1 | 15DL-15WY2 | -188374.6662
TR | V1 | 15DL+15WY2 | -209551.2937
TR | V1 | 15DL-15WY3 | -198956.7525
TR | V1 | 15DL+15WY3 | -198969.2074
TR | V1 | 15DL-15WY4 | -213070.4641
TR | V1 | 15DL+15WY4 | -184855.4958
TR | V1 | 15DL-15WY5 | -184849.4601
TR | V1 | 15DL+15WY5 | -213076.4999
TR | V2 | 15DL | -198962.9799
TR | V2 | 09DL+15SX | -108352.5716
TR | V2 | 09DL+15SX | -130403.0043
TR | V2 | 09DL+15SY | -119375.8905
TR | V2 | 09DL+15SY | -119379.6854
TR | V2 | 09DL-15WX1 | -108069.3918
TR | V2 | 09DL+15WX1 | -130686.1842
TR | V2 | 09DL-15WX2 | -108066.9952
TR | V2 | 09DL+15WX2 | -130688.5808
TR | V2 | 09DL-15WX3 | -106395.6968
TR | V2 | 09DL+15WX3 | -132359.8791
TR | V2 | 09DL-15WX4 | -113087.8363
TR | V2 | 09DL+15WX4 | -125667.7396
TR | V2 | 09DL-15WX5 | -113084.6421
TR | V2 | 09DL+15WX5 | -125670.9339
TR | V2 | 09DL-15WY1 | -108795.0516
TR | V2 | 09DL+15WY1 | -129960.5243
TR | V2 | 09DL-15WY2 | -129960.7981
TR | V2 | 09DL+15WY2 | -108794.7778
TR | V2 | 09DL-15WY3 | -119377.9451
TR | V2 | 09DL+15WY3 | -119377.6308
TR | V2 | 09DL-15WY4 | -105267.3828
TR | V2 | 09DL+15WY4 | -133488.1932
TR | V2 | 09DL-15WY5 | -133488.3459
TR | V2 | 09DL+15WY5 | -105267.23
TR | V2 | 12DL+12LL+12SX | -174739.9222
TR | V2 | 12DL+12LL+12SX | -192380.2684
TR | V2 | 12DL+12LL+12SY | -183558.5774
TR | V2 | 12DL+12LL+12SY | -183561.6132
TR | V2 | 12DL+12LL-12WX1 | -174513.3784
TR | V2 | 12DL+12LL+12WX1 | -192606.8123
TR | V2 | 12DL+12LL-12WX2 | -174511.4611
TR | V2 | 12DL+12LL+12WX2 | -192608.7295
TR | V2 | 12DL+12LL-12WX3 | -173174.4224
TR | V2 | 12DL+12LL+12WX3 | -193945.7682
TR | V2 | 12DL+12LL-12WX4 | -178528.134
TR | V2 | 12DL+12LL+12WX4 | -188592.0566
TR | V2 | 12DL+12LL-12WX5 | -178525.5786
TR | V2 | 12DL+12LL+12WX5 | -188594.612
TR | V2 | 12DL+12LL-12WY1 | -175093.9062
TR | V2 | 12DL+12LL+12WY1 | -192026.2844
TR | V2 | 12DL+12LL-12WY2 | -192026.5035
TR | V2 | 12DL+12LL+12WY2 | -175093.6872
TR | V2 | 12DL+12LL-12WY3 | -183560.221
TR | V2 | 12DL+12LL+12WY3 | -183559.9696
TR | V2 | 12DL+12LL-12WY4 | -172271.7711
TR | V2 | 12DL+12LL+12WY4 | -194848.4195
TR | V2 | 12DL+12LL-12WY5 | -194848.5417
TR | V2 | 12DL+12LL+12WY5 | -172271.649
TR | V2 | 12DL+15SX-1 | -148145.1676
TR | V2 | 12DL+15SX-1 | -170195.6003
TR | V2 | 12DL+15SY-1 | -159168.4865
TR | V2 | 12DL+15SY-1 | -159172.2814
TR | V2 | 15DL+15LL | -229450.1191
TR | V2 | 15DL+15SX | -187937.7636
TR | V2 | 15DL+15SX | -209988.1963
TR | V2 | 15DL+15SY | -198961.0825
TR | V2 | 15DL+15SY | -198964.8774
TR | V2 | 15DL-15WX1 | -187654.5837
TR | V2 | 15DL+15WX1 | -210271.3761
TR | V2 | 15DL-15WX2 | -187652.1871
TR | V2 | 15DL+15WX2 | -210273.7727
TR | V2 | 15DL-15WX3 | -185980.8888
TR | V2 | 15DL+15WX3 | -211945.0711
TR | V2 | 15DL-15WX4 | -192673.0283
TR | V2 | 15DL+15WX4 | -205252.9316
TR | V2 | 15DL-15WX5 | -192669.834
TR | V2 | 15DL+15WX5 | -205256.1258
TR | V2 | 15DL-15WY1 | -188380.2436
TR | V2 | 15DL+15WY1 | -209545.7163
TR | V2 | 15DL-15WY2 | -209545.9901
TR | V2 | 15DL+15WY2 | -188379.9698
TR | V2 | 15DL-15WY3 | -198963.1371
TR | V2 | 15DL+15WY3 | -198962.8228
TR | V2 | 15DL-15WY4 | -184852.5747
TR | V2 | 15DL+15WY4 | -213073.3851
TR | V2 | 15DL-15WY5 | -213073.5379
TR | V2 | 15DL+15WY5 | -184852.422
F39P | W1 | 15DL | -944221.7918
F39P | W1 | 09DL+15SX | -509897.6273
F39P | W1 | 09DL+15SX | -623168.5228
F39P | W1 | 09DL+15SY | -376096.0709
F39P | W1 | 09DL+15SY | -756970.0792
F39P | W1 | 09DL-15WX1 | -349757.8072
F39P | W1 | 09DL+15WX1 | -783308.3429
F39P | W1 | 09DL-15WX2 | -891762.9337
F39P | W1 | 09DL+15WX2 | -241303.2164
F39P | W1 | 09DL-15WX3 | -628779.7688
F39P | W1 | 09DL+15WX3 | -504286.3813
F39P | W1 | 09DL-15WX4 | -235360.4699
F39P | W1 | 09DL+15WX4 | -897705.6802
F39P | W1 | 09DL-15WX5 | -958039.2301
F39P | W1 | 09DL+15WX5 | -175026.92
F39P | W1 | 09DL-15WY1 | -473198.1169
F39P | W1 | 09DL+15WY1 | -659868.0332
F39P | W1 | 09DL-15WY2 | -373052.8678
F39P | W1 | 09DL+15WY2 | -760013.2823
F39P | W1 | 09DL-15WY3 | -401917.0187
F39P | W1 | 09DL+15WY3 | -731149.1314
F39P | W1 | 09DL-15WY4 | -553518.6674
F39P | W1 | 09DL+15WY4 | -579547.4827
F39P | W1 | 09DL-15WY5 | -419991.9195
F39P | W1 | 09DL+15WY5 | -713074.2306
F39P | W1 | 12DL+12LL+12SX | -824863.5634
F39P | W1 | 12DL+12LL+12SX | -915480.2798
F39P | W1 | 12DL+12LL+12SY | -717822.3183
F39P | W1 | 12DL+12LL+12SY | -1022521.5249
F39P | W1 | 12DL+12LL-12WX1 | -696751.7073
F39P | W1 | 12DL+12LL+12WX1 | -1043592.1359
F39P | W1 | 12DL+12LL-12WX2 | -1130355.8085
F39P | W1 | 12DL+12LL+12WX2 | -609988.0347
F39P | W1 | 12DL+12LL-12WX3 | -919969.2766
F39P | W1 | 12DL+12LL+12WX3 | -820374.5666
F39P | W1 | 12DL+12LL-12WX4 | -605233.8375
F39P | W1 | 12DL+12LL+12WX4 | -1135110.0058
F39P | W1 | 12DL+12LL-12WX5 | -1183376.8456
F39P | W1 | 12DL+12LL+12WX5 | -556966.9976
F39P | W1 | 12DL+12LL-12WY1 | -795503.9551
F39P | W1 | 12DL+12LL+12WY1 | -944839.8881
F39P | W1 | 12DL+12LL-12WY2 | -715387.7558
F39P | W1 | 12DL+12LL+12WY2 | -1024956.0874
F39P | W1 | 12DL+12LL-12WY3 | -738479.0765
F39P | W1 | 12DL+12LL+12WY3 | -1001864.7667
F39P | W1 | 12DL+12LL-12WY4 | -859760.3955
F39P | W1 | 12DL+12LL+12WY4 | -880583.4477
F39P | W1 | 12DL+12LL-12WY5 | -752938.9972
F39P | W1 | 12DL+12LL+12WY5 | -987404.846
F39P | W1 | 12DL+15SX-1 | -698741.9856
F39P | W1 | 12DL+15SX-1 | -812012.8812
F39P | W1 | 12DL+15SY-1 | -564940.4293
F39P | W1 | 12DL+15SY-1 | -945814.4375
F39P | W1 | 15DL+15LL | -1087714.902
F39P | W1 | 15DL+15SX | -887586.344
F39P | W1 | 15DL+15SX | -1000857.2395
F39P | W1 | 15DL+15SY | -753784.7877
F39P | W1 | 15DL+15SY | -1134658.7959
F39P | W1 | 15DL-15WX1 | -727446.5239
F39P | W1 | 15DL+15WX1 | -1160997.0596
F39P | W1 | 15DL-15WX2 | -1269451.6504
F39P | W1 | 15DL+15WX2 | -618991.9331
F39P | W1 | 15DL-15WX3 | -1006468.4855
F39P | W1 | 15DL+15WX3 | -881975.0981
F39P | W1 | 15DL-15WX4 | -613049.1866
F39P | W1 | 15DL+15WX4 | -1275394.3969
F39P | W1 | 15DL-15WX5 | -1335727.9468
F39P | W1 | 15DL+15WX5 | -552715.6367
F39P | W1 | 15DL-15WY1 | -850886.8336
F39P | W1 | 15DL+15WY1 | -1037556.7499
F39P | W1 | 15DL-15WY2 | -750741.5845
F39P | W1 | 15DL+15WY2 | -1137701.999
F39P | W1 | 15DL-15WY3 | -779605.7354
F39P | W1 | 15DL+15WY3 | -1108837.8481
F39P | W1 | 15DL-15WY4 | -931207.3841
F39P | W1 | 15DL+15WY4 | -957236.1994
F39P | W1 | 15DL-15WY5 | -797680.6362
F39P | W1 | 15DL+15WY5 | -1090762.9473
F39P | W2 | 15DL | -1275516.259
F39P | W2 | 09DL+15SX | -714931.0356
F39P | W2 | 09DL+15SX | -815688.4751
F39P | W2 | 09DL+15SY | -677036.813
F39P | W2 | 09DL+15SY | -853582.6978
F39P | W2 | 09DL-15WX1 | -606102.5909
F39P | W2 | 09DL+15WX1 | -924516.9199
F39P | W2 | 09DL-15WX2 | -1035507.3486
F39P | W2 | 09DL+15WX2 | -495112.1621
F39P | W2 | 09DL-15WX3 | -829012.031
F39P | W2 | 09DL+15WX3 | -701607.4798
F39P | W2 | 09DL-15WX4 | -509910.8983
F39P | W2 | 09DL+15WX4 | -1020708.6124
F39P | W2 | 09DL-15WX5 | -1082452.9391
F39P | W2 | 09DL+15WX5 | -448166.5716
F39P | W2 | 09DL-15WY1 | -678392.1816
F39P | W2 | 09DL+15WY1 | -852227.3291
F39P | W2 | 09DL-15WY2 | -578352.9205
F39P | W2 | 09DL+15WY2 | -952266.5902
F39P | W2 | 09DL-15WY3 | -608120.7984
F39P | W2 | 09DL+15WY3 | -922498.7124
F39P | W2 | 09DL-15WY4 | -755823.121
F39P | W2 | 09DL+15WY4 | -774796.3898
F39P | W2 | 09DL-15WY5 | -622437.828
F39P | W2 | 09DL+15WY5 | -908181.6827
F39P | W2 | 12DL+12LL+12SX | -1171698.5538
F39P | W2 | 12DL+12LL+12SX | -1252304.5055
F39P | W2 | 12DL+12LL+12SY | -1141383.1757
F39P | W2 | 12DL+12LL+12SY | -1282619.8836
F39P | W2 | 12DL+12LL-12WX1 | -1084635.798
F39P | W2 | 12DL+12LL+12WX1 | -1339367.2612
F39P | W2 | 12DL+12LL-12WX2 | -1428159.6042
F39P | W2 | 12DL+12LL+12WX2 | -995843.4551
F39P | W2 | 12DL+12LL-12WX3 | -1262963.3501
F39P | W2 | 12DL+12LL+12WX3 | -1161039.7092
F39P | W2 | 12DL+12LL-12WX4 | -1007682.444
F39P | W2 | 12DL+12LL+12WX4 | -1416320.6153
F39P | W2 | 12DL+12LL-12WX5 | -1465716.0766
F39P | W2 | 12DL+12LL+12WX5 | -958286.9827
F39P | W2 | 12DL+12LL-12WY1 | -1142467.4707
F39P | W2 | 12DL+12LL+12WY1 | -1281535.5886
F39P | W2 | 12DL+12LL-12WY2 | -1062436.0617
F39P | W2 | 12DL+12LL+12WY2 | -1361566.9975
F39P | W2 | 12DL+12LL-12WY3 | -1086250.364
F39P | W2 | 12DL+12LL+12WY3 | -1337752.6953
F39P | W2 | 12DL+12LL-12WY4 | -1204412.2221
F39P | W2 | 12DL+12LL+12WY4 | -1219590.8372
F39P | W2 | 12DL+12LL-12WY5 | -1097703.9878
F39P | W2 | 12DL+12LL+12WY5 | -1326299.0715
F39P | W2 | 12DL+15SX-1 | -970034.2874
F39P | W2 | 12DL+15SX-1 | -1070791.7269
F39P | W2 | 12DL+15SY-1 | -932140.0648
F39P | W2 | 12DL+15SY-1 | -1108685.9496
F39P | W2 | 15DL+15LL | -1515001.9121
F39P | W2 | 15DL+15SX | -1225137.5392
F39P | W2 | 15DL+15SX | -1325894.9787
F39P | W2 | 15DL+15SY | -1187243.3166
F39P | W2 | 15DL+15SY | -1363789.2013
F39P | W2 | 15DL-15WX1 | -1116309.0945
F39P | W2 | 15DL+15WX1 | -1434723.4234
F39P | W2 | 15DL-15WX2 | -1545713.8522
F39P | W2 | 15DL+15WX2 | -1005318.6657
F39P | W2 | 15DL-15WX3 | -1339218.5346
F39P | W2 | 15DL+15WX3 | -1211813.9834
F39P | W2 | 15DL-15WX4 | -1020117.4019
F39P | W2 | 15DL+15WX4 | -1530915.116
F39P | W2 | 15DL-15WX5 | -1592659.4427
F39P | W2 | 15DL+15WX5 | -958373.0752
F39P | W2 | 15DL-15WY1 | -1188598.6852
F39P | W2 | 15DL+15WY1 | -1362433.8327
F39P | W2 | 15DL-15WY2 | -1088559.4241
F39P | W2 | 15DL+15WY2 | -1462473.0938
F39P | W2 | 15DL-15WY3 | -1118327.3019
F39P | W2 | 15DL+15WY3 | -1432705.216
F39P | W2 | 15DL-15WY4 | -1266029.6246
F39P | W2 | 15DL+15WY4 | -1285002.8934
F39P | W2 | 15DL-15WY5 | -1132644.3316
F39P | W2 | 15DL+15WY5 | -1418388.1863
F39P | W3 | 15DL | -1319663.7467
F39P | W3 | 09DL+15SX | -778489.5136
F39P | W3 | 09DL+15SX | -805106.9824
F39P | W3 | 09DL+15SY | -742054.6704
F39P | W3 | 09DL+15SY | -841541.8257
F39P | W3 | 09DL-15WX1 | -678608.7611
F39P | W3 | 09DL+15WX1 | -904987.7349
F39P | W3 | 09DL-15WX2 | -933560.8912
F39P | W3 | 09DL+15WX2 | -650035.6048
F39P | W3 | 09DL-15WX3 | -808197.6023
F39P | W3 | 09DL+15WX3 | -775398.8938
F39P | W3 | 09DL-15WX4 | -629777.0829
F39P | W3 | 09DL+15WX4 | -953819.4131
F39P | W3 | 09DL-15WX5 | -969714.7351
F39P | W3 | 09DL+15WX5 | -613881.7609
F39P | W3 | 09DL-15WY1 | -723976.3307
F39P | W3 | 09DL+15WY1 | -859620.1653
F39P | W3 | 09DL-15WY2 | -697824.0112
F39P | W3 | 09DL+15WY2 | -885772.4849
F39P | W3 | 09DL-15WY3 | -698936.0924
F39P | W3 | 09DL+15WY3 | -884660.4037
F39P | W3 | 09DL-15WY4 | -764228.8593
F39P | W3 | 09DL+15WY4 | -819367.6368
F39P | W3 | 09DL-15WY5 | -729359.1637
F39P | W3 | 09DL+15WY5 | -854237.3324
F39P | W3 | 12DL+12LL+12SX | -1247654.9217
F39P | W3 | 12DL+12LL+12SX | -1268948.8967
F39P | W3 | 12DL+12LL+12SY | -1218507.0471
F39P | W3 | 12DL+12LL+12SY | -1298096.7713
F39P | W3 | 12DL+12LL-12WX1 | -1167750.3197
F39P | W3 | 12DL+12LL+12WX1 | -1348853.4987
F39P | W3 | 12DL+12LL-12WX2 | -1371712.0238
F39P | W3 | 12DL+12LL+12WX2 | -1144891.7946
F39P | W3 | 12DL+12LL-12WX3 | -1271421.3926
F39P | W3 | 12DL+12LL+12WX3 | -1245182.4258
F39P | W3 | 12DL+12LL-12WX4 | -1128684.9771
F39P | W3 | 12DL+12LL+12WX4 | -1387918.8413
F39P | W3 | 12DL+12LL-12WX5 | -1400635.0989
F39P | W3 | 12DL+12LL+12WX5 | -1115968.7195
F39P | W3 | 12DL+12LL-12WY1 | -1204044.3754
F39P | W3 | 12DL+12LL+12WY1 | -1312559.443
F39P | W3 | 12DL+12LL-12WY2 | -1183122.5197
F39P | W3 | 12DL+12LL+12WY2 | -1333481.2987
F39P | W3 | 12DL+12LL-12WY3 | -1184012.1847
F39P | W3 | 12DL+12LL+12WY3 | -1332591.6337
F39P | W3 | 12DL+12LL-12WY4 | -1236246.3982
F39P | W3 | 12DL+12LL+12WY4 | -1280357.4202
F39P | W3 | 12DL+12LL-12WY5 | -1208350.6417
F39P | W3 | 12DL+12LL+12WY5 | -1308253.1767
F39P | W3 | 12DL+15SX-1 | -1042422.263
F39P | W3 | 12DL+15SX-1 | -1069039.7318
F39P | W3 | 12DL+15SY-1 | -1005987.4197
F39P | W3 | 12DL+15SY-1 | -1105474.575
F39P | W3 | 15DL+15LL | -1572877.3865
F39P | W3 | 15DL+15SX | -1306355.0123
F39P | W3 | 15DL+15SX | -1332972.4811
F39P | W3 | 15DL+15SY | -1269920.169
F39P | W3 | 15DL+15SY | -1369407.3244
F39P | W3 | 15DL-15WX1 | -1206474.2598
F39P | W3 | 15DL+15WX1 | -1432853.2336
F39P | W3 | 15DL-15WX2 | -1461426.3899
F39P | W3 | 15DL+15WX2 | -1177901.1035
F39P | W3 | 15DL-15WX3 | -1336063.101
F39P | W3 | 15DL+15WX3 | -1303264.3924
F39P | W3 | 15DL-15WX4 | -1157642.5816
F39P | W3 | 15DL+15WX4 | -1481684.9118
F39P | W3 | 15DL-15WX5 | -1497580.2338
F39P | W3 | 15DL+15WX5 | -1141747.2596
F39P | W3 | 15DL-15WY1 | -1251841.8294
F39P | W3 | 15DL+15WY1 | -1387485.664
F39P | W3 | 15DL-15WY2 | -1225689.5099
F39P | W3 | 15DL+15WY2 | -1413637.9836
F39P | W3 | 15DL-15WY3 | -1226801.591
F39P | W3 | 15DL+15WY3 | -1412525.9024
F39P | W3 | 15DL-15WY4 | -1292094.358
F39P | W3 | 15DL+15WY4 | -1347233.1355
F39P | W3 | 15DL-15WY5 | -1257224.6624
F39P | W3 | 15DL+15WY5 | -1382102.831
F39P | W4 | 15DL | -1319666.1559
F39P | W4 | 09DL+15SX | -778506.7879
F39P | W4 | 09DL+15SX | -805092.5992
F39P | W4 | 09DL+15SY | -742054.069
F39P | W4 | 09DL+15SY | -841545.318
F39P | W4 | 09DL-15WX1 | -650051.6153
F39P | W4 | 09DL+15WX1 | -933547.7718
F39P | W4 | 09DL-15WX2 | -905010.7775
F39P | W4 | 09DL+15WX2 | -678588.6096
F39P | W4 | 09DL-15WX3 | -775421.0942
F39P | W4 | 09DL+15WX3 | -808178.2928
F39P | W4 | 09DL-15WX4 | -613888.5768
F39P | W4 | 09DL+15WX4 | -969710.8102
F39P | W4 | 09DL-15WX5 | -953835.6053
F39P | W4 | 09DL+15WX5 | -629763.7818
F39P | W4 | 09DL-15WY1 | -697839.3985
F39P | W4 | 09DL+15WY1 | -885759.9885
F39P | W4 | 09DL-15WY2 | -723959.0878
F39P | W4 | 09DL+15WY2 | -859640.2993
F39P | W4 | 09DL-15WY3 | -698934.8136
F39P | W4 | 09DL+15WY3 | -884664.5735
F39P | W4 | 09DL-15WY4 | -729381.0424
F39P | W4 | 09DL+15WY4 | -854218.3447
F39P | W4 | 09DL-15WY5 | -764207.231
F39P | W4 | 09DL+15WY5 | -819392.156
F39P | W4 | 12DL+12LL+12SX | -1247669.9957
F39P | W4 | 12DL+12LL+12SX | -1268938.6447
F39P | W4 | 12DL+12LL+12SY | -1218507.8206
F39P | W4 | 12DL+12LL+12SY | -1298100.8198
F39P | W4 | 12DL+12LL-12WX1 | -1144905.8576
F39P | W4 | 12DL+12LL+12WX1 | -1371702.7828
F39P | W4 | 12DL+12LL-12WX2 | -1348873.1874
F39P | W4 | 12DL+12LL+12WX2 | -1167735.453
F39P | W4 | 12DL+12LL-12WX3 | -1245201.4408
F39P | W4 | 12DL+12LL+12WX3 | -1271407.1997
F39P | W4 | 12DL+12LL-12WX4 | -1115975.4269
F39P | W4 | 12DL+12LL+12WX4 | -1400633.2136
F39P | W4 | 12DL+12LL-12WX5 | -1387933.0496
F39P | W4 | 12DL+12LL+12WX5 | -1128675.5908
F39P | W4 | 12DL+12LL-12WY1 | -1183136.0842
F39P | W4 | 12DL+12LL+12WY1 | -1333472.5562
F39P | W4 | 12DL+12LL-12WY2 | -1204031.8356
F39P | W4 | 12DL+12LL+12WY2 | -1312576.8048
F39P | W4 | 12DL+12LL-12WY3 | -1184012.4163
F39P | W4 | 12DL+12LL+12WY3 | -1332596.2242
F39P | W4 | 12DL+12LL-12WY4 | -1208369.3993
F39P | W4 | 12DL+12LL+12WY4 | -1308239.2411
F39P | W4 | 12DL+12LL-12WY5 | -1236230.3502
F39P | W4 | 12DL+12LL+12WY5 | -1280378.2902
F39P | W4 | 12DL+15SX-1 | -1042440.0191
F39P | W4 | 12DL+15SX-1 | -1069025.8303
F39P | W4 | 12DL+15SY-1 | -1005987.3002
F39P | W4 | 12DL+15SY-1 | -1105478.5492
F39P | W4 | 15DL+15LL | -1572880.4003
F39P | W4 | 15DL+15SX | -1306373.2503
F39P | W4 | 15DL+15SX | -1332959.0615
F39P | W4 | 15DL+15SY | -1269920.5314
F39P | W4 | 15DL+15SY | -1369411.7804
F39P | W4 | 15DL-15WX1 | -1177918.0776
F39P | W4 | 15DL+15WX1 | -1461414.2341
F39P | W4 | 15DL-15WX2 | -1432877.2398
F39P | W4 | 15DL+15WX2 | -1206455.0719
F39P | W4 | 15DL-15WX3 | -1303287.5566
F39P | W4 | 15DL+15WX3 | -1336044.7552
F39P | W4 | 15DL-15WX4 | -1141755.0392
F39P | W4 | 15DL+15WX4 | -1497577.2726
F39P | W4 | 15DL-15WX5 | -1481702.0676
F39P | W4 | 15DL+15WX5 | -1157630.2441
F39P | W4 | 15DL-15WY1 | -1225705.8609
F39P | W4 | 15DL+15WY1 | -1413626.4509
F39P | W4 | 15DL-15WY2 | -1251825.5501
F39P | W4 | 15DL+15WY2 | -1387506.7616
F39P | W4 | 15DL-15WY3 | -1226801.2759
F39P | W4 | 15DL+15WY3 | -1412531.0358
F39P | W4 | 15DL-15WY4 | -1257247.5047
F39P | W4 | 15DL+15WY4 | -1382084.807
F39P | W4 | 15DL-15WY5 | -1292073.6934
F39P | W4 | 15DL+15WY5 | -1347258.6184
F39P | W5 | 15DL | -1275513.158
F39P | W5 | 09DL+15SX | -714935.5334
F39P | W5 | 09DL+15SX | -815680.2562
F39P | W5 | 09DL+15SY | -677034.3721
F39P | W5 | 09DL+15SY | -853581.4175
F39P | W5 | 09DL-15WX1 | -495117.3339
F39P | W5 | 09DL+15WX1 | -1035498.4557
F39P | W5 | 09DL-15WX2 | -924520.7633
F39P | W5 | 09DL+15WX2 | -606095.0264
F39P | W5 | 09DL-15WX3 | -701612.9292
F39P | W5 | 09DL+15WX3 | -829002.8604
F39P | W5 | 09DL-15WX4 | -448169.1393
F39P | W5 | 09DL+15WX4 | -1082446.6503
F39P | W5 | 09DL-15WX5 | -1020709.4089
F39P | W5 | 09DL+15WX5 | -509906.3807
F39P | W5 | 09DL-15WY1 | -578356.7473
F39P | W5 | 09DL+15WY1 | -952259.0423
F39P | W5 | 09DL-15WY2 | -678385.5043
F39P | W5 | 09DL+15WY2 | -852230.2853
F39P | W5 | 09DL-15WY3 | -608119.4375
F39P | W5 | 09DL+15WY3 | -922496.3521
F39P | W5 | 09DL-15WY4 | -622443.2124
F39P | W5 | 09DL+15WY4 | -908172.5772
F39P | W5 | 09DL-15WY5 | -755814.4998
F39P | W5 | 09DL+15WY5 | -774801.2898
F39P | W5 | 12DL+12LL+12SX | -1171700.5903
F39P | W5 | 12DL+12LL+12SX | -1252296.3685
F39P | W5 | 12DL+12LL+12SY | -1141379.6613
F39P | W5 | 12DL+12LL+12SY | -1282617.2976
F39P | W5 | 12DL+12LL-12WX1 | -995846.0307
F39P | W5 | 12DL+12LL+12WX1 | -1428150.9282
F39P | W5 | 12DL+12LL-12WX2 | -1339368.7742
F39P | W5 | 12DL+12LL+12WX2 | -1084628.1847
F39P | W5 | 12DL+12LL-12WX3 | -1161042.5069
F39P | W5 | 12DL+12LL+12WX3 | -1262954.4519
F39P | W5 | 12DL+12LL-12WX4 | -958287.475
F39P | W5 | 12DL+12LL+12WX4 | -1465709.4838
F39P | W5 | 12DL+12LL-12WX5 | -1416319.6907
F39P | W5 | 12DL+12LL+12WX5 | -1007677.2681
F39P | W5 | 12DL+12LL-12WY1 | -1062437.5614
F39P | W5 | 12DL+12LL+12WY1 | -1361559.3974
F39P | W5 | 12DL+12LL-12WY2 | -1142460.567
F39P | W5 | 12DL+12LL+12WY2 | -1281536.3918
F39P | W5 | 12DL+12LL-12WY3 | -1086247.7136
F39P | W5 | 12DL+12LL+12WY3 | -1337749.2453
F39P | W5 | 12DL+12LL-12WY4 | -1097706.7335
F39P | W5 | 12DL+12LL+12WY4 | -1326290.2254
F39P | W5 | 12DL+12LL-12WY5 | -1204403.7634
F39P | W5 | 12DL+12LL+12WY5 | -1219593.1954
F39P | W5 | 12DL+15SX-1 | -970038.165
F39P | W5 | 12DL+15SX-1 | -1070782.8878
F39P | W5 | 12DL+15SY-1 | -932137.0037
F39P | W5 | 12DL+15SY-1 | -1108684.0491
F39P | W5 | 15DL+15LL | -1514998.0993
F39P | W5 | 15DL+15SX | -1225140.7966
F39P | W5 | 15DL+15SX | -1325885.5194
F39P | W5 | 15DL+15SY | -1187239.6353
F39P | W5 | 15DL+15SY | -1363786.6807
F39P | W5 | 15DL-15WX1 | -1005322.5971
F39P | W5 | 15DL+15WX1 | -1545703.7189
F39P | W5 | 15DL-15WX2 | -1434726.0265
F39P | W5 | 15DL+15WX2 | -1116300.2896
F39P | W5 | 15DL-15WX3 | -1211818.1924
F39P | W5 | 15DL+15WX3 | -1339208.1236
F39P | W5 | 15DL-15WX4 | -958374.4025
F39P | W5 | 15DL+15WX4 | -1592651.9136
F39P | W5 | 15DL-15WX5 | -1530914.6721
F39P | W5 | 15DL+15WX5 | -1020111.6439
F39P | W5 | 15DL-15WY1 | -1088562.0106
F39P | W5 | 15DL+15WY1 | -1462464.3055
F39P | W5 | 15DL-15WY2 | -1188590.7675
F39P | W5 | 15DL+15WY2 | -1362435.5485
F39P | W5 | 15DL-15WY3 | -1118324.7007
F39P | W5 | 15DL+15WY3 | -1432701.6153
F39P | W5 | 15DL-15WY4 | -1132648.4756
F39P | W5 | 15DL+15WY4 | -1418377.8404
F39P | W5 | 15DL-15WY5 | -1266019.763
F39P | W5 | 15DL+15WY5 | -1285006.553
F39P | W6 | 15DL | -944203.9225
F39P | W6 | 09DL+15SX | -509874.4452
F39P | W6 | 09DL+15SX | -623170.2618
F39P | W6 | 09DL+15SY | -376091.8388
F39P | W6 | 09DL+15SY | -756952.8683
F39P | W6 | 09DL-15WX1 | -241298.0676
F39P | W6 | 09DL+15WX1 | -891746.6395
F39P | W6 | 09DL-15WX2 | -783258.9644
F39P | W6 | 09DL+15WX2 | -349785.7426
F39P | W6 | 09DL-15WX3 | -504256.6714
F39P | W6 | 09DL+15WX3 | -628788.0356
F39P | W6 | 09DL-15WX4 | -175036.4826
F39P | W6 | 09DL+15WX4 | -958008.2244
F39P | W6 | 09DL-15WX5 | -897656.2698
F39P | W6 | 09DL+15WX5 | -235388.4373
F39P | W6 | 09DL-15WY1 | -373041.5699
F39P | W6 | 09DL+15WY1 | -760003.1372
F39P | W6 | 09DL-15WY2 | -473218.2049
F39P | W6 | 09DL+15WY2 | -659826.5021
F39P | W6 | 09DL-15WY3 | -401923.6493
F39P | W6 | 09DL+15WY3 | -731121.0577
F39P | W6 | 09DL-15WY4 | -419968.6835
F39P | W6 | 09DL+15WY4 | -713076.0235
F39P | W6 | 09DL-15WY5 | -553537.2794
F39P | W6 | 09DL+15WY5 | -579507.4277
F39P | W6 | 12DL+12LL+12SX | -824835.6587
F39P | W6 | 12DL+12LL+12SX | -915472.312
F39P | W6 | 12DL+12LL+12SY | -717809.5736
F39P | W6 | 12DL+12LL+12SY | -1022498.3972
F39P | W6 | 12DL+12LL-12WX1 | -609974.5566
F39P | W6 | 12DL+12LL+12WX1 | -1130333.4141
F39P | W6 | 12DL+12LL-12WX2 | -1043543.2741
F39P | W6 | 12DL+12LL+12WX2 | -696764.6966
F39P | W6 | 12DL+12LL-12WX3 | -820341.4397
F39P | W6 | 12DL+12LL+12WX3 | -919966.531
F39P | W6 | 12DL+12LL-12WX4 | -556965.2886
F39P | W6 | 12DL+12LL+12WX4 | -1183342.6821
F39P | W6 | 12DL+12LL-12WX5 | -1135061.1184
F39P | W6 | 12DL+12LL+12WX5 | -605246.8524
F39P | W6 | 12DL+12LL-12WY1 | -715369.3584
F39P | W6 | 12DL+12LL+12WY1 | -1024938.6123
F39P | W6 | 12DL+12LL-12WY2 | -795510.6665
F39P | W6 | 12DL+12LL+12WY2 | -944797.3042
F39P | W6 | 12DL+12LL-12WY3 | -738475.022
F39P | W6 | 12DL+12LL+12WY3 | -1001832.9487
F39P | W6 | 12DL+12LL-12WY4 | -752911.0494
F39P | W6 | 12DL+12LL+12WY4 | -987396.9213
F39P | W6 | 12DL+12LL-12WY5 | -859765.926
F39P | W6 | 12DL+12LL+12WY5 | -880542.0447
F39P | W6 | 12DL+15SX-1 | -698715.2297
F39P | W6 | 12DL+15SX-1 | -812011.0463
F39P | W6 | 12DL+15SY-1 | -564932.6233
F39P | W6 | 12DL+15SY-1 | -945793.6528
F39P | W6 | 15DL+15LL | -1087692.4817
F39P | W6 | 15DL+15SX | -887556.0142
F39P | W6 | 15DL+15SX | -1000851.8308
F39P | W6 | 15DL+15SY | -753773.4078
F39P | W6 | 15DL+15SY | -1134634.4373
F39P | W6 | 15DL-15WX1 | -618979.6366
F39P | W6 | 15DL+15WX1 | -1269428.2085
F39P | W6 | 15DL-15WX2 | -1160940.5335
F39P | W6 | 15DL+15WX2 | -727467.3116
F39P | W6 | 15DL-15WX3 | -881938.2404
F39P | W6 | 15DL+15WX3 | -1006469.6046
F39P | W6 | 15DL-15WX4 | -552718.0516
F39P | W6 | 15DL+15WX4 | -1335689.7934
F39P | W6 | 15DL-15WX5 | -1275337.8388
F39P | W6 | 15DL+15WX5 | -613070.0063
F39P | W6 | 15DL-15WY1 | -750723.1389
F39P | W6 | 15DL+15WY1 | -1137684.7062
F39P | W6 | 15DL-15WY2 | -850899.7739
F39P | W6 | 15DL+15WY2 | -1037508.0711
F39P | W6 | 15DL-15WY3 | -779605.2184
F39P | W6 | 15DL+15WY3 | -1108802.6267
F39P | W6 | 15DL-15WY4 | -797650.2526
F39P | W6 | 15DL+15WY4 | -1090757.5925
F39P | W6 | 15DL-15WY5 | -931218.8484
F39P | W6 | 15DL+15WY5 | -957188.9967
F39P | X1 | 15DL | -944203.9228
F39P | X1 | 09DL+15SX | -509874.4445
F39P | X1 | 09DL+15SX | -623170.2629
F39P | X1 | 09DL+15SY | -376091.8392
F39P | X1 | 09DL+15SY | -756952.8681
F39P | X1 | 09DL-15WX1 | -891719.1926
F39P | X1 | 09DL+15WX1 | -241325.5147
F39P | X1 | 09DL-15WX2 | -349746.6358
F39P | X1 | 09DL+15WX2 | -783298.0715
F39P | X1 | 09DL-15WX3 | -628749.8362
F39P | X1 | 09DL+15WX3 | -504294.8711
F39P | X1 | 09DL-15WX4 | -957997.4867
F39P | X1 | 09DL+15WX4 | -175047.2206
F39P | X1 | 09DL-15WX5 | -235362.1496
F39P | X1 | 09DL+15WX5 | -897682.5577
F39P | X1 | 09DL-15WY1 | -759963.4749
F39P | X1 | 09DL+15WY1 | -373081.2324
F39P | X1 | 09DL-15WY2 | -659875.466
F39P | X1 | 09DL+15WY2 | -473169.2413
F39P | X1 | 09DL-15WY3 | -731126.3966
F39P | X1 | 09DL+15WY3 | -401918.3107
F39P | X1 | 09DL-15WY4 | -713019.528
F39P | X1 | 09DL+15WY4 | -420025.1793
F39P | X1 | 09DL-15WY5 | -579569.0972
F39P | X1 | 09DL+15WY5 | -553475.6101
F39P | X1 | 12DL+12LL+12SX | -824835.6583
F39P | X1 | 12DL+12LL+12SX | -915472.313
F39P | X1 | 12DL+12LL+12SY | -717809.5741
F39P | X1 | 12DL+12LL+12SY | -1022498.3972
F39P | X1 | 12DL+12LL-12WX1 | -1130311.4568
F39P | X1 | 12DL+12LL+12WX1 | -609996.5145
F39P | X1 | 12DL+12LL-12WX2 | -696733.4113
F39P | X1 | 12DL+12LL+12WX2 | -1043574.5599
F39P | X1 | 12DL+12LL-12WX3 | -919935.9717
F39P | X1 | 12DL+12LL+12WX3 | -820371.9996
F39P | X1 | 12DL+12LL-12WX4 | -1183334.0921
F39P | X1 | 12DL+12LL+12WX4 | -556973.8792
F39P | X1 | 12DL+12LL-12WX5 | -605225.8224
F39P | X1 | 12DL+12LL+12WX5 | -1135082.1489
F39P | X1 | 12DL+12LL-12WY1 | -1024906.8826
F39P | X1 | 12DL+12LL+12WY1 | -715401.0887
F39P | X1 | 12DL+12LL-12WY2 | -944836.4755
F39P | X1 | 12DL+12LL+12WY2 | -795471.4958
F39P | X1 | 12DL+12LL-12WY3 | -1001837.22
F39P | X1 | 12DL+12LL+12WY3 | -738470.7513
F39P | X1 | 12DL+12LL-12WY4 | -987351.7251
F39P | X1 | 12DL+12LL+12WY4 | -752956.2461
F39P | X1 | 12DL+12LL-12WY5 | -880591.3805
F39P | X1 | 12DL+12LL+12WY5 | -859716.5908
F39P | X1 | 12DL+15SX-1 | -698715.229
F39P | X1 | 12DL+15SX-1 | -812011.0474
F39P | X1 | 12DL+15SY-1 | -564932.6238
F39P | X1 | 12DL+15SY-1 | -945793.6527
F39P | X1 | 15DL+15LL | -1087692.482
F39P | X1 | 15DL+15SX | -887556.0136
F39P | X1 | 15DL+15SX | -1000851.832
F39P | X1 | 15DL+15SY | -753773.4083
F39P | X1 | 15DL+15SY | -1134634.4372
F39P | X1 | 15DL-15WX1 | -1269400.7617
F39P | X1 | 15DL+15WX1 | -619007.0839
F39P | X1 | 15DL-15WX2 | -727428.2049
F39P | X1 | 15DL+15WX2 | -1160979.6406
F39P | X1 | 15DL-15WX3 | -1006431.4053
F39P | X1 | 15DL+15WX3 | -881976.4402
F39P | X1 | 15DL-15WX4 | -1335679.0558
F39P | X1 | 15DL+15WX4 | -552728.7897
F39P | X1 | 15DL-15WX5 | -613043.7187
F39P | X1 | 15DL+15WX5 | -1275364.1268
F39P | X1 | 15DL-15WY1 | -1137645.044
F39P | X1 | 15DL+15WY1 | -750762.8015
F39P | X1 | 15DL-15WY2 | -1037557.0351
F39P | X1 | 15DL+15WY2 | -850850.8104
F39P | X1 | 15DL-15WY3 | -1108807.9657
F39P | X1 | 15DL+15WY3 | -779599.8798
F39P | X1 | 15DL-15WY4 | -1090701.0971
F39P | X1 | 15DL+15WY4 | -797706.7484
F39P | X1 | 15DL-15WY5 | -957250.6663
F39P | X1 | 15DL+15WY5 | -931157.1792
F39P | X2 | 15DL | -1275513.1579
F39P | X2 | 09DL+15SX | -714935.5328
F39P | X2 | 09DL+15SX | -815680.2567
F39P | X2 | 09DL+15SY | -677034.3719
F39P | X2 | 09DL+15SY | -853581.4176
F39P | X2 | 09DL-15WX1 | -1035569.6951
F39P | X2 | 09DL+15WX1 | -495046.0944
F39P | X2 | 09DL-15WX2 | -606120.4622
F39P | X2 | 09DL+15WX2 | -924495.3274
F39P | X2 | 09DL-15WX3 | -829058.3477
F39P | X2 | 09DL+15WX3 | -701557.4418
F39P | X2 | 09DL-15WX4 | -1082504.0767
F39P | X2 | 09DL+15WX4 | -448111.7128
F39P | X2 | 09DL-15WX5 | -509902.7359
F39P | X2 | 09DL+15WX5 | -1020713.0536
F39P | X2 | 09DL-15WY1 | -952322.4012
F39P | X2 | 09DL+15WY1 | -578293.3883
F39P | X2 | 09DL-15WY2 | -852211.5031
F39P | X2 | 09DL+15WY2 | -678404.2865
F39P | X2 | 09DL-15WY3 | -922521.9366
F39P | X2 | 09DL+15WY3 | -608093.8529
F39P | X2 | 09DL-15WY4 | -908239.7364
F39P | X2 | 09DL+15WY4 | -622376.0531
F39P | X2 | 09DL-15WY5 | -774758.9292
F39P | X2 | 09DL+15WY5 | -755856.8603
F39P | X2 | 12DL+12LL+12SX | -1171700.5898
F39P | X2 | 12DL+12LL+12SX | -1252296.3689
F39P | X2 | 12DL+12LL+12SY | -1141379.661
F39P | X2 | 12DL+12LL+12SY | -1282617.2976
F39P | X2 | 12DL+12LL-12WX1 | -1428207.9196
F39P | X2 | 12DL+12LL+12WX1 | -995789.0391
F39P | X2 | 12DL+12LL-12WX2 | -1084648.5332
F39P | X2 | 12DL+12LL+12WX2 | -1339348.4254
F39P | X2 | 12DL+12LL-12WX3 | -1262998.8417
F39P | X2 | 12DL+12LL+12WX3 | -1160998.1169
F39P | X2 | 12DL+12LL-12WX4 | -1465755.4248
F39P | X2 | 12DL+12LL+12WX4 | -958241.5338
F39P | X2 | 12DL+12LL-12WX5 | -1007674.3523
F39P | X2 | 12DL+12LL+12WX5 | -1416322.6064
F39P | X2 | 12DL+12LL-12WY1 | -1361610.0845
F39P | X2 | 12DL+12LL+12WY1 | -1062386.8741
F39P | X2 | 12DL+12LL-12WY2 | -1281521.3659
F39P | X2 | 12DL+12LL+12WY2 | -1142475.5927
F39P | X2 | 12DL+12LL-12WY3 | -1337769.7128
F39P | X2 | 12DL+12LL+12WY3 | -1086227.2458
F39P | X2 | 12DL+12LL-12WY4 | -1326343.9526
F39P | X2 | 12DL+12LL+12WY4 | -1097653.006
F39P | X2 | 12DL+12LL-12WY5 | -1219559.3069
F39P | X2 | 12DL+12LL+12WY5 | -1204437.6517
F39P | X2 | 12DL+15SX-1 | -970038.1644
F39P | X2 | 12DL+15SX-1 | -1070782.8883
F39P | X2 | 12DL+15SY-1 | -932137.0035
F39P | X2 | 12DL+15SY-1 | -1108684.0492
F39P | X2 | 15DL+15LL | -1514998.0991
F39P | X2 | 15DL+15SX | -1225140.796
F39P | X2 | 15DL+15SX | -1325885.5199
F39P | X2 | 15DL+15SY | -1187239.635
F39P | X2 | 15DL+15SY | -1363786.6808
F39P | X2 | 15DL-15WX1 | -1545774.9582
F39P | X2 | 15DL+15WX1 | -1005251.3576
F39P | X2 | 15DL-15WX2 | -1116325.7253
F39P | X2 | 15DL+15WX2 | -1434700.5905
F39P | X2 | 15DL-15WX3 | -1339263.6109
F39P | X2 | 15DL+15WX3 | -1211762.705
F39P | X2 | 15DL-15WX4 | -1592709.3398
F39P | X2 | 15DL+15WX4 | -958316.976
F39P | X2 | 15DL-15WX5 | -1020107.9991
F39P | X2 | 15DL+15WX5 | -1530918.3167
F39P | X2 | 15DL-15WY1 | -1462527.6644
F39P | X2 | 15DL+15WY1 | -1088498.6515
F39P | X2 | 15DL-15WY2 | -1362416.7662
F39P | X2 | 15DL+15WY2 | -1188609.5496
F39P | X2 | 15DL-15WY3 | -1432727.1998
F39P | X2 | 15DL+15WY3 | -1118299.116
F39P | X2 | 15DL-15WY4 | -1418444.9995
F39P | X2 | 15DL+15WY4 | -1132581.3163
F39P | X2 | 15DL-15WY5 | -1284964.1924
F39P | X2 | 15DL+15WY5 | -1266062.1235
F39P | X3 | 15DL | -1319666.1559
F39P | X3 | 09DL+15SX | -778506.7878
F39P | X3 | 09DL+15SX | -805092.5993
F39P | X3 | 09DL+15SY | -742054.0689
F39P | X3 | 09DL+15SY | -841545.3182
F39P | X3 | 09DL-15WX1 | -933644.6529
F39P | X3 | 09DL+15WX1 | -649954.7342
F39P | X3 | 09DL-15WX2 | -678481.4541
F39P | X3 | 09DL+15WX2 | -905117.933
F39P | X3 | 09DL-15WX3 | -808172.3984
F39P | X3 | 09DL+15WX3 | -775426.9887
F39P | X3 | 09DL-15WX4 | -969843.9742
F39P | X3 | 09DL+15WX4 | -613755.4129
F39P | X3 | 09DL-15WX5 | -629624.9007
F39P | X3 | 09DL+15WX5 | -953974.4864
F39P | X3 | 09DL-15WY1 | -885830.0145
F39P | X3 | 09DL+15WY1 | -697769.3727
F39P | X3 | 09DL-15WY2 | -859700.1801
F39P | X3 | 09DL+15WY2 | -723899.207
F39P | X3 | 09DL-15WY3 | -884739.1333
F39P | X3 | 09DL+15WY3 | -698860.2538
F39P | X3 | 09DL-15WY4 | -854261.2363
F39P | X3 | 09DL+15WY4 | -729338.1508
F39P | X3 | 09DL-15WY5 | -819421.535
F39P | X3 | 09DL+15WY5 | -764177.8521
F39P | X3 | 12DL+12LL+12SX | -1247669.9957
F39P | X3 | 12DL+12LL+12SX | -1268938.6448
F39P | X3 | 12DL+12LL+12SY | -1218507.8206
F39P | X3 | 12DL+12LL+12SY | -1298100.8199
F39P | X3 | 12DL+12LL-12WX1 | -1371780.2877
F39P | X3 | 12DL+12LL+12WX1 | -1144828.3528
F39P | X3 | 12DL+12LL-12WX2 | -1167649.7287
F39P | X3 | 12DL+12LL+12WX2 | -1348958.9118
F39P | X3 | 12DL+12LL-12WX3 | -1271402.4842
F39P | X3 | 12DL+12LL+12WX3 | -1245206.1563
F39P | X3 | 12DL+12LL-12WX4 | -1400739.7448
F39P | X3 | 12DL+12LL+12WX4 | -1115868.8957
F39P | X3 | 12DL+12LL-12WX5 | -1128564.486
F39P | X3 | 12DL+12LL+12WX5 | -1388044.1545
F39P | X3 | 12DL+12LL-12WY1 | -1333528.577
F39P | X3 | 12DL+12LL+12WY1 | -1183080.0635
F39P | X3 | 12DL+12LL-12WY2 | -1312624.7095
F39P | X3 | 12DL+12LL+12WY2 | -1203983.931
F39P | X3 | 12DL+12LL-12WY3 | -1332655.8721
F39P | X3 | 12DL+12LL+12WY3 | -1183952.7685
F39P | X3 | 12DL+12LL-12WY4 | -1308273.5544
F39P | X3 | 12DL+12LL+12WY4 | -1208335.0861
F39P | X3 | 12DL+12LL-12WY5 | -1280401.7934
F39P | X3 | 12DL+12LL+12WY5 | -1236206.8471
F39P | X3 | 12DL+15SX-1 | -1042440.019
F39P | X3 | 12DL+15SX-1 | -1069025.8305
F39P | X3 | 12DL+15SY-1 | -1005987.3001
F39P | X3 | 12DL+15SY-1 | -1105478.5494
F39P | X3 | 15DL+15LL | -1572880.4003
F39P | X3 | 15DL+15SX | -1306373.2502
F39P | X3 | 15DL+15SX | -1332959.0616
F39P | X3 | 15DL+15SY | -1269920.5313
F39P | X3 | 15DL+15SY | -1369411.7805
F39P | X3 | 15DL-15WX1 | -1461511.1153
F39P | X3 | 15DL+15WX1 | -1177821.1966
F39P | X3 | 15DL-15WX2 | -1206347.9165
F39P | X3 | 15DL+15WX2 | -1432984.3953
F39P | X3 | 15DL-15WX3 | -1336038.8608
F39P | X3 | 15DL+15WX3 | -1303293.451
F39P | X3 | 15DL-15WX4 | -1497710.4366
F39P | X3 | 15DL+15WX4 | -1141621.8752
F39P | X3 | 15DL-15WX5 | -1157491.3631
F39P | X3 | 15DL+15WX5 | -1481840.9488
F39P | X3 | 15DL-15WY1 | -1413696.4768
F39P | X3 | 15DL+15WY1 | -1225635.835
F39P | X3 | 15DL-15WY2 | -1387566.6425
F39P | X3 | 15DL+15WY2 | -1251765.6694
F39P | X3 | 15DL-15WY3 | -1412605.5957
F39P | X3 | 15DL+15WY3 | -1226726.7162
F39P | X3 | 15DL-15WY4 | -1382127.6987
F39P | X3 | 15DL+15WY4 | -1257204.6132
F39P | X3 | 15DL-15WY5 | -1347287.9973
F39P | X3 | 15DL+15WY5 | -1292044.3145
F39P | X4 | 15DL | -1319663.7474
F39P | X4 | 09DL+15SX | -778489.5139
F39P | X4 | 09DL+15SX | -805106.9829
F39P | X4 | 09DL+15SY | -742054.6706
F39P | X4 | 09DL+15SY | -841541.8263
F39P | X4 | 09DL-15WX1 | -905094.8847
F39P | X4 | 09DL+15WX1 | -678501.6121
F39P | X4 | 09DL-15WX2 | -649938.7189
F39P | X4 | 09DL+15WX2 | -933657.778
F39P | X4 | 09DL-15WX3 | -775404.7821
F39P | X4 | 09DL+15WX3 | -808191.7147
F39P | X4 | 09DL-15WX4 | -953958.291
F39P | X4 | 09DL+15WX4 | -629638.2059
F39P | X4 | 09DL-15WX5 | -613748.5947
F39P | X4 | 09DL+15WX5 | -969847.9021
F39P | X4 | 09DL-15WY1 | -859680.0431
F39P | X4 | 09DL+15WY1 | -723916.4538
F39P | X4 | 09DL-15WY2 | -885842.5145
F39P | X4 | 09DL+15WY2 | -697753.9823
F39P | X4 | 09DL-15WY3 | -884734.9638
F39P | X4 | 09DL+15WY3 | -698861.533
F39P | X4 | 09DL-15WY4 | -819397.0115
F39P | X4 | 09DL+15WY4 | -764199.4853
F39P | X4 | 09DL-15WY5 | -854280.2288
F39P | X4 | 09DL+15WY5 | -729316.268
F39P | X4 | 12DL+12LL+12SX | -1247654.9222
F39P | X4 | 12DL+12LL+12SX | -1268948.8974
F39P | X4 | 12DL+12LL+12SY | -1218507.0475
F39P | X4 | 12DL+12LL+12SY | -1298096.7721
F39P | X4 | 12DL+12LL-12WX1 | -1348939.2189
F39P | X4 | 12DL+12LL+12WX1 | -1167664.6008
F39P | X4 | 12DL+12LL-12WX2 | -1144814.2862
F39P | X4 | 12DL+12LL+12WX2 | -1371789.5334
F39P | X4 | 12DL+12LL-12WX3 | -1245187.1368
F39P | X4 | 12DL+12LL+12WX3 | -1271416.6829
F39P | X4 | 12DL+12LL-12WX4 | -1388029.9439
F39P | X4 | 12DL+12LL+12WX4 | -1128573.8758
F39P | X4 | 12DL+12LL-12WX5 | -1115862.1868
F39P | X4 | 12DL+12LL+12WX5 | -1400741.6328
F39P | X4 | 12DL+12LL-12WY1 | -1312607.3455
F39P | X4 | 12DL+12LL+12WY1 | -1203996.4741
F39P | X4 | 12DL+12LL-12WY2 | -1333537.3227
F39P | X4 | 12DL+12LL+12WY2 | -1183066.4969
F39P | X4 | 12DL+12LL-12WY3 | -1332651.2821
F39P | X4 | 12DL+12LL+12WY3 | -1183952.5375
F39P | X4 | 12DL+12LL-12WY4 | -1280380.9203
F39P | X4 | 12DL+12LL+12WY4 | -1236222.8993
F39P | X4 | 12DL+12LL-12WY5 | -1308287.4941
F39P | X4 | 12DL+12LL+12WY5 | -1208316.3255
F39P | X4 | 12DL+15SX-1 | -1042422.2634
F39P | X4 | 12DL+15SX-1 | -1069039.7324
F39P | X4 | 12DL+15SY-1 | -1005987.4201
F39P | X4 | 12DL+15SY-1 | -1105474.5757
F39P | X4 | 15DL+15LL | -1572877.3873
F39P | X4 | 15DL+15SX | -1306355.0129
F39P | X4 | 15DL+15SX | -1332972.4819
F39P | X4 | 15DL+15SY | -1269920.1695
F39P | X4 | 15DL+15SY | -1369407.3252
F39P | X4 | 15DL-15WX1 | -1432960.3837
F39P | X4 | 15DL+15WX1 | -1206367.1111
F39P | X4 | 15DL-15WX2 | -1177804.2178
F39P | X4 | 15DL+15WX2 | -1461523.2769
F39P | X4 | 15DL-15WX3 | -1303270.281
F39P | X4 | 15DL+15WX3 | -1336057.2137
F39P | X4 | 15DL-15WX4 | -1481823.7899
F39P | X4 | 15DL+15WX4 | -1157503.7048
F39P | X4 | 15DL-15WX5 | -1141614.0936
F39P | X4 | 15DL+15WX5 | -1497713.4011
F39P | X4 | 15DL-15WY1 | -1387545.542
F39P | X4 | 15DL+15WY1 | -1251781.9527
F39P | X4 | 15DL-15WY2 | -1413708.0135
F39P | X4 | 15DL+15WY2 | -1225619.4813
F39P | X4 | 15DL-15WY3 | -1412600.4628
F39P | X4 | 15DL+15WY3 | -1226727.0319
F39P | X4 | 15DL-15WY4 | -1347262.5105
F39P | X4 | 15DL+15WY4 | -1292064.9842
F39P | X4 | 15DL-15WY5 | -1382145.7278
F39P | X4 | 15DL+15WY5 | -1257181.767
F39P | X5 | 15DL | -1275516.2586
F39P | X5 | 09DL+15SX | -714931.0349
F39P | X5 | 09DL+15SX | -815688.4755
F39P | X5 | 09DL+15SY | -677036.8125
F39P | X5 | 09DL+15SY | -853582.6979
F39P | X5 | 09DL-15WX1 | -924491.4925
F39P | X5 | 09DL+15WX1 | -606128.0178
F39P | X5 | 09DL-15WX2 | -495040.9278
F39P | X5 | 09DL+15WX2 | -1035578.5825
F39P | X5 | 09DL-15WX3 | -701552.0003
F39P | X5 | 09DL+15WX3 | -829067.5101
F39P | X5 | 09DL-15WX4 | -1020712.2631
F39P | X5 | 09DL+15WX4 | -509907.2473
F39P | X5 | 09DL-15WX5 | -448109.1467
F39P | X5 | 09DL+15WX5 | -1082510.3637
F39P | X5 | 09DL-15WY1 | -852208.5548
F39P | X5 | 09DL+15WY1 | -678410.9555
F39P | X5 | 09DL-15WY2 | -952329.9417
F39P | X5 | 09DL+15WY2 | -578289.5686
F39P | X5 | 09DL-15WY3 | -922524.2972
F39P | X5 | 09DL+15WY3 | -608095.2131
F39P | X5 | 09DL-15WY4 | -774754.0395
F39P | X5 | 09DL+15WY4 | -755865.4708
F39P | X5 | 09DL-15WY5 | -908248.8316
F39P | X5 | 09DL+15WY5 | -622370.6787
F39P | X5 | 12DL+12LL+12SX | -1171698.553
F39P | X5 | 12DL+12LL+12SX | -1252304.5055
F39P | X5 | 12DL+12LL+12SY | -1141383.1751
F39P | X5 | 12DL+12LL+12SY | -1282619.8834
F39P | X5 | 12DL+12LL-12WX1 | -1339346.9191
F39P | X5 | 12DL+12LL+12WX1 | -1084656.1394
F39P | X5 | 12DL+12LL-12WX2 | -995786.4674
F39P | X5 | 12DL+12LL+12WX2 | -1428216.5912
F39P | X5 | 12DL+12LL-12WX3 | -1160995.3254
F39P | X5 | 12DL+12LL+12WX3 | -1263007.7332
F39P | X5 | 12DL+12LL-12WX4 | -1416323.5356
F39P | X5 | 12DL+12LL+12WX4 | -1007679.523
F39P | X5 | 12DL+12LL-12WX5 | -958241.0425
F39P | X5 | 12DL+12LL+12WX5 | -1465762.0161
F39P | X5 | 12DL+12LL-12WY1 | -1281520.569
F39P | X5 | 12DL+12LL+12WY1 | -1142482.4896
F39P | X5 | 12DL+12LL-12WY2 | -1361617.6786
F39P | X5 | 12DL+12LL+12WY2 | -1062385.38
F39P | X5 | 12DL+12LL-12WY3 | -1337773.1629
F39P | X5 | 12DL+12LL+12WY3 | -1086229.8957
F39P | X5 | 12DL+12LL-12WY4 | -1219556.9568
F39P | X5 | 12DL+12LL+12WY4 | -1204446.1018
F39P | X5 | 12DL+12LL-12WY5 | -1326352.7905
F39P | X5 | 12DL+12LL+12WY5 | -1097650.2681
F39P | X5 | 12DL+15SX-1 | -970034.2866
F39P | X5 | 12DL+15SX-1 | -1070791.7272
F39P | X5 | 12DL+15SY-1 | -932140.0642
F39P | X5 | 12DL+15SY-1 | -1108685.9496
F39P | X5 | 15DL+15LL | -1515001.9116
F39P | X5 | 15DL+15SX | -1225137.5383
F39P | X5 | 15DL+15SX | -1325894.9789
F39P | X5 | 15DL+15SY | -1187243.3159
F39P | X5 | 15DL+15SY | -1363789.2013
F39P | X5 | 15DL-15WX1 | -1434697.9959
F39P | X5 | 15DL+15WX1 | -1116334.5213
F39P | X5 | 15DL-15WX2 | -1005247.4313
F39P | X5 | 15DL+15WX2 | -1545785.0859
F39P | X5 | 15DL-15WX3 | -1211758.5037
F39P | X5 | 15DL+15WX3 | -1339274.0135
F39P | X5 | 15DL-15WX4 | -1530918.7665
F39P | X5 | 15DL+15WX4 | -1020113.7507
F39P | X5 | 15DL-15WX5 | -958315.6501
F39P | X5 | 15DL+15WX5 | -1592716.8671
F39P | X5 | 15DL-15WY1 | -1362415.0582
F39P | X5 | 15DL+15WY1 | -1188617.459
F39P | X5 | 15DL-15WY2 | -1462536.4452
F39P | X5 | 15DL+15WY2 | -1088496.072
F39P | X5 | 15DL-15WY3 | -1432730.8006
F39P | X5 | 15DL+15WY3 | -1118301.7166
F39P | X5 | 15DL-15WY4 | -1284960.543
F39P | X5 | 15DL+15WY4 | -1266071.9742
F39P | X5 | 15DL-15WY5 | -1418455.3351
F39P | X5 | 15DL+15WY5 | -1132577.1821
F39P | X6 | 15DL | -944221.7924
F39P | X6 | 09DL+15SX | -509897.6268
F39P | X6 | 09DL+15SX | -623168.5241
F39P | X6 | 09DL+15SY | -376096.0716
F39P | X6 | 09DL+15SY | -756970.0793
F39P | X6 | 09DL-15WX1 | -783347.4901
F39P | X6 | 09DL+15WX1 | -349718.6608
F39P | X6 | 09DL-15WX2 | -241330.6951
F39P | X6 | 09DL+15WX2 | -891735.4558
F39P | X6 | 09DL-15WX3 | -504324.6221
F39P | X6 | 09DL+15WX3 | -628741.5288
F39P | X6 | 09DL-15WX4 | -897731.9939
F39P | X6 | 09DL+15WX4 | -235334.157
F39P | X6 | 09DL-15WX5 | -175037.6723
F39P | X6 | 09DL+15WX5 | -958028.4785
F39P | X6 | 09DL-15WY1 | -659917.028
F39P | X6 | 09DL+15WY1 | -473149.1229
F39P | X6 | 09DL-15WY2 | -759973.591
F39P | X6 | 09DL+15WY2 | -373092.5599
F39P | X6 | 09DL-15WY3 | -731154.4714
F39P | X6 | 09DL+15WY3 | -401911.6795
F39P | X6 | 09DL-15WY4 | -579609.1928
F39P | X6 | 09DL+15WY4 | -553456.9581
F39P | X6 | 09DL-15WY5 | -713017.6958
F39P | X6 | 09DL+15WY5 | -420048.4551
F39P | X6 | 12DL+12LL+12SX | -824863.5633
F39P | X6 | 12DL+12LL+12SX | -915480.2812
F39P | X6 | 12DL+12LL+12SY | -717822.3192
F39P | X6 | 12DL+12LL+12SY | -1022521.5254
F39P | X6 | 12DL+12LL-12WX1 | -1043623.454
F39P | X6 | 12DL+12LL+12WX1 | -696720.3905
F39P | X6 | 12DL+12LL-12WX2 | -610010.018
F39P | X6 | 12DL+12LL+12WX2 | -1130333.8265
F39P | X6 | 12DL+12LL-12WX3 | -820405.1596
F39P | X6 | 12DL+12LL+12WX3 | -919938.6849
F39P | X6 | 12DL+12LL-12WX4 | -1135131.057
F39P | X6 | 12DL+12LL+12WX4 | -605212.7875
F39P | X6 | 12DL+12LL-12WX5 | -556975.5998
F39P | X6 | 12DL+12LL+12WX5 | -1183368.2447
F39P | X6 | 12DL+12LL-12WY1 | -944879.0843
F39P | X6 | 12DL+12LL+12WY1 | -795464.7602
F39P | X6 | 12DL+12LL-12WY2 | -1024924.3347
F39P | X6 | 12DL+12LL+12WY2 | -715419.5098
F39P | X6 | 12DL+12LL-12WY3 | -1001869.039
F39P | X6 | 12DL+12LL+12WY3 | -738474.8055
F39P | X6 | 12DL+12LL-12WY4 | -880632.8161
F39P | X6 | 12DL+12LL+12WY4 | -859711.0284
F39P | X6 | 12DL+12LL-12WY5 | -987359.6186
F39P | X6 | 12DL+12LL+12WY5 | -752984.226
F39P | X6 | 12DL+15SX-1 | -698741.9852
F39P | X6 | 12DL+15SX-1 | -812012.8826
F39P | X6 | 12DL+15SY-1 | -564940.4301
F39P | X6 | 12DL+15SY-1 | -945814.4378
F39P | X6 | 15DL+15LL | -1087714.9028
F39P | X6 | 15DL+15SX | -887586.3437
F39P | X6 | 15DL+15SX | -1000857.2411
F39P | X6 | 15DL+15SY | -753784.7885
F39P | X6 | 15DL+15SY | -1134658.7963
F39P | X6 | 15DL-15WX1 | -1161036.2071
F39P | X6 | 15DL+15WX1 | -727407.3778
F39P | X6 | 15DL-15WX2 | -619019.4121
F39P | X6 | 15DL+15WX2 | -1269424.1727
F39P | X6 | 15DL-15WX3 | -882013.339
F39P | X6 | 15DL+15WX3 | -1006430.2458
F39P | X6 | 15DL-15WX4 | -1275420.7109
F39P | X6 | 15DL+15WX4 | -613022.8739
F39P | X6 | 15DL-15WX5 | -552726.3893
F39P | X6 | 15DL+15WX5 | -1335717.1955
F39P | X6 | 15DL-15WY1 | -1037605.7449
F39P | X6 | 15DL+15WY1 | -850837.8399
F39P | X6 | 15DL-15WY2 | -1137662.308
F39P | X6 | 15DL+15WY2 | -750781.2768
F39P | X6 | 15DL-15WY3 | -1108843.1883
F39P | X6 | 15DL+15WY3 | -779600.3965
F39P | X6 | 15DL-15WY4 | -957297.9097
F39P | X6 | 15DL+15WY4 | -931145.6751
F39P | X6 | 15DL-15WY5 | -1090706.4128
F39P | X6 | 15DL+15WY5 | -797737.172
F39P | Y1 | 15DL | -746042.8676
F39P | Y1 | 09DL+15SX | -356909.8054
F39P | Y1 | 09DL+15SX | -538341.6357
F39P | Y1 | 09DL+15SY | -441808.0697
F39P | Y1 | 09DL+15SY | -453443.3714
F39P | Y1 | 09DL-15WX1 | -397201.0415
F39P | Y1 | 09DL+15WX1 | -498050.3995
F39P | Y1 | 09DL-15WX2 | -396223.9071
F39P | Y1 | 09DL+15WX2 | -499027.534
F39P | Y1 | 09DL-15WX3 | -389181.6607
F39P | Y1 | 09DL+15WX3 | -506069.7804
F39P | Y1 | 09DL-15WX4 | -419953.6403
F39P | Y1 | 09DL+15WX4 | -475297.8007
F39P | Y1 | 09DL-15WX5 | -418650.6649
F39P | Y1 | 09DL+15WX5 | -476600.7762
F39P | Y1 | 09DL-15WY1 | -412104.4861
F39P | Y1 | 09DL+15WY1 | -483146.9549
F39P | Y1 | 09DL-15WY2 | -480682.8785
F39P | Y1 | 09DL+15WY2 | -414568.5626
F39P | Y1 | 09DL-15WY3 | -446211.4662
F39P | Y1 | 09DL+15WY3 | -449039.9749
F39P | Y1 | 09DL-15WY4 | -401222.2054
F39P | Y1 | 09DL+15WY4 | -494029.2357
F39P | Y1 | 09DL-15WY5 | -492658.3421
F39P | Y1 | 09DL+15WY5 | -402593.099
F39P | Y1 | 12DL+12LL+12SX | -635873.0525
F39P | Y1 | 12DL+12LL+12SX | -781018.5167
F39P | Y1 | 12DL+12LL+12SY | -703791.664
F39P | Y1 | 12DL+12LL+12SY | -713099.9053
F39P | Y1 | 12DL+12LL-12WX1 | -668106.0414
F39P | Y1 | 12DL+12LL+12WX1 | -748785.5278
F39P | Y1 | 12DL+12LL-12WX2 | -667324.3339
F39P | Y1 | 12DL+12LL+12WX2 | -749567.2353
F39P | Y1 | 12DL+12LL-12WX3 | -661690.5367
F39P | Y1 | 12DL+12LL+12WX3 | -755201.0325
F39P | Y1 | 12DL+12LL-12WX4 | -686308.1205
F39P | Y1 | 12DL+12LL+12WX4 | -730583.4488
F39P | Y1 | 12DL+12LL-12WX5 | -685265.7401
F39P | Y1 | 12DL+12LL+12WX5 | -731625.8291
F39P | Y1 | 12DL+12LL-12WY1 | -680028.7971
F39P | Y1 | 12DL+12LL+12WY1 | -736862.7721
F39P | Y1 | 12DL+12LL-12WY2 | -734891.511
F39P | Y1 | 12DL+12LL+12WY2 | -682000.0582
F39P | Y1 | 12DL+12LL-12WY3 | -707314.3811
F39P | Y1 | 12DL+12LL+12WY3 | -709577.1881
F39P | Y1 | 12DL+12LL-12WY4 | -671322.9725
F39P | Y1 | 12DL+12LL+12WY4 | -745568.5967
F39P | Y1 | 12DL+12LL-12WY5 | -744471.8819
F39P | Y1 | 12DL+12LL+12WY5 | -672419.6874
F39P | Y1 | 12DL+15SX-1 | -506118.3789
F39P | Y1 | 12DL+15SX-1 | -687550.2092
F39P | Y1 | 12DL+15SY-1 | -591016.6432
F39P | Y1 | 12DL+15SY-1 | -602651.9449
F39P | Y1 | 15DL+15LL | -885557.2308
F39P | Y1 | 15DL+15SX | -655326.9524
F39P | Y1 | 15DL+15SX | -836758.7827
F39P | Y1 | 15DL+15SY | -740225.2167
F39P | Y1 | 15DL+15SY | -751860.5184
F39P | Y1 | 15DL-15WX1 | -695618.1886
F39P | Y1 | 15DL+15WX1 | -796467.5466
F39P | Y1 | 15DL-15WX2 | -694641.0542
F39P | Y1 | 15DL+15WX2 | -797444.681
F39P | Y1 | 15DL-15WX3 | -687598.8077
F39P | Y1 | 15DL+15WX3 | -804486.9274
F39P | Y1 | 15DL-15WX4 | -718370.7874
F39P | Y1 | 15DL+15WX4 | -773714.9478
F39P | Y1 | 15DL-15WX5 | -717067.8119
F39P | Y1 | 15DL+15WX5 | -775017.9232
F39P | Y1 | 15DL-15WY1 | -710521.6332
F39P | Y1 | 15DL+15WY1 | -781564.102
F39P | Y1 | 15DL-15WY2 | -779100.0256
F39P | Y1 | 15DL+15WY2 | -712985.7096
F39P | Y1 | 15DL-15WY3 | -744628.6132
F39P | Y1 | 15DL+15WY3 | -747457.1219
F39P | Y1 | 15DL-15WY4 | -699639.3524
F39P | Y1 | 15DL+15WY4 | -792446.3827
F39P | Y1 | 15DL-15WY5 | -791075.4891
F39P | Y1 | 15DL+15WY5 | -701010.246
F39P | Y2 | 15DL | -756159.3609
F39P | Y2 | 09DL+15SX | -453682.3099
F39P | Y2 | 09DL+15SX | -453708.9231
F39P | Y2 | 09DL+15SY | -442943.4158
F39P | Y2 | 09DL+15SY | -464447.8172
F39P | Y2 | 09DL-15WX1 | -443559.0501
F39P | Y2 | 09DL+15WX1 | -463832.1829
F39P | Y2 | 09DL-15WX2 | -463855.04
F39P | Y2 | 09DL+15WX2 | -443536.193
F39P | Y2 | 09DL-15WX3 | -453708.7352
F39P | Y2 | 09DL+15WX3 | -453682.4979
F39P | Y2 | 09DL-15WX4 | -440171.398
F39P | Y2 | 09DL+15WX4 | -467219.835
F39P | Y2 | 09DL-15WX5 | -467232.5505
F39P | Y2 | 09DL+15WX5 | -440158.6826
F39P | Y2 | 09DL-15WY1 | -444209.1773
F39P | Y2 | 09DL+15WY1 | -463182.0557
F39P | Y2 | 09DL-15WY2 | -444186.3993
F39P | Y2 | 09DL+15WY2 | -463204.8337
F39P | Y2 | 09DL-15WY3 | -442793.1312
F39P | Y2 | 09DL+15WY3 | -464598.1018
F39P | Y2 | 09DL-15WY4 | -448426.9726
F39P | Y2 | 09DL+15WY4 | -458964.2604
F39P | Y2 | 09DL-15WY5 | -448396.602
F39P | Y2 | 09DL+15WY5 | -458994.6311
F39P | Y2 | 12DL+12LL+12SX | -718940.6936
F39P | Y2 | 12DL+12LL+12SX | -718961.9842
F39P | Y2 | 12DL+12LL+12SY | -710349.5783
F39P | Y2 | 12DL+12LL+12SY | -727553.0994
F39P | Y2 | 12DL+12LL-12WX1 | -710842.0858
F39P | Y2 | 12DL+12LL+12WX1 | -727060.592
F39P | Y2 | 12DL+12LL-12WX2 | -727078.8777
F39P | Y2 | 12DL+12LL+12WX2 | -710823.8001
F39P | Y2 | 12DL+12LL-12WX3 | -718961.8338
F39P | Y2 | 12DL+12LL+12WX3 | -718940.844
F39P | Y2 | 12DL+12LL-12WX4 | -708131.9641
F39P | Y2 | 12DL+12LL+12WX4 | -729770.7137
F39P | Y2 | 12DL+12LL-12WX5 | -729780.886
F39P | Y2 | 12DL+12LL+12WX5 | -708121.7917
F39P | Y2 | 12DL+12LL-12WY1 | -711362.1875
F39P | Y2 | 12DL+12LL+12WY1 | -726540.4903
F39P | Y2 | 12DL+12LL-12WY2 | -711343.9651
F39P | Y2 | 12DL+12LL+12WY2 | -726558.7126
F39P | Y2 | 12DL+12LL-12WY3 | -710229.3506
F39P | Y2 | 12DL+12LL+12WY3 | -727673.3271
F39P | Y2 | 12DL+12LL-12WY4 | -714736.4237
F39P | Y2 | 12DL+12LL+12WY4 | -723166.254
F39P | Y2 | 12DL+12LL-12WY5 | -714712.1272
F39P | Y2 | 12DL+12LL+12WY5 | -723190.5505
F39P | Y2 | 12DL+15SX-1 | -604914.1821
F39P | Y2 | 12DL+15SX-1 | -604940.7953
F39P | Y2 | 12DL+15SY-1 | -594175.288
F39P | Y2 | 12DL+15SY-1 | -615679.6894
F39P | Y2 | 15DL+15LL | -898689.1736
F39P | Y2 | 15DL+15SX | -756146.0542
F39P | Y2 | 15DL+15SX | -756172.6675
F39P | Y2 | 15DL+15SY | -745407.1602
F39P | Y2 | 15DL+15SY | -766911.5615
F39P | Y2 | 15DL-15WX1 | -746022.7945
F39P | Y2 | 15DL+15WX1 | -766295.9272
F39P | Y2 | 15DL-15WX2 | -766318.7843
F39P | Y2 | 15DL+15WX2 | -745999.9374
F39P | Y2 | 15DL-15WX3 | -756172.4795
F39P | Y2 | 15DL+15WX3 | -756146.2422
F39P | Y2 | 15DL-15WX4 | -742635.1423
F39P | Y2 | 15DL+15WX4 | -769683.5794
F39P | Y2 | 15DL-15WX5 | -769696.2948
F39P | Y2 | 15DL+15WX5 | -742622.4269
F39P | Y2 | 15DL-15WY1 | -746672.9216
F39P | Y2 | 15DL+15WY1 | -765645.8001
F39P | Y2 | 15DL-15WY2 | -746650.1437
F39P | Y2 | 15DL+15WY2 | -765668.578
F39P | Y2 | 15DL-15WY3 | -745256.8756
F39P | Y2 | 15DL+15WY3 | -767061.8461
F39P | Y2 | 15DL-15WY4 | -750890.7169
F39P | Y2 | 15DL+15WY4 | -761428.0048
F39P | Y2 | 15DL-15WY5 | -750860.3463
F39P | Y2 | 15DL+15WY5 | -761458.3754
F39P | Y3 | 15DL | -746053.0976
F39P | Y3 | 09DL+15SX | -356955.787
F39P | Y3 | 09DL+15SX | -538307.9301
F39P | Y3 | 09DL+15SY | -441817.3071
F39P | Y3 | 09DL+15SY | -453446.4099
F39P | Y3 | 09DL-15WX1 | -498980.8159
F39P | Y3 | 09DL+15WX1 | -396282.9012
F39P | Y3 | 09DL-15WX2 | -498098.4747
F39P | Y3 | 09DL+15WX2 | -397165.2424
F39P | Y3 | 09DL-15WX3 | -506069.6509
F39P | Y3 | 09DL+15WX3 | -389194.0662
F39P | Y3 | 09DL-15WX4 | -476540.6813
F39P | Y3 | 09DL+15WX4 | -418723.0358
F39P | Y3 | 09DL-15WX5 | -475364.0971
F39P | Y3 | 09DL+15WX5 | -419899.62
F39P | Y3 | 09DL-15WY1 | -480657.215
F39P | Y3 | 09DL+15WY1 | -414606.502
F39P | Y3 | 09DL-15WY2 | -412077.6326
F39P | Y3 | 09DL+15WY2 | -483186.0845
F39P | Y3 | 09DL-15WY3 | -446180.4165
F39P | Y3 | 09DL+15WY3 | -449083.3006
F39P | Y3 | 09DL-15WY4 | -492647.2513
F39P | Y3 | 09DL+15WY4 | -402616.4658
F39P | Y3 | 09DL-15WY5 | -401209.5272
F39P | Y3 | 09DL+15WY5 | -494054.1899
F39P | Y3 | 12DL+12LL+12SX | -635914.3501
F39P | Y3 | 12DL+12LL+12SX | -780996.0646
F39P | Y3 | 12DL+12LL+12SY | -703803.5662
F39P | Y3 | 12DL+12LL+12SY | -713106.8484
F39P | Y3 | 12DL+12LL-12WX1 | -749534.3732
F39P | Y3 | 12DL+12LL+12WX1 | -667376.0415
F39P | Y3 | 12DL+12LL-12WX2 | -748828.5002
F39P | Y3 | 12DL+12LL+12WX2 | -668081.9144
F39P | Y3 | 12DL+12LL-12WX3 | -755205.4412
F39P | Y3 | 12DL+12LL+12WX3 | -661704.9734
F39P | Y3 | 12DL+12LL-12WX4 | -731582.2655
F39P | Y3 | 12DL+12LL+12WX4 | -685328.1492
F39P | Y3 | 12DL+12LL-12WX5 | -730640.9982
F39P | Y3 | 12DL+12LL+12WX5 | -686269.4165
F39P | Y3 | 12DL+12LL-12WY1 | -734875.4925
F39P | Y3 | 12DL+12LL+12WY1 | -682034.9221
F39P | Y3 | 12DL+12LL-12WY2 | -680011.8266
F39P | Y3 | 12DL+12LL+12WY2 | -736898.5881
F39P | Y3 | 12DL+12LL-12WY3 | -707294.0537
F39P | Y3 | 12DL+12LL+12WY3 | -709616.361
F39P | Y3 | 12DL+12LL-12WY4 | -744467.5215
F39P | Y3 | 12DL+12LL+12WY4 | -672442.8931
F39P | Y3 | 12DL+12LL-12WY5 | -671317.3422
F39P | Y3 | 12DL+12LL+12WY5 | -745593.0724
F39P | Y3 | 12DL+15SX-1 | -506166.4065
F39P | Y3 | 12DL+15SX-1 | -687518.5496
F39P | Y3 | 12DL+15SY-1 | -591027.9267
F39P | Y3 | 12DL+15SY-1 | -602657.0294
F39P | Y3 | 15DL+15LL | -885569.0092
F39P | Y3 | 15DL+15SX | -655377.026
F39P | Y3 | 15DL+15SX | -836729.1691
F39P | Y3 | 15DL+15SY | -740238.5462
F39P | Y3 | 15DL+15SY | -751867.649
F39P | Y3 | 15DL-15WX1 | -797402.0549
F39P | Y3 | 15DL+15WX1 | -694704.1403
F39P | Y3 | 15DL-15WX2 | -796519.7137
F39P | Y3 | 15DL+15WX2 | -695586.4815
F39P | Y3 | 15DL-15WX3 | -804490.8899
F39P | Y3 | 15DL+15WX3 | -687615.3052
F39P | Y3 | 15DL-15WX4 | -774961.9203
F39P | Y3 | 15DL+15WX4 | -717144.2749
F39P | Y3 | 15DL-15WX5 | -773785.3361
F39P | Y3 | 15DL+15WX5 | -718320.859
F39P | Y3 | 15DL-15WY1 | -779078.4541
F39P | Y3 | 15DL+15WY1 | -713027.7411
F39P | Y3 | 15DL-15WY2 | -710498.8716
F39P | Y3 | 15DL+15WY2 | -781607.3235
F39P | Y3 | 15DL-15WY3 | -744601.6555
F39P | Y3 | 15DL+15WY3 | -747504.5396
F39P | Y3 | 15DL-15WY4 | -791068.4903
F39P | Y3 | 15DL+15WY4 | -701037.7048
F39P | Y3 | 15DL-15WY5 | -699630.7662
F39P | Y3 | 15DL+15WY5 | -792475.4289
F39P | Z1 | 15DL | -746053.0975
F39P | Z1 | 09DL+15SX | -356955.7869
F39P | Z1 | 09DL+15SX | -538307.9301
F39P | Z1 | 09DL+15SY | -441817.3072
F39P | Z1 | 09DL+15SY | -453446.4098
F39P | Z1 | 09DL-15WX1 | -396675.0357
F39P | Z1 | 09DL+15WX1 | -498588.6813
F39P | Z1 | 09DL-15WX2 | -397162.2814
F39P | Z1 | 09DL+15WX2 | -498101.4356
F39P | Z1 | 09DL-15WX3 | -389417.4385
F39P | Z1 | 09DL+15WX3 | -505846.2785
F39P | Z1 | 09DL-15WX4 | -419094.6845
F39P | Z1 | 09DL+15WX4 | -476169.0325
F39P | Z1 | 09DL-15WX5 | -419744.4629
F39P | Z1 | 09DL+15WX5 | -475519.2541
F39P | Z1 | 09DL-15WY1 | -414923.0361
F39P | Z1 | 09DL+15WY1 | -480340.6809
F39P | Z1 | 09DL-15WY2 | -483133.6281
F39P | Z1 | 09DL+15WY2 | -412130.0889
F39P | Z1 | 09DL-15WY3 | -449234.8654
F39P | Z1 | 09DL+15WY3 | -446028.8516
F39P | Z1 | 09DL-15WY4 | -402935.8775
F39P | Z1 | 09DL+15WY4 | -492327.8395
F39P | Z1 | 09DL-15WY5 | -493881.6816
F39P | Z1 | 09DL+15WY5 | -401382.0354
F39P | Z1 | 12DL+12LL+12SX | -635914.35
F39P | Z1 | 12DL+12LL+12SX | -780996.0645
F39P | Z1 | 12DL+12LL+12SY | -703803.5662
F39P | Z1 | 12DL+12LL+12SY | -713106.8483
F39P | Z1 | 12DL+12LL-12WX1 | -667689.749
F39P | Z1 | 12DL+12LL+12WX1 | -749220.6655
F39P | Z1 | 12DL+12LL-12WX2 | -668079.5456
F39P | Z1 | 12DL+12LL+12WX2 | -748830.869
F39P | Z1 | 12DL+12LL-12WX3 | -661883.6712
F39P | Z1 | 12DL+12LL+12WX3 | -755026.7433
F39P | Z1 | 12DL+12LL-12WX4 | -685625.468
F39P | Z1 | 12DL+12LL+12WX4 | -731284.9465
F39P | Z1 | 12DL+12LL-12WX5 | -686145.2908
F39P | Z1 | 12DL+12LL+12WX5 | -730765.1238
F39P | Z1 | 12DL+12LL-12WY1 | -682288.1493
F39P | Z1 | 12DL+12LL+12WY1 | -734622.2652
F39P | Z1 | 12DL+12LL-12WY2 | -736856.6229
F39P | Z1 | 12DL+12LL+12WY2 | -680053.7916
F39P | Z1 | 12DL+12LL-12WY3 | -709737.6128
F39P | Z1 | 12DL+12LL+12WY3 | -707172.8017
F39P | Z1 | 12DL+12LL-12WY4 | -672698.4225
F39P | Z1 | 12DL+12LL+12WY4 | -744211.9921
F39P | Z1 | 12DL+12LL-12WY5 | -745455.0657
F39P | Z1 | 12DL+12LL+12WY5 | -671455.3488
F39P | Z1 | 12DL+15SX-1 | -506166.4064
F39P | Z1 | 12DL+15SX-1 | -687518.5496
F39P | Z1 | 12DL+15SY-1 | -591027.9267
F39P | Z1 | 12DL+15SY-1 | -602657.0293
F39P | Z1 | 15DL+15LL | -885569.0091
F39P | Z1 | 15DL+15SX | -655377.0259
F39P | Z1 | 15DL+15SX | -836729.1691
F39P | Z1 | 15DL+15SY | -740238.5462
F39P | Z1 | 15DL+15SY | -751867.6488
F39P | Z1 | 15DL-15WX1 | -695096.2747
F39P | Z1 | 15DL+15WX1 | -797009.9203
F39P | Z1 | 15DL-15WX2 | -695583.5204
F39P | Z1 | 15DL+15WX2 | -796522.6746
F39P | Z1 | 15DL-15WX3 | -687838.6775
F39P | Z1 | 15DL+15WX3 | -804267.5175
F39P | Z1 | 15DL-15WX4 | -717515.9235
F39P | Z1 | 15DL+15WX4 | -774590.2715
F39P | Z1 | 15DL-15WX5 | -718165.7019
F39P | Z1 | 15DL+15WX5 | -773940.4931
F39P | Z1 | 15DL-15WY1 | -713344.2751
F39P | Z1 | 15DL+15WY1 | -778761.9199
F39P | Z1 | 15DL-15WY2 | -781554.8671
F39P | Z1 | 15DL+15WY2 | -710551.3279
F39P | Z1 | 15DL-15WY3 | -747656.1044
F39P | Z1 | 15DL+15WY3 | -744450.0906
F39P | Z1 | 15DL-15WY4 | -701357.1165
F39P | Z1 | 15DL+15WY4 | -790749.0785
F39P | Z1 | 15DL-15WY5 | -792302.9206
F39P | Z1 | 15DL+15WY5 | -699803.2744
F39P | Z2 | 15DL | -756159.3608
F39P | Z2 | 09DL+15SX | -453682.3098
F39P | Z2 | 09DL+15SX | -453708.9231
F39P | Z2 | 09DL+15SY | -442943.4158
F39P | Z2 | 09DL+15SY | -464447.8172
F39P | Z2 | 09DL-15WX1 | -463190.1901
F39P | Z2 | 09DL+15WX1 | -444201.0428
F39P | Z2 | 09DL-15WX2 | -444178.1602
F39P | Z2 | 09DL+15WX2 | -463213.0727
F39P | Z2 | 09DL-15WX3 | -453682.4832
F39P | Z2 | 09DL+15WX3 | -453708.7497
F39P | Z2 | 09DL-15WX4 | -466363.8459
F39P | Z2 | 09DL+15WX4 | -441027.387
F39P | Z2 | 09DL-15WX5 | -441014.6574
F39P | Z2 | 09DL+15WX5 | -466376.5755
F39P | Z2 | 09DL-15WY1 | -462746.4062
F39P | Z2 | 09DL+15WY1 | -444644.8267
F39P | Z2 | 09DL-15WY2 | -462769.2043
F39P | Z2 | 09DL+15WY2 | -444622.0286
F39P | Z2 | 09DL-15WY3 | -464098.0369
F39P | Z2 | 09DL+15WY3 | -443293.196
F39P | Z2 | 09DL-15WY4 | -458721.8999
F39P | Z2 | 09DL+15WY4 | -448669.3331
F39P | Z2 | 09DL-15WY5 | -458752.2974
F39P | Z2 | 09DL+15WY5 | -448638.9356
F39P | Z2 | 12DL+12LL+12SX | -718940.6935
F39P | Z2 | 12DL+12LL+12SX | -718961.9841
F39P | Z2 | 12DL+12LL+12SY | -710349.5783
F39P | Z2 | 12DL+12LL+12SY | -727553.0994
F39P | Z2 | 12DL+12LL-12WX1 | -726546.9977
F39P | Z2 | 12DL+12LL+12WX1 | -711355.6799
F39P | Z2 | 12DL+12LL-12WX2 | -711337.3738
F39P | Z2 | 12DL+12LL+12WX2 | -726565.3038
F39P | Z2 | 12DL+12LL-12WX3 | -718940.8322
F39P | Z2 | 12DL+12LL+12WX3 | -718961.8454
F39P | Z2 | 12DL+12LL-12WX4 | -729085.9224
F39P | Z2 | 12DL+12LL+12WX4 | -708816.7553
F39P | Z2 | 12DL+12LL-12WX5 | -708806.5716
F39P | Z2 | 12DL+12LL+12WX5 | -729096.1061
F39P | Z2 | 12DL+12LL-12WY1 | -726191.9706
F39P | Z2 | 12DL+12LL+12WY1 | -711710.707
F39P | Z2 | 12DL+12LL-12WY2 | -726210.2091
F39P | Z2 | 12DL+12LL+12WY2 | -711692.4685
F39P | Z2 | 12DL+12LL-12WY3 | -727273.2752
F39P | Z2 | 12DL+12LL+12WY3 | -710629.4024
F39P | Z2 | 12DL+12LL-12WY4 | -722972.3655
F39P | Z2 | 12DL+12LL+12WY4 | -714930.3121
F39P | Z2 | 12DL+12LL-12WY5 | -722996.6835
F39P | Z2 | 12DL+12LL+12WY5 | -714905.9941
F39P | Z2 | 12DL+15SX-1 | -604914.182
F39P | Z2 | 12DL+15SX-1 | -604940.7953
F39P | Z2 | 12DL+15SY-1 | -594175.2879
F39P | Z2 | 12DL+15SY-1 | -615679.6893
F39P | Z2 | 15DL+15LL | -898689.1735
F39P | Z2 | 15DL+15SX | -756146.0541
F39P | Z2 | 15DL+15SX | -756172.6675
F39P | Z2 | 15DL+15SY | -745407.1601
F39P | Z2 | 15DL+15SY | -766911.5615
F39P | Z2 | 15DL-15WX1 | -765653.9345
F39P | Z2 | 15DL+15WX1 | -746664.7871
F39P | Z2 | 15DL-15WX2 | -746641.9046
F39P | Z2 | 15DL+15WX2 | -765676.817
F39P | Z2 | 15DL-15WX3 | -756146.2275
F39P | Z2 | 15DL+15WX3 | -756172.4941
F39P | Z2 | 15DL-15WX4 | -768827.5902
F39P | Z2 | 15DL+15WX4 | -743491.1314
F39P | Z2 | 15DL-15WX5 | -743478.4017
F39P | Z2 | 15DL+15WX5 | -768840.3198
F39P | Z2 | 15DL-15WY1 | -765210.1506
F39P | Z2 | 15DL+15WY1 | -747108.571
F39P | Z2 | 15DL-15WY2 | -765232.9486
F39P | Z2 | 15DL+15WY2 | -747085.773
F39P | Z2 | 15DL-15WY3 | -766561.7813
F39P | Z2 | 15DL+15WY3 | -745756.9403
F39P | Z2 | 15DL-15WY4 | -761185.6442
F39P | Z2 | 15DL+15WY4 | -751133.0774
F39P | Z2 | 15DL-15WY5 | -761216.0417
F39P | Z2 | 15DL+15WY5 | -751102.6799
F39P | Z3 | 15DL | -746042.8686
F39P | Z3 | 09DL+15SX | -356909.8062
F39P | Z3 | 09DL+15SX | -538341.6362
F39P | Z3 | 09DL+15SY | -441808.0704
F39P | Z3 | 09DL+15SY | -453443.3719
F39P | Z3 | 09DL-15WX1 | -498053.2942
F39P | Z3 | 09DL+15WX1 | -397198.1482
F39P | Z3 | 09DL-15WX2 | -498635.3625
F39P | Z3 | 09DL+15WX2 | -396616.0799
F39P | Z3 | 09DL-15WX3 | -505846.3487
F39P | Z3 | 09DL+15WX3 | -389405.0937
F39P | Z3 | 09DL-15WX4 | -475452.9098
F39P | Z3 | 09DL+15WX4 | -419798.5326
F39P | Z3 | 09DL-15WX5 | -476229.1187
F39P | Z3 | 09DL+15WX5 | -419022.3237
F39P | Z3 | 09DL-15WY1 | -483094.4445
F39P | Z3 | 09DL+15WY1 | -412156.9979
F39P | Z3 | 09DL-15WY2 | -414885.1467
F39P | Z3 | 09DL+15WY2 | -480366.2956
F39P | Z3 | 09DL-15WY3 | -449191.5374
F39P | Z3 | 09DL+15WY3 | -446059.905
F39P | Z3 | 09DL-15WY4 | -493856.6571
F39P | Z3 | 09DL+15WY4 | -401394.7852
F39P | Z3 | 09DL-15WY5 | -402912.5793
F39P | Z3 | 09DL+15WY5 | -492338.863
F39P | Z3 | 12DL+12LL+12SX | -635873.0536
F39P | Z3 | 12DL+12LL+12SX | -781018.5177
F39P | Z3 | 12DL+12LL+12SY | -703791.665
F39P | Z3 | 12DL+12LL+12SY | -713099.9062
F39P | Z3 | 12DL+12LL-12WX1 | -748787.8441
F39P | Z3 | 12DL+12LL+12WX1 | -668103.7272
F39P | Z3 | 12DL+12LL-12WX2 | -749253.4987
F39P | Z3 | 12DL+12LL+12WX2 | -667638.0726
F39P | Z3 | 12DL+12LL-12WX3 | -755022.2876
F39P | Z3 | 12DL+12LL+12WX3 | -661869.2836
F39P | Z3 | 12DL+12LL-12WX4 | -730707.5365
F39P | Z3 | 12DL+12LL+12WX4 | -686184.0348
F39P | Z3 | 12DL+12LL-12WX5 | -731328.5036
F39P | Z3 | 12DL+12LL+12WX5 | -685563.0676
F39P | Z3 | 12DL+12LL-12WY1 | -736820.7643
F39P | Z3 | 12DL+12LL+12WY1 | -680070.807
F39P | Z3 | 12DL+12LL-12WY2 | -682253.3261
F39P | Z3 | 12DL+12LL+12WY2 | -734638.2452
F39P | Z3 | 12DL+12LL-12WY3 | -709698.4386
F39P | Z3 | 12DL+12LL+12WY3 | -707193.1327
F39P | Z3 | 12DL+12LL-12WY4 | -745430.5344
F39P | Z3 | 12DL+12LL+12WY4 | -671461.0369
F39P | Z3 | 12DL+12LL-12WY5 | -672675.2722
F39P | Z3 | 12DL+12LL+12WY5 | -744216.2991
F39P | Z3 | 12DL+15SX-1 | -506118.3799
F39P | Z3 | 12DL+15SX-1 | -687550.21
F39P | Z3 | 12DL+15SY-1 | -591016.6442
F39P | Z3 | 12DL+15SY-1 | -602651.9457
F39P | Z3 | 15DL+15LL | -885557.232
F39P | Z3 | 15DL+15SX | -655326.9536
F39P | Z3 | 15DL+15SX | -836758.7837
F39P | Z3 | 15DL+15SY | -740225.2179
F39P | Z3 | 15DL+15SY | -751860.5194
F39P | Z3 | 15DL-15WX1 | -796470.4417
F39P | Z3 | 15DL+15WX1 | -695615.2956
F39P | Z3 | 15DL-15WX2 | -797052.51
F39P | Z3 | 15DL+15WX2 | -695033.2273
F39P | Z3 | 15DL-15WX3 | -804263.4962
F39P | Z3 | 15DL+15WX3 | -687822.2411
F39P | Z3 | 15DL-15WX4 | -773870.0572
F39P | Z3 | 15DL+15WX4 | -718215.6801
F39P | Z3 | 15DL-15WX5 | -774646.2662
F39P | Z3 | 15DL+15WX5 | -717439.4711
F39P | Z3 | 15DL-15WY1 | -781511.592
F39P | Z3 | 15DL+15WY1 | -710574.1453
F39P | Z3 | 15DL-15WY2 | -713302.2942
F39P | Z3 | 15DL+15WY2 | -778783.4431
F39P | Z3 | 15DL-15WY3 | -747608.6848
F39P | Z3 | 15DL+15WY3 | -744477.0525
F39P | Z3 | 15DL-15WY4 | -792273.8046
F39P | Z3 | 15DL+15WY4 | -699811.9327
F39P | Z3 | 15DL-15WY5 | -701329.7268
F39P | Z3 | 15DL+15WY5 | -790756.0105
F39P | V1 | 15DL | -397459.6365
F39P | V1 | 09DL+15SX | -216453.7429
F39P | V1 | 09DL+15SX | -260497.821
F39P | V1 | 09DL+15SY | -238471.6784
F39P | V1 | 09DL+15SY | -238479.8855
F39P | V1 | 09DL-15WX1 | -260898.2337
F39P | V1 | 09DL+15WX1 | -216053.3301
F39P | V1 | 09DL-15WX2 | -260931.0998
F39P | V1 | 09DL+15WX2 | -216020.464
F39P | V1 | 09DL-15WX3 | -264232.9929
F39P | V1 | 09DL+15WX3 | -212718.571
F39P | V1 | 09DL-15WX4 | -250936.6627
F39P | V1 | 09DL+15WX4 | -226014.9011
F39P | V1 | 09DL-15WX5 | -250980.4868
F39P | V1 | 09DL+15WX5 | -225971.077
F39P | V1 | 09DL-15WY1 | -259489.5462
F39P | V1 | 09DL+15WY1 | -217462.0177
F39P | V1 | 09DL-15WY2 | -217437.4112
F39P | V1 | 09DL+15WY2 | -259514.1526
F39P | V1 | 09DL-15WY3 | -238461.659
F39P | V1 | 09DL+15WY3 | -238489.9048
F39P | V1 | 09DL-15WY4 | -266503.6622
F39P | V1 | 09DL+15WY4 | -210447.9017
F39P | V1 | 09DL-15WY5 | -210434.2134
F39P | V1 | 09DL+15WY5 | -266517.3504
F39P | V1 | 12DL+12LL+12SX | -349197.889
F39P | V1 | 12DL+12LL+12SX | -384433.1515
F39P | V1 | 12DL+12LL+12SY | -366812.2374
F39P | V1 | 12DL+12LL+12SY | -366818.8031
F39P | V1 | 12DL+12LL-12WX1 | -384753.4817
F39P | V1 | 12DL+12LL+12WX1 | -348877.5588
F39P | V1 | 12DL+12LL-12WX2 | -384779.7746
F39P | V1 | 12DL+12LL+12WX2 | -348851.266
F39P | V1 | 12DL+12LL-12WX3 | -387421.289
F39P | V1 | 12DL+12LL+12WX3 | -346209.7515
F39P | V1 | 12DL+12LL-12WX4 | -376784.2249
F39P | V1 | 12DL+12LL+12WX4 | -356846.8156
F39P | V1 | 12DL+12LL-12WX5 | -376819.2842
F39P | V1 | 12DL+12LL+12WX5 | -356811.7564
F39P | V1 | 12DL+12LL-12WY1 | -383626.5317
F39P | V1 | 12DL+12LL+12WY1 | -350004.5089
F39P | V1 | 12DL+12LL-12WY2 | -349984.8237
F39P | V1 | 12DL+12LL+12WY2 | -383646.2169
F39P | V1 | 12DL+12LL-12WY3 | -366804.222
F39P | V1 | 12DL+12LL+12WY3 | -366826.8186
F39P | V1 | 12DL+12LL-12WY4 | -389237.8245
F39P | V1 | 12DL+12LL+12WY4 | -344393.2161
F39P | V1 | 12DL+12LL-12WY5 | -344382.2655
F39P | V1 | 12DL+12LL+12WY5 | -389248.775
F39P | V1 | 12DL+15SX-1 | -295945.6702
F39P | V1 | 12DL+15SX-1 | -339989.7483
F39P | V1 | 12DL+15SY-1 | -317963.6057
F39P | V1 | 12DL+15SY-1 | -317971.8128
F39P | V1 | 15DL+15LL | -458519.4003
F39P | V1 | 15DL+15SX | -375437.5975
F39P | V1 | 15DL+15SX | -419481.6756
F39P | V1 | 15DL+15SY | -397455.533
F39P | V1 | 15DL+15SY | -397463.7401
F39P | V1 | 15DL-15WX1 | -419882.0883
F39P | V1 | 15DL+15WX1 | -375037.1847
F39P | V1 | 15DL-15WX2 | -419914.9544
F39P | V1 | 15DL+15WX2 | -375004.3187
F39P | V1 | 15DL-15WX3 | -423216.8475
F39P | V1 | 15DL+15WX3 | -371702.4256
F39P | V1 | 15DL-15WX4 | -409920.5173
F39P | V1 | 15DL+15WX4 | -384998.7557
F39P | V1 | 15DL-15WX5 | -409964.3414
F39P | V1 | 15DL+15WX5 | -384954.9317
F39P | V1 | 15DL-15WY1 | -418473.4008
F39P | V1 | 15DL+15WY1 | -376445.8723
F39P | V1 | 15DL-15WY2 | -376421.2658
F39P | V1 | 15DL+15WY2 | -418498.0073
F39P | V1 | 15DL-15WY3 | -397445.5136
F39P | V1 | 15DL+15WY3 | -397473.7594
F39P | V1 | 15DL-15WY4 | -425487.5168
F39P | V1 | 15DL+15WY4 | -369431.7563
F39P | V1 | 15DL-15WY5 | -369418.0681
F39P | V1 | 15DL+15WY5 | -425501.205
F39P | V2 | 15DL | -397459.6364
F39P | V2 | 09DL+15SX | -216453.7428
F39P | V2 | 09DL+15SX | -260497.8209
F39P | V2 | 09DL+15SY | -238471.6784
F39P | V2 | 09DL+15SY | -238479.8853
F39P | V2 | 09DL-15WX1 | -216038.7516
F39P | V2 | 09DL+15WX1 | -260912.8121
F39P | V2 | 09DL-15WX2 | -216035.098
F39P | V2 | 09DL+15WX2 | -260916.4657
F39P | V2 | 09DL-15WX3 | -212718.6028
F39P | V2 | 09DL+15WX3 | -264232.9609
F39P | V2 | 09DL-15WX4 | -225995.4389
F39P | V2 | 09DL+15WX4 | -250956.1248
F39P | V2 | 09DL-15WX5 | -225990.57
F39P | V2 | 09DL+15WX5 | -250960.9937
F39P | V2 | 09DL-15WY1 | -217449.8237
F39P | V2 | 09DL+15WY1 | -259501.74
F39P | V2 | 09DL-15WY2 | -259501.9035
F39P | V2 | 09DL+15WY2 | -217449.6602
F39P | V2 | 09DL-15WY3 | -238475.8756
F39P | V2 | 09DL+15WY3 | -238475.6881
F39P | V2 | 09DL-15WY4 | -210441.1401
F39P | V2 | 09DL+15WY4 | -266510.4236
F39P | V2 | 09DL-15WY5 | -266510.5152
F39P | V2 | 09DL+15WY5 | -210441.0485
F39P | V2 | 12DL+12LL+12SX | -349197.889
F39P | V2 | 12DL+12LL+12SX | -384433.1514
F39P | V2 | 12DL+12LL+12SY | -366812.2374
F39P | V2 | 12DL+12LL+12SY | -366818.803
F39P | V2 | 12DL+12LL-12WX1 | -348865.8959
F39P | V2 | 12DL+12LL+12WX1 | -384765.1444
F39P | V2 | 12DL+12LL-12WX2 | -348862.9731
F39P | V2 | 12DL+12LL+12WX2 | -384768.0672
F39P | V2 | 12DL+12LL-12WX3 | -346209.7769
F39P | V2 | 12DL+12LL+12WX3 | -387421.2634
F39P | V2 | 12DL+12LL-12WX4 | -356831.2458
F39P | V2 | 12DL+12LL+12WX4 | -376799.7945
F39P | V2 | 12DL+12LL-12WX5 | -356827.3507
F39P | V2 | 12DL+12LL+12WX5 | -376803.6896
F39P | V2 | 12DL+12LL-12WY1 | -349994.7536
F39P | V2 | 12DL+12LL+12WY1 | -383636.2867
F39P | V2 | 12DL+12LL-12WY2 | -383636.4175
F39P | V2 | 12DL+12LL+12WY2 | -349994.6229
F39P | V2 | 12DL+12LL-12WY3 | -366815.5951
F39P | V2 | 12DL+12LL+12WY3 | -366815.4452
F39P | V2 | 12DL+12LL-12WY4 | -344387.8068
F39P | V2 | 12DL+12LL+12WY4 | -389243.2336
F39P | V2 | 12DL+12LL-12WY5 | -389243.3068
F39P | V2 | 12DL+12LL+12WY5 | -344387.7335
F39P | V2 | 12DL+15SX-1 | -295945.6701
F39P | V2 | 12DL+15SX-1 | -339989.7482
F39P | V2 | 12DL+15SY-1 | -317963.6057
F39P | V2 | 12DL+15SY-1 | -317971.8126
F39P | V2 | 15DL+15LL | -458519.4002
F39P | V2 | 15DL+15SX | -375437.5974
F39P | V2 | 15DL+15SX | -419481.6755
F39P | V2 | 15DL+15SY | -397455.533
F39P | V2 | 15DL+15SY | -397463.7399
F39P | V2 | 15DL-15WX1 | -375022.6061
F39P | V2 | 15DL+15WX1 | -419896.6667
F39P | V2 | 15DL-15WX2 | -375018.9526
F39P | V2 | 15DL+15WX2 | -419900.3202
F39P | V2 | 15DL-15WX3 | -371702.4574
F39P | V2 | 15DL+15WX3 | -423216.8155
F39P | V2 | 15DL-15WX4 | -384979.2935
F39P | V2 | 15DL+15WX4 | -409939.9794
F39P | V2 | 15DL-15WX5 | -384974.4246
F39P | V2 | 15DL+15WX5 | -409944.8482
F39P | V2 | 15DL-15WY1 | -376433.6783
F39P | V2 | 15DL+15WY1 | -418485.5946
F39P | V2 | 15DL-15WY2 | -418485.7581
F39P | V2 | 15DL+15WY2 | -376433.5148
F39P | V2 | 15DL-15WY3 | -397459.7301
F39P | V2 | 15DL+15WY3 | -397459.5427
F39P | V2 | 15DL-15WY4 | -369424.9946
F39P | V2 | 15DL+15WY4 | -425494.2782
F39P | V2 | 15DL-15WY5 | -425494.3698
F39P | V2 | 15DL+15WY5 | -369424.9031
F38 | W1 | 15DL | -1424358.8491
F38 | W1 | 09DL+15SX | -765693.5793
F38 | W1 | 09DL+15SX | -943537.0396
F38 | W1 | 09DL+15SY | -559282.3067
F38 | W1 | 09DL+15SY | -1149948.3123
F38 | W1 | 09DL-15WX1 | -516958.4655
F38 | W1 | 09DL+15WX1 | -1192272.1534
F38 | W1 | 09DL-15WX2 | -1362097.4959
F38 | W1 | 09DL+15WX2 | -347133.123
F38 | W1 | 09DL-15WX3 | -952085.2784
F38 | W1 | 09DL+15WX3 | -757145.3406
F38 | W1 | 09DL-15WX4 | -338422.3544
F38 | W1 | 09DL+15WX4 | -1370808.2646
F38 | W1 | 09DL-15WX5 | -1465282.5088
F38 | W1 | 09DL+15WX5 | -243948.1101
F38 | W1 | 09DL-15WY1 | -709139.6934
F38 | W1 | 09DL+15WY1 | -1000090.9255
F38 | W1 | 09DL-15WY2 | -552179.4436
F38 | W1 | 09DL+15WY2 | -1157051.1754
F38 | W1 | 09DL-15WY3 | -597538.8696
F38 | W1 | 09DL+15WY3 | -1111691.7493
F38 | W1 | 09DL-15WY4 | -834668.4564
F38 | W1 | 09DL+15WY4 | -874562.1625
F38 | W1 | 09DL-15WY5 | -625388.5139
F38 | W1 | 09DL+15WY5 | -1083842.105
F38 | W1 | 12DL+12LL+12SX | -1242272.9128
F38 | W1 | 12DL+12LL+12SX | -1384547.6811
F38 | W1 | 12DL+12LL+12SY | -1077143.8948
F38 | W1 | 12DL+12LL+12SY | -1549676.6992
F38 | W1 | 12DL+12LL-12WX1 | -1043284.8219
F38 | W1 | 12DL+12LL+12WX1 | -1583535.7721
F38 | W1 | 12DL+12LL-12WX2 | -1719396.0462
F38 | W1 | 12DL+12LL+12WX2 | -907424.5478
F38 | W1 | 12DL+12LL-12WX3 | -1391386.2721
F38 | W1 | 12DL+12LL+12WX3 | -1235434.3219
F38 | W1 | 12DL+12LL-12WX4 | -900455.9329
F38 | W1 | 12DL+12LL+12WX4 | -1726364.6611
F38 | W1 | 12DL+12LL-12WX5 | -1801944.0565
F38 | W1 | 12DL+12LL+12WX5 | -824876.5375
F38 | W1 | 12DL+12LL-12WY1 | -1197029.8041
F38 | W1 | 12DL+12LL+12WY1 | -1429790.7898
F38 | W1 | 12DL+12LL-12WY2 | -1071461.6043
F38 | W1 | 12DL+12LL+12WY2 | -1555358.9897
F38 | W1 | 12DL+12LL-12WY3 | -1107749.1451
F38 | W1 | 12DL+12LL+12WY3 | -1519071.4488
F38 | W1 | 12DL+12LL-12WY4 | -1297452.8145
F38 | W1 | 12DL+12LL+12WY4 | -1329367.7794
F38 | W1 | 12DL+12LL-12WY5 | -1130028.8606
F38 | W1 | 12DL+12LL+12WY5 | -1496791.7334
F38 | W1 | 12DL+15SX-1 | -1050565.3491
F38 | W1 | 12DL+15SX-1 | -1228408.8095
F38 | W1 | 12DL+15SY-1 | -844154.0765
F38 | W1 | 12DL+15SY-1 | -1434820.0821
F38 | W1 | 15DL+15LL | -1641762.8712
F38 | W1 | 15DL+15SX | -1335437.1189
F38 | W1 | 15DL+15SX | -1513280.5793
F38 | W1 | 15DL+15SY | -1129025.8463
F38 | W1 | 15DL+15SY | -1719691.8519
F38 | W1 | 15DL-15WX1 | -1086702.0052
F38 | W1 | 15DL+15WX1 | -1762015.693
F38 | W1 | 15DL-15WX2 | -1931841.0356
F38 | W1 | 15DL+15WX2 | -916876.6626
F38 | W1 | 15DL-15WX3 | -1521828.818
F38 | W1 | 15DL+15WX3 | -1326888.8802
F38 | W1 | 15DL-15WX4 | -908165.894
F38 | W1 | 15DL+15WX4 | -1940551.8042
F38 | W1 | 15DL-15WX5 | -2035026.0485
F38 | W1 | 15DL+15WX5 | -813691.6498
F38 | W1 | 15DL-15WY1 | -1278883.233
F38 | W1 | 15DL+15WY1 | -1569834.4652
F38 | W1 | 15DL-15WY2 | -1121922.9832
F38 | W1 | 15DL+15WY2 | -1726794.715
F38 | W1 | 15DL-15WY3 | -1167282.4093
F38 | W1 | 15DL+15WY3 | -1681435.2889
F38 | W1 | 15DL-15WY4 | -1404411.996
F38 | W1 | 15DL+15WY4 | -1444305.7022
F38 | W1 | 15DL-15WY5 | -1195132.0536
F38 | W1 | 15DL+15WY5 | -1653585.6446
F38 | W2 | 15DL | -1906606.8708
F38 | W2 | 09DL+15SX | -1068421.4874
F38 | W2 | 09DL+15SX | -1219506.7575
F38 | W2 | 09DL+15SY | -1008970.2032
F38 | W2 | 09DL+15SY | -1278958.0417
F38 | W2 | 09DL-15WX1 | -898644.0084
F38 | W2 | 09DL+15WX1 | -1389284.2366
F38 | W2 | 09DL-15WX2 | -1555456.8882
F38 | W2 | 09DL+15WX2 | -732471.3567
F38 | W2 | 09DL-15WX3 | -1239337.8989
F38 | W2 | 09DL+15WX3 | -1048590.346
F38 | W2 | 09DL-15WX4 | -752308.2531
F38 | W2 | 09DL+15WX4 | -1535619.9918
F38 | W2 | 09DL-15WX5 | -1628062.3649
F38 | W2 | 09DL+15WX5 | -659865.8801
F38 | W2 | 09DL-15WY1 | -1009326.7701
F38 | W2 | 09DL+15WY1 | -1278601.4748
F38 | W2 | 09DL-15WY2 | -859602.5391
F38 | W2 | 09DL+15WY2 | -1428325.7058
F38 | W2 | 09DL-15WY3 | -903481.6107
F38 | W2 | 09DL+15WY3 | -1384446.6342
F38 | W2 | 09DL-15WY4 | -1127233.7236
F38 | W2 | 09DL+15WY4 | -1160694.5214
F38 | W2 | 09DL-15WY5 | -927601.9997
F38 | W2 | 09DL+15WY5 | -1360326.2452
F38 | W2 | 12DL+12LL+12SX | -1750850.6977
F38 | W2 | 12DL+12LL+12SX | -1871718.9137
F38 | W2 | 12DL+12LL+12SY | -1703289.6703
F38 | W2 | 12DL+12LL+12SY | -1919279.9411
F38 | W2 | 12DL+12LL-12WX1 | -1615028.7144
F38 | W2 | 12DL+12LL+12WX1 | -2007540.8969
F38 | W2 | 12DL+12LL-12WX2 | -2140479.0182
F38 | W2 | 12DL+12LL+12WX2 | -1482090.5931
F38 | W2 | 12DL+12LL-12WX3 | -1887583.8268
F38 | W2 | 12DL+12LL+12WX3 | -1734985.7845
F38 | W2 | 12DL+12LL-12WX4 | -1497960.1102
F38 | W2 | 12DL+12LL+12WX4 | -2124609.5011
F38 | W2 | 12DL+12LL-12WX5 | -2198563.3996
F38 | W2 | 12DL+12LL+12WX5 | -1424006.2117
F38 | W2 | 12DL+12LL-12WY1 | -1703574.9238
F38 | W2 | 12DL+12LL+12WY1 | -1918994.6876
F38 | W2 | 12DL+12LL-12WY2 | -1583795.539
F38 | W2 | 12DL+12LL+12WY2 | -2038774.0724
F38 | W2 | 12DL+12LL-12WY3 | -1618898.7963
F38 | W2 | 12DL+12LL+12WY3 | -2003670.815
F38 | W2 | 12DL+12LL-12WY4 | -1797900.4865
F38 | W2 | 12DL+12LL+12WY4 | -1824669.1248
F38 | W2 | 12DL+12LL-12WY5 | -1638195.1075
F38 | W2 | 12DL+12LL+12WY5 | -1984374.5039
F38 | W2 | 12DL+15SX-1 | -1449742.8616
F38 | W2 | 12DL+15SX-1 | -1600828.1316
F38 | W2 | 12DL+15SY-1 | -1390291.5774
F38 | W2 | 12DL+15SY-1 | -1660279.4159
F38 | W2 | 15DL+15LL | -2264106.0071
F38 | W2 | 15DL+15SX | -1831064.2358
F38 | W2 | 15DL+15SX | -1982149.5058
F38 | W2 | 15DL+15SY | -1771612.9515
F38 | W2 | 15DL+15SY | -2041600.79
F38 | W2 | 15DL-15WX1 | -1661286.7567
F38 | W2 | 15DL+15WX1 | -2151926.9849
F38 | W2 | 15DL-15WX2 | -2318099.6365
F38 | W2 | 15DL+15WX2 | -1495114.105
F38 | W2 | 15DL-15WX3 | -2001980.6472
F38 | W2 | 15DL+15WX3 | -1811233.0943
F38 | W2 | 15DL-15WX4 | -1514951.0014
F38 | W2 | 15DL+15WX4 | -2298262.7401
F38 | W2 | 15DL-15WX5 | -2390705.1132
F38 | W2 | 15DL+15WX5 | -1422508.6284
F38 | W2 | 15DL-15WY1 | -1771969.5184
F38 | W2 | 15DL+15WY1 | -2041244.2231
F38 | W2 | 15DL-15WY2 | -1622245.2874
F38 | W2 | 15DL+15WY2 | -2190968.4541
F38 | W2 | 15DL-15WY3 | -1666124.359
F38 | W2 | 15DL+15WY3 | -2147089.3825
F38 | W2 | 15DL-15WY4 | -1889876.4719
F38 | W2 | 15DL+15WY4 | -1923337.2697
F38 | W2 | 15DL-15WY5 | -1690244.748
F38 | W2 | 15DL+15WY5 | -2122968.9935
F38 | W3 | 15DL | -1978592.5774
F38 | W3 | 09DL+15SX | -1166731.0572
F38 | W3 | 09DL+15SX | -1207580.0356
F38 | W3 | 09DL+15SY | -1111013.953
F38 | W3 | 09DL+15SY | -1263297.1398
F38 | W3 | 09DL-15WX1 | -1013814.6486
F38 | W3 | 09DL+15WX1 | -1360496.4442
F38 | W3 | 09DL-15WX2 | -1404219.6248
F38 | W3 | 09DL+15WX2 | -970091.4681
F38 | W3 | 09DL-15WX3 | -1212250.1453
F38 | W3 | 09DL+15WX3 | -1162060.9475
F38 | W3 | 09DL-15WX4 | -939046.0924
F38 | W3 | 09DL+15WX4 | -1435265.0005
F38 | W3 | 09DL-15WX5 | -1459588.3166
F38 | W3 | 09DL+15WX5 | -914722.7763
F38 | W3 | 09DL-15WY1 | -1083285.8696
F38 | W3 | 09DL+15WY1 | -1291025.2232
F38 | W3 | 09DL-15WY2 | -1043247.8656
F38 | W3 | 09DL+15WY2 | -1331063.2273
F38 | W3 | 09DL-15WY3 | -1044944.8736
F38 | W3 | 09DL+15WY3 | -1329366.2193
F38 | W3 | 09DL-15WY4 | -1144927.2456
F38 | W3 | 09DL+15WY4 | -1229383.8472
F38 | W3 | 09DL-15WY5 | -1091543.3484
F38 | W3 | 09DL+15WY5 | -1282767.7444
F38 | W3 | 12DL+12LL+12SX | -1870182.4779
F38 | W3 | 12DL+12LL+12SX | -1902861.6607
F38 | W3 | 12DL+12LL+12SY | -1825608.7946
F38 | W3 | 12DL+12LL+12SY | -1947435.344
F38 | W3 | 12DL+12LL-12WX1 | -1747849.3511
F38 | W3 | 12DL+12LL+12WX1 | -2025194.7876
F38 | W3 | 12DL+12LL-12WX2 | -2060173.332
F38 | W3 | 12DL+12LL+12WX2 | -1712870.8066
F38 | W3 | 12DL+12LL-12WX3 | -1906597.7485
F38 | W3 | 12DL+12LL+12WX3 | -1866446.3902
F38 | W3 | 12DL+12LL-12WX4 | -1688034.5061
F38 | W3 | 12DL+12LL+12WX4 | -2085009.6326
F38 | W3 | 12DL+12LL-12WX5 | -2104468.2855
F38 | W3 | 12DL+12LL+12WX5 | -1668575.8532
F38 | W3 | 12DL+12LL-12WY1 | -1803426.3279
F38 | W3 | 12DL+12LL+12WY1 | -1969617.8108
F38 | W3 | 12DL+12LL-12WY2 | -1771395.9246
F38 | W3 | 12DL+12LL+12WY2 | -2001648.214
F38 | W3 | 12DL+12LL-12WY3 | -1772753.531
F38 | W3 | 12DL+12LL+12WY3 | -2000290.6076
F38 | W3 | 12DL+12LL-12WY4 | -1852739.4287
F38 | W3 | 12DL+12LL+12WY4 | -1920304.71
F38 | W3 | 12DL+12LL-12WY5 | -1810032.3109
F38 | W3 | 12DL+12LL+12WY5 | -1963011.8277
F38 | W3 | 12DL+15SX-1 | -1562449.5727
F38 | W3 | 12DL+15SX-1 | -1603298.5511
F38 | W3 | 12DL+15SY-1 | -1506732.4685
F38 | W3 | 12DL+15SY-1 | -1659015.6553
F38 | W3 | 15DL+15LL | -2358152.5867
F38 | W3 | 15DL+15SX | -1958168.0881
F38 | W3 | 15DL+15SX | -1999017.0666
F38 | W3 | 15DL+15SY | -1902450.984
F38 | W3 | 15DL+15SY | -2054734.1708
F38 | W3 | 15DL-15WX1 | -1805251.6796
F38 | W3 | 15DL+15WX1 | -2151933.4752
F38 | W3 | 15DL-15WX2 | -2195656.6557
F38 | W3 | 15DL+15WX2 | -1761528.499
F38 | W3 | 15DL-15WX3 | -2003687.1763
F38 | W3 | 15DL+15WX3 | -1953497.9785
F38 | W3 | 15DL-15WX4 | -1730483.1233
F38 | W3 | 15DL+15WX4 | -2226702.0314
F38 | W3 | 15DL-15WX5 | -2251025.3475
F38 | W3 | 15DL+15WX5 | -1706159.8072
F38 | W3 | 15DL-15WY1 | -1874722.9006
F38 | W3 | 15DL+15WY1 | -2082462.2542
F38 | W3 | 15DL-15WY2 | -1834684.8965
F38 | W3 | 15DL+15WY2 | -2122500.2582
F38 | W3 | 15DL-15WY3 | -1836381.9045
F38 | W3 | 15DL+15WY3 | -2120803.2502
F38 | W3 | 15DL-15WY4 | -1936364.2766
F38 | W3 | 15DL+15WY4 | -2020820.8782
F38 | W3 | 15DL-15WY5 | -1882980.3794
F38 | W3 | 15DL+15WY5 | -2074204.7754
F38 | W4 | 15DL | -1978595.7587
F38 | W4 | 09DL+15SX | -1166756.2826
F38 | W4 | 09DL+15SX | -1207558.6278
F38 | W4 | 09DL+15SY | -1111012.8361
F38 | W4 | 09DL+15SY | -1263302.0743
F38 | W4 | 09DL-15WX1 | -970114.8034
F38 | W4 | 09DL+15WX1 | -1404200.107
F38 | W4 | 09DL-15WX2 | -1360530.0505
F38 | W4 | 09DL+15WX2 | -1013784.8599
F38 | W4 | 09DL-15WX3 | -1162093.3465
F38 | W4 | 09DL+15WX3 | -1212221.5639
F38 | W4 | 09DL-15WX4 | -914732.6142
F38 | W4 | 09DL+15WX4 | -1459582.2962
F38 | W4 | 09DL-15WX5 | -1435288.5331
F38 | W4 | 09DL+15WX5 | -939026.3773
F38 | W4 | 09DL-15WY1 | -1043270.2791
F38 | W4 | 09DL+15WY1 | -1331044.6313
F38 | W4 | 09DL-15WY2 | -1083260.3413
F38 | W4 | 09DL+15WY2 | -1291054.5691
F38 | W4 | 09DL-15WY3 | -1044942.8036
F38 | W4 | 09DL+15WY3 | -1329372.1068
F38 | W4 | 09DL-15WY4 | -1091575.2901
F38 | W4 | 09DL+15WY4 | -1282739.6203
F38 | W4 | 09DL-15WY5 | -1144895.265
F38 | W4 | 09DL+15WY5 | -1229419.6454
F38 | W4 | 12DL+12LL+12SX | -1870204.3086
F38 | W4 | 12DL+12LL+12SX | -1902846.1848
F38 | W4 | 12DL+12LL+12SY | -1825609.5515
F38 | W4 | 12DL+12LL+12SY | -1947440.942
F38 | W4 | 12DL+12LL-12WX1 | -1712891.1252
F38 | W4 | 12DL+12LL+12WX1 | -2060159.3682
F38 | W4 | 12DL+12LL-12WX2 | -2025223.323
F38 | W4 | 12DL+12LL+12WX2 | -1747827.1705
F38 | W4 | 12DL+12LL-12WX3 | -1866473.9598
F38 | W4 | 12DL+12LL+12WX3 | -1906576.5337
F38 | W4 | 12DL+12LL-12WX4 | -1668585.3739
F38 | W4 | 12DL+12LL+12WX4 | -2104465.1195
F38 | W4 | 12DL+12LL-12WX5 | -2085030.1091
F38 | W4 | 12DL+12LL+12WX5 | -1688020.3844
F38 | W4 | 12DL+12LL-12WY1 | -1771415.5059
F38 | W4 | 12DL+12LL+12WY1 | -2001634.9876
F38 | W4 | 12DL+12LL-12WY2 | -1803407.5556
F38 | W4 | 12DL+12LL+12WY2 | -1969642.9378
F38 | W4 | 12DL+12LL-12WY3 | -1772753.5254
F38 | W4 | 12DL+12LL+12WY3 | -2000296.968
F38 | W4 | 12DL+12LL-12WY4 | -1810059.5146
F38 | W4 | 12DL+12LL+12WY4 | -1962990.9788
F38 | W4 | 12DL+12LL-12WY5 | -1852715.4946
F38 | W4 | 12DL+12LL+12WY5 | -1920334.9989
F38 | W4 | 12DL+15SX-1 | -1562475.4343
F38 | W4 | 12DL+15SX-1 | -1603277.7795
F38 | W4 | 12DL+15SY-1 | -1506731.9878
F38 | W4 | 12DL+15SY-1 | -1659021.226
F38 | W4 | 15DL+15LL | -2358156.5584
F38 | W4 | 15DL+15SX | -1958194.5861
F38 | W4 | 15DL+15SX | -1998996.9313
F38 | W4 | 15DL+15SY | -1902451.1396
F38 | W4 | 15DL+15SY | -2054740.3777
F38 | W4 | 15DL-15WX1 | -1761553.1068
F38 | W4 | 15DL+15WX1 | -2195638.4105
F38 | W4 | 15DL-15WX2 | -2151968.354
F38 | W4 | 15DL+15WX2 | -1805223.1633
F38 | W4 | 15DL-15WX3 | -1953531.6499
F38 | W4 | 15DL+15WX3 | -2003659.8674
F38 | W4 | 15DL-15WX4 | -1706170.9177
F38 | W4 | 15DL+15WX4 | -2251020.5996
F38 | W4 | 15DL-15WX5 | -2226726.8366
F38 | W4 | 15DL+15WX5 | -1730464.6807
F38 | W4 | 15DL-15WY1 | -1834708.5826
F38 | W4 | 15DL+15WY1 | -2122482.9347
F38 | W4 | 15DL-15WY2 | -1874698.6448
F38 | W4 | 15DL+15WY2 | -2082492.8726
F38 | W4 | 15DL-15WY3 | -1836381.107
F38 | W4 | 15DL+15WY3 | -2120810.4103
F38 | W4 | 15DL-15WY4 | -1883013.5936
F38 | W4 | 15DL+15WY4 | -2074177.9238
F38 | W4 | 15DL-15WY5 | -1936333.5685
F38 | W4 | 15DL+15WY5 | -2020857.9489
F38 | W5 | 15DL | -1906602.8679
F38 | W5 | 09DL+15SX | -1068428.7499
F38 | W5 | 09DL+15SX | -1219494.6915
F38 | W5 | 09DL+15SY | -1008966.9441
F38 | W5 | 09DL+15SY | -1278956.4974
F38 | W5 | 09DL-15WX1 | -732479.5649
F38 | W5 | 09DL+15WX1 | -1555443.8765
F38 | W5 | 09DL-15WX2 | -1389290.4357
F38 | W5 | 09DL+15WX2 | -898633.0058
F38 | W5 | 09DL-15WX3 | -1048598.9702
F38 | W5 | 09DL+15WX3 | -1239324.4713
F38 | W5 | 09DL-15WX4 | -659870.1613
F38 | W5 | 09DL+15WX4 | -1628053.2802
F38 | W5 | 09DL-15WX5 | -1535621.5942
F38 | W5 | 09DL+15WX5 | -752301.8473
F38 | W5 | 09DL-15WY1 | -859608.7096
F38 | W5 | 09DL+15WY1 | -1428314.7319
F38 | W5 | 09DL-15WY2 | -1009317.1001
F38 | W5 | 09DL+15WY2 | -1278606.3414
F38 | W5 | 09DL-15WY3 | -903479.9574
F38 | W5 | 09DL+15WY3 | -1384443.4841
F38 | W5 | 09DL-15WY4 | -927610.5209
F38 | W5 | 09DL+15WY4 | -1360312.9205
F38 | W5 | 09DL-15WY5 | -1127221.1243
F38 | W5 | 09DL+15WY5 | -1160702.3172
F38 | W5 | 12DL+12LL+12SX | -1750854.5129
F38 | W5 | 12DL+12LL+12SX | -1871707.2662
F38 | W5 | 12DL+12LL+12SY | -1703285.0682
F38 | W5 | 12DL+12LL+12SY | -1919276.7109
F38 | W5 | 12DL+12LL-12WX1 | -1482095.1649
F38 | W5 | 12DL+12LL+12WX1 | -2140466.6142
F38 | W5 | 12DL+12LL-12WX2 | -2007543.8615
F38 | W5 | 12DL+12LL+12WX2 | -1615017.9176
F38 | W5 | 12DL+12LL-12WX3 | -1734990.6891
F38 | W5 | 12DL+12LL+12WX3 | -1887571.09
F38 | W5 | 12DL+12LL-12WX4 | -1424007.642
F38 | W5 | 12DL+12LL+12WX4 | -2198554.1371
F38 | W5 | 12DL+12LL-12WX5 | -2124608.7883
F38 | W5 | 12DL+12LL+12WX5 | -1497952.9908
F38 | W5 | 12DL+12LL-12WY1 | -1583798.4806
F38 | W5 | 12DL+12LL+12WY1 | -2038763.2985
F38 | W5 | 12DL+12LL-12WY2 | -1703565.193
F38 | W5 | 12DL+12LL+12WY2 | -1918996.5861
F38 | W5 | 12DL+12LL-12WY3 | -1618895.4789
F38 | W5 | 12DL+12LL+12WY3 | -2003666.3002
F38 | W5 | 12DL+12LL-12WY4 | -1638199.9297
F38 | W5 | 12DL+12LL+12WY4 | -1984361.8494
F38 | W5 | 12DL+12LL-12WY5 | -1797888.4124
F38 | W5 | 12DL+12LL+12WY5 | -1824673.3667
F38 | W5 | 12DL+15SX-1 | -1449749.3235
F38 | W5 | 12DL+15SX-1 | -1600815.2651
F38 | W5 | 12DL+15SY-1 | -1390287.5177
F38 | W5 | 12DL+15SY-1 | -1660277.071
F38 | W5 | 15DL+15LL | -2264101.1119
F38 | W5 | 15DL+15SX | -1831069.8971
F38 | W5 | 15DL+15SX | -1982135.8387
F38 | W5 | 15DL+15SY | -1771608.0913
F38 | W5 | 15DL+15SY | -2041597.6445
F38 | W5 | 15DL-15WX1 | -1495120.7121
F38 | W5 | 15DL+15WX1 | -2318085.0237
F38 | W5 | 15DL-15WX2 | -2151931.5828
F38 | W5 | 15DL+15WX2 | -1661274.153
F38 | W5 | 15DL-15WX3 | -1811240.1174
F38 | W5 | 15DL+15WX3 | -2001965.6184
F38 | W5 | 15DL-15WX4 | -1422511.3084
F38 | W5 | 15DL+15WX4 | -2390694.4274
F38 | W5 | 15DL-15WX5 | -2298262.7413
F38 | W5 | 15DL+15WX5 | -1514942.9945
F38 | W5 | 15DL-15WY1 | -1622249.8568
F38 | W5 | 15DL+15WY1 | -2190955.879
F38 | W5 | 15DL-15WY2 | -1771958.2473
F38 | W5 | 15DL+15WY2 | -2041247.4885
F38 | W5 | 15DL-15WY3 | -1666121.1046
F38 | W5 | 15DL+15WY3 | -2147084.6312
F38 | W5 | 15DL-15WY4 | -1690251.6681
F38 | W5 | 15DL+15WY4 | -2122954.0677
F38 | W5 | 15DL-15WY5 | -1889862.2715
F38 | W5 | 15DL+15WY5 | -1923343.4643
F38 | W6 | 15DL | -1424333.1724
F38 | W6 | 09DL+15SX | -765659.6315
F38 | W6 | 09DL+15SX | -943540.1754
F38 | W6 | 09DL+15SY | -559276.7236
F38 | W6 | 09DL+15SY | -1149923.0833
F38 | W6 | 09DL-15WX1 | -347126.4041
F38 | W6 | 09DL+15WX1 | -1362073.4028
F38 | W6 | 09DL-15WX2 | -1192198.8282
F38 | W6 | 09DL+15WX2 | -517000.9787
F38 | W6 | 09DL-15WX3 | -757101.6783
F38 | W6 | 09DL+15WX3 | -952098.1286
F38 | W6 | 09DL-15WX4 | -243963.4145
F38 | W6 | 09DL+15WX4 | -1465236.3924
F38 | W6 | 09DL-15WX5 | -1370734.7603
F38 | W6 | 09DL+15WX5 | -338465.0466
F38 | W6 | 09DL-15WY1 | -552163.3842
F38 | W6 | 09DL+15WY1 | -1157036.4226
F38 | W6 | 09DL-15WY2 | -709170.4702
F38 | W6 | 09DL+15WY2 | -1000029.3367
F38 | W6 | 09DL-15WY3 | -597549.5951
F38 | W6 | 09DL+15WY3 | -1111650.2118
F38 | W6 | 09DL-15WY4 | -625354.5481
F38 | W6 | 09DL+15WY4 | -1083845.2588
F38 | W6 | 09DL-15WY5 | -834696.9387
F38 | W6 | 09DL+15WY5 | -874502.8682
F38 | W6 | 12DL+12LL+12SX | -1242232.3357
F38 | W6 | 12DL+12LL+12SX | -1384536.7708
F38 | W6 | 12DL+12LL+12SY | -1077126.0094
F38 | W6 | 12DL+12LL+12SY | -1549643.0971
F38 | W6 | 12DL+12LL-12WX1 | -907405.7538
F38 | W6 | 12DL+12LL+12WX1 | -1719363.3527
F38 | W6 | 12DL+12LL-12WX2 | -1583463.693
F38 | W6 | 12DL+12LL+12WX2 | -1043305.4135
F38 | W6 | 12DL+12LL-12WX3 | -1235385.9731
F38 | W6 | 12DL+12LL+12WX3 | -1391383.1334
F38 | W6 | 12DL+12LL-12WX4 | -824875.3621
F38 | W6 | 12DL+12LL+12WX4 | -1801893.7444
F38 | W6 | 12DL+12LL-12WX5 | -1726292.4387
F38 | W6 | 12DL+12LL+12WX5 | -900476.6678
F38 | W6 | 12DL+12LL-12WY1 | -1071435.3379
F38 | W6 | 12DL+12LL+12WY1 | -1555333.7686
F38 | W6 | 12DL+12LL-12WY2 | -1197041.0066
F38 | W6 | 12DL+12LL+12WY2 | -1429728.0999
F38 | W6 | 12DL+12LL-12WY3 | -1107744.3065
F38 | W6 | 12DL+12LL+12WY3 | -1519024.7999
F38 | W6 | 12DL+12LL-12WY4 | -1129988.269
F38 | W6 | 12DL+12LL+12WY4 | -1496780.8375
F38 | W6 | 12DL+12LL-12WY5 | -1297462.1814
F38 | W6 | 12DL+12LL+12WY5 | -1329306.925
F38 | W6 | 12DL+15SX-1 | -1050526.266
F38 | W6 | 12DL+15SX-1 | -1228406.8099
F38 | W6 | 12DL+15SY-1 | -844143.3581
F38 | W6 | 12DL+15SY-1 | -1434789.7178
F38 | W6 | 15DL+15LL | -1641730.6916
F38 | W6 | 15DL+15SX | -1335392.9005
F38 | W6 | 15DL+15SX | -1513273.4443
F38 | W6 | 15DL+15SY | -1129009.9925
F38 | W6 | 15DL+15SY | -1719656.3522
F38 | W6 | 15DL-15WX1 | -916859.6731
F38 | W6 | 15DL+15WX1 | -1931806.6717
F38 | W6 | 15DL-15WX2 | -1761932.0971
F38 | W6 | 15DL+15WX2 | -1086734.2477
F38 | W6 | 15DL-15WX3 | -1326834.9472
F38 | W6 | 15DL+15WX3 | -1521831.3976
F38 | W6 | 15DL-15WX4 | -813696.6835
F38 | W6 | 15DL+15WX4 | -2034969.6613
F38 | W6 | 15DL-15WX5 | -1940468.0292
F38 | W6 | 15DL+15WX5 | -908198.3156
F38 | W6 | 15DL-15WY1 | -1121896.6532
F38 | W6 | 15DL+15WY1 | -1726769.6916
F38 | W6 | 15DL-15WY2 | -1278903.7391
F38 | W6 | 15DL+15WY2 | -1569762.6057
F38 | W6 | 15DL-15WY3 | -1167282.864
F38 | W6 | 15DL+15WY3 | -1681383.4808
F38 | W6 | 15DL-15WY4 | -1195087.8171
F38 | W6 | 15DL+15WY4 | -1653578.5277
F38 | W6 | 15DL-15WY5 | -1404430.2076
F38 | W6 | 15DL+15WY5 | -1444236.1371
F38 | X1 | 15DL | -1424333.1735
F38 | X1 | 09DL+15SX | -765659.6307
F38 | X1 | 09DL+15SX | -943540.1775
F38 | X1 | 09DL+15SY | -559276.7245
F38 | X1 | 09DL+15SY | -1149923.0836
F38 | X1 | 09DL-15WX1 | -1362050.206
F38 | X1 | 09DL+15WX1 | -347149.6021
F38 | X1 | 09DL-15WX2 | -516959.5723
F38 | X1 | 09DL+15WX2 | -1192240.2358
F38 | X1 | 09DL-15WX3 | -952061.0482
F38 | X1 | 09DL+15WX3 | -757138.7599
F38 | X1 | 09DL-15WX4 | -1465230.5635
F38 | X1 | 09DL+15WX4 | -243969.2447
F38 | X1 | 09DL-15WX5 | -338434.9337
F38 | X1 | 09DL+15WX5 | -1370764.8744
F38 | X1 | 09DL-15WY1 | -1156991.5914
F38 | X1 | 09DL+15WY1 | -552208.2167
F38 | X1 | 09DL-15WY2 | -1000088.5757
F38 | X1 | 09DL+15WY2 | -709111.2325
F38 | X1 | 09DL-15WY3 | -1111658.4813
F38 | X1 | 09DL+15WY3 | -597541.3269
F38 | X1 | 09DL-15WY4 | -1083779.8864
F38 | X1 | 09DL+15WY4 | -625419.9218
F38 | X1 | 09DL-15WY5 | -874576.2554
F38 | X1 | 09DL+15WY5 | -834623.5527
F38 | X1 | 12DL+12LL+12SX | -1242232.3356
F38 | X1 | 12DL+12LL+12SX | -1384536.773
F38 | X1 | 12DL+12LL+12SY | -1077126.0107
F38 | X1 | 12DL+12LL+12SY | -1549643.0979
F38 | X1 | 12DL+12LL-12WX1 | -1719344.7959
F38 | X1 | 12DL+12LL+12WX1 | -907424.3127
F38 | X1 | 12DL+12LL-12WX2 | -1043272.2889
F38 | X1 | 12DL+12LL+12WX2 | -1583496.8197
F38 | X1 | 12DL+12LL-12WX3 | -1391353.4696
F38 | X1 | 12DL+12LL+12WX3 | -1235415.639
F38 | X1 | 12DL+12LL-12WX4 | -1801889.0818
F38 | X1 | 12DL+12LL+12WX4 | -824880.0268
F38 | X1 | 12DL+12LL-12WX5 | -900452.578
F38 | X1 | 12DL+12LL+12WX5 | -1726316.5306
F38 | X1 | 12DL+12LL-12WY1 | -1555297.9042
F38 | X1 | 12DL+12LL+12WY1 | -1071471.2044
F38 | X1 | 12DL+12LL-12WY2 | -1429775.4916
F38 | X1 | 12DL+12LL+12WY2 | -1196993.617
F38 | X1 | 12DL+12LL-12WY3 | -1519031.4161
F38 | X1 | 12DL+12LL+12WY3 | -1107737.6925
F38 | X1 | 12DL+12LL-12WY4 | -1496728.5401
F38 | X1 | 12DL+12LL+12WY4 | -1130040.5685
F38 | X1 | 12DL+12LL-12WY5 | -1329365.6354
F38 | X1 | 12DL+12LL+12WY5 | -1297403.4732
F38 | X1 | 12DL+15SX-1 | -1050526.2654
F38 | X1 | 12DL+15SX-1 | -1228406.8122
F38 | X1 | 12DL+15SY-1 | -844143.3592
F38 | X1 | 12DL+15SY-1 | -1434789.7183
F38 | X1 | 15DL+15LL | -1641730.6929
F38 | X1 | 15DL+15SX | -1335392.9
F38 | X1 | 15DL+15SX | -1513273.4469
F38 | X1 | 15DL+15SY | -1129009.9939
F38 | X1 | 15DL+15SY | -1719656.353
F38 | X1 | 15DL-15WX1 | -1931783.4754
F38 | X1 | 15DL+15WX1 | -916882.8715
F38 | X1 | 15DL-15WX2 | -1086692.8417
F38 | X1 | 15DL+15WX2 | -1761973.5052
F38 | X1 | 15DL-15WX3 | -1521794.3176
F38 | X1 | 15DL+15WX3 | -1326872.0293
F38 | X1 | 15DL-15WX4 | -2034963.8328
F38 | X1 | 15DL+15WX4 | -813702.5141
F38 | X1 | 15DL-15WX5 | -908168.2031
F38 | X1 | 15DL+15WX5 | -1940498.1438
F38 | X1 | 15DL-15WY1 | -1726724.8608
F38 | X1 | 15DL+15WY1 | -1121941.4861
F38 | X1 | 15DL-15WY2 | -1569821.845
F38 | X1 | 15DL+15WY2 | -1278844.5019
F38 | X1 | 15DL-15WY3 | -1681391.7507
F38 | X1 | 15DL+15WY3 | -1167274.5962
F38 | X1 | 15DL-15WY4 | -1653513.1557
F38 | X1 | 15DL+15WY4 | -1195153.1912
F38 | X1 | 15DL-15WY5 | -1444309.5248
F38 | X1 | 15DL+15WY5 | -1404356.8221
F38 | X2 | 15DL | -1906602.8673
F38 | X2 | 09DL+15SX | -1068428.7488
F38 | X2 | 09DL+15SX | -1219494.692
F38 | X2 | 09DL+15SY | -1008966.9434
F38 | X2 | 09DL+15SY | -1278956.4973
F38 | X2 | 09DL-15WX1 | -1555546.0976
F38 | X2 | 09DL+15WX1 | -732377.3432
F38 | X2 | 09DL-15WX2 | -898666.5815
F38 | X2 | 09DL+15WX2 | -1389256.8592
F38 | X2 | 09DL-15WX3 | -1239402.4128
F38 | X2 | 09DL+15WX3 | -1048521.028
F38 | X2 | 09DL-15WX4 | -1628136.8162
F38 | X2 | 09DL+15WX4 | -659786.6245
F38 | X2 | 09DL-15WX5 | -752293.8567
F38 | X2 | 09DL+15WX5 | -1535629.5841
F38 | X2 | 09DL-15WY1 | -1428405.4606
F38 | X2 | 09DL+15WY1 | -859517.9801
F38 | X2 | 09DL-15WY2 | -1278582.8501
F38 | X2 | 09DL+15WY2 | -1009340.5906
F38 | X2 | 09DL-15WY3 | -1384482.0747
F38 | X2 | 09DL+15WY3 | -903441.3661
F38 | X2 | 09DL-15WY4 | -1360407.7684
F38 | X2 | 09DL+15WY4 | -927515.6724
F38 | X2 | 09DL-15WY5 | -1160644.8742
F38 | X2 | 09DL+15WY5 | -1127278.5665
F38 | X2 | 12DL+12LL+12SX | -1750854.5116
F38 | X2 | 12DL+12LL+12SX | -1871707.2662
F38 | X2 | 12DL+12LL+12SY | -1703285.0674
F38 | X2 | 12DL+12LL+12SY | -1919276.7105
F38 | X2 | 12DL+12LL-12WX1 | -2140548.3907
F38 | X2 | 12DL+12LL+12WX1 | -1482013.3872
F38 | X2 | 12DL+12LL-12WX2 | -1615044.7779
F38 | X2 | 12DL+12LL+12WX2 | -2007517
F38 | X2 | 12DL+12LL-12WX3 | -1887633.4429
F38 | X2 | 12DL+12LL+12WX3 | -1734928.335
F38 | X2 | 12DL+12LL-12WX4 | -2198620.9656
F38 | X2 | 12DL+12LL+12WX4 | -1423940.8123
F38 | X2 | 12DL+12LL-12WX5 | -1497946.598
F38 | X2 | 12DL+12LL+12WX5 | -2124615.1799
F38 | X2 | 12DL+12LL-12WY1 | -2038835.8812
F38 | X2 | 12DL+12LL+12WY1 | -1583725.8967
F38 | X2 | 12DL+12LL-12WY2 | -1918977.7928
F38 | X2 | 12DL+12LL+12WY2 | -1703583.9851
F38 | X2 | 12DL+12LL-12WY3 | -2003697.1724
F38 | X2 | 12DL+12LL+12WY3 | -1618864.6055
F38 | X2 | 12DL+12LL-12WY4 | -1984437.7273
F38 | X2 | 12DL+12LL+12WY4 | -1638124.0506
F38 | X2 | 12DL+12LL-12WY5 | -1824627.412
F38 | X2 | 12DL+12LL+12WY5 | -1797934.3659
F38 | X2 | 12DL+15SX-1 | -1449749.3222
F38 | X2 | 12DL+15SX-1 | -1600815.2655
F38 | X2 | 12DL+15SY-1 | -1390287.5169
F38 | X2 | 12DL+15SY-1 | -1660277.0708
F38 | X2 | 15DL+15LL | -2264101.1112
F38 | X2 | 15DL+15SX | -1831069.8957
F38 | X2 | 15DL+15SX | -1982135.8389
F38 | X2 | 15DL+15SY | -1771608.0904
F38 | X2 | 15DL+15SY | -2041597.6442
F38 | X2 | 15DL-15WX1 | -2318187.2445
F38 | X2 | 15DL+15WX1 | -1495018.4901
F38 | X2 | 15DL-15WX2 | -1661307.7284
F38 | X2 | 15DL+15WX2 | -2151898.0062
F38 | X2 | 15DL-15WX3 | -2002043.5597
F38 | X2 | 15DL+15WX3 | -1811162.1749
F38 | X2 | 15DL-15WX4 | -2390777.9631
F38 | X2 | 15DL+15WX4 | -1422427.7715
F38 | X2 | 15DL-15WX5 | -1514935.0036
F38 | X2 | 15DL+15WX5 | -2298270.731
F38 | X2 | 15DL-15WY1 | -2191046.6076
F38 | X2 | 15DL+15WY1 | -1622159.127
F38 | X2 | 15DL-15WY2 | -2041223.9971
F38 | X2 | 15DL+15WY2 | -1771981.7375
F38 | X2 | 15DL-15WY3 | -2147123.2216
F38 | X2 | 15DL+15WY3 | -1666082.513
F38 | X2 | 15DL-15WY4 | -2123048.9153
F38 | X2 | 15DL+15WY4 | -1690156.8193
F38 | X2 | 15DL-15WY5 | -1923286.0212
F38 | X2 | 15DL+15WY5 | -1889919.7134
F38 | X3 | 15DL | -1978595.7579
F38 | X3 | 09DL+15SX | -1166756.282
F38 | X3 | 09DL+15SX | -1207558.6274
F38 | X3 | 09DL+15SY | -1111012.8355
F38 | X3 | 09DL+15SY | -1263302.074
F38 | X3 | 09DL-15WX1 | -1404277.7522
F38 | X3 | 09DL+15WX1 | -970037.1572
F38 | X3 | 09DL-15WX2 | -1013608.5572
F38 | X3 | 09DL+15WX2 | -1360706.3523
F38 | X3 | 09DL-15WX3 | -1212164.944
F38 | X3 | 09DL+15WX3 | -1162149.9655
F38 | X3 | 09DL-15WX4 | -1459724.1504
F38 | X3 | 09DL+15WX4 | -914590.759
F38 | X3 | 09DL-15WX5 | -938829.6408
F38 | X3 | 09DL+15WX5 | -1435485.2686
F38 | X3 | 09DL-15WY1 | -1331111.5294
F38 | X3 | 09DL+15WY1 | -1043203.3801
F38 | X3 | 09DL-15WY2 | -1291158.1866
F38 | X3 | 09DL+15WY2 | -1083156.7229
F38 | X3 | 09DL-15WY3 | -1329469.9732
F38 | X3 | 09DL+15WY3 | -1044844.9362
F38 | X3 | 09DL-15WY4 | -1282762.5668
F38 | X3 | 09DL+15WY4 | -1091552.3426
F38 | X3 | 09DL-15WY5 | -1229491.5604
F38 | X3 | 09DL+15WY5 | -1144823.349
F38 | X3 | 12DL+12LL+12SX | -1870204.3078
F38 | X3 | 12DL+12LL+12SX | -1902846.1841
F38 | X3 | 12DL+12LL+12SY | -1825609.5505
F38 | X3 | 12DL+12LL+12SY | -1947440.9413
F38 | X3 | 12DL+12LL-12WX1 | -2060221.4839
F38 | X3 | 12DL+12LL+12WX1 | -1712829.0079
F38 | X3 | 12DL+12LL-12WX2 | -1747686.1279
F38 | X3 | 12DL+12LL+12WX2 | -2025364.364
F38 | X3 | 12DL+12LL-12WX3 | -1906531.2373
F38 | X3 | 12DL+12LL+12WX3 | -1866519.2545
F38 | X3 | 12DL+12LL-12WX4 | -2104578.6025
F38 | X3 | 12DL+12LL+12WX4 | -1668471.8894
F38 | X3 | 12DL+12LL-12WX5 | -1687862.9948
F38 | X3 | 12DL+12LL+12WX5 | -2085187.4971
F38 | X3 | 12DL+12LL-12WY1 | -2001688.5056
F38 | X3 | 12DL+12LL+12WY1 | -1771361.9862
F38 | X3 | 12DL+12LL-12WY2 | -1969725.8314
F38 | X3 | 12DL+12LL+12WY2 | -1803324.6604
F38 | X3 | 12DL+12LL-12WY3 | -2000375.2607
F38 | X3 | 12DL+12LL+12WY3 | -1772675.2311
F38 | X3 | 12DL+12LL-12WY4 | -1963009.3356
F38 | X3 | 12DL+12LL+12WY4 | -1810041.1563
F38 | X3 | 12DL+12LL-12WY5 | -1920392.5305
F38 | X3 | 12DL+12LL+12WY5 | -1852657.9614
F38 | X3 | 12DL+15SX-1 | -1562475.4336
F38 | X3 | 12DL+15SX-1 | -1603277.779
F38 | X3 | 12DL+15SY-1 | -1506731.987
F38 | X3 | 12DL+15SY-1 | -1659021.2255
F38 | X3 | 15DL+15LL | -2358156.5574
F38 | X3 | 15DL+15SX | -1958194.5851
F38 | X3 | 15DL+15SX | -1998996.9306
F38 | X3 | 15DL+15SY | -1902451.1386
F38 | X3 | 15DL+15SY | -2054740.3771
F38 | X3 | 15DL-15WX1 | -2195716.0554
F38 | X3 | 15DL+15WX1 | -1761475.4604
F38 | X3 | 15DL-15WX2 | -1805046.8603
F38 | X3 | 15DL+15WX2 | -2152144.6554
F38 | X3 | 15DL-15WX3 | -2003603.2471
F38 | X3 | 15DL+15WX3 | -1953588.2686
F38 | X3 | 15DL-15WX4 | -2251162.4535
F38 | X3 | 15DL+15WX4 | -1706029.0622
F38 | X3 | 15DL-15WX5 | -1730267.944
F38 | X3 | 15DL+15WX5 | -2226923.5718
F38 | X3 | 15DL-15WY1 | -2122549.8325
F38 | X3 | 15DL+15WY1 | -1834641.6832
F38 | X3 | 15DL-15WY2 | -2082596.4897
F38 | X3 | 15DL+15WY2 | -1874595.026
F38 | X3 | 15DL-15WY3 | -2120908.2764
F38 | X3 | 15DL+15WY3 | -1836283.2394
F38 | X3 | 15DL-15WY4 | -2074200.8699
F38 | X3 | 15DL+15WY4 | -1882990.6458
F38 | X3 | 15DL-15WY5 | -2020929.8635
F38 | X3 | 15DL+15WY5 | -1936261.6522
F38 | X4 | 15DL | -1978592.578
F38 | X4 | 09DL+15SX | -1166731.0574
F38 | X4 | 09DL+15SX | -1207580.0362
F38 | X4 | 09DL+15SY | -1111013.9531
F38 | X4 | 09DL+15SY | -1263297.1405
F38 | X4 | 09DL-15WX1 | -1360672.7385
F38 | X4 | 09DL+15WX1 | -1013638.3551
F38 | X4 | 09DL-15WX2 | -970013.815
F38 | X4 | 09DL+15WX2 | -1404297.2786
F38 | X4 | 09DL-15WX3 | -1162117.5581
F38 | X4 | 09DL+15WX3 | -1212193.5355
F38 | X4 | 09DL-15WX4 | -1435461.7319
F38 | X4 | 09DL+15WX4 | -938849.3617
F38 | X4 | 09DL-15WX5 | -914580.9178
F38 | X4 | 09DL+15WX5 | -1459730.1758
F38 | X4 | 09DL-15WY1 | -1291128.8368
F38 | X4 | 09DL+15WY1 | -1083182.2567
F38 | X4 | 09DL-15WY2 | -1331130.1311
F38 | X4 | 09DL+15WY2 | -1043180.9625
F38 | X4 | 09DL-15WY3 | -1329464.0866
F38 | X4 | 09DL+15WY3 | -1044847.007
F38 | X4 | 09DL-15WY4 | -1229455.7567
F38 | X4 | 09DL+15WY4 | -1144855.3369
F38 | X4 | 09DL-15WY5 | -1282790.6982
F38 | X4 | 09DL+15WY5 | -1091520.3954
F38 | X4 | 12DL+12LL+12SX | -1870182.4784
F38 | X4 | 12DL+12LL+12SX | -1902861.6614
F38 | X4 | 12DL+12LL+12SY | -1825608.795
F38 | X4 | 12DL+12LL+12SY | -1947435.3448
F38 | X4 | 12DL+12LL-12WX1 | -2025335.8232
F38 | X4 | 12DL+12LL+12WX1 | -1747708.3166
F38 | X4 | 12DL+12LL-12WX2 | -1712808.6844
F38 | X4 | 12DL+12LL+12WX2 | -2060235.4553
F38 | X4 | 12DL+12LL-12WX3 | -1866491.6789
F38 | X4 | 12DL+12LL+12WX3 | -1906552.4609
F38 | X4 | 12DL+12LL-12WX4 | -2085167.018
F38 | X4 | 12DL+12LL+12WX4 | -1687877.1218
F38 | X4 | 12DL+12LL-12WX5 | -1668462.3667
F38 | X4 | 12DL+12LL+12WX5 | -2104581.7731
F38 | X4 | 12DL+12LL-12WY1 | -1969700.7019
F38 | X4 | 12DL+12LL+12WY1 | -1803343.4379
F38 | X4 | 12DL+12LL-12WY2 | -2001701.7373
F38 | X4 | 12DL+12LL+12WY2 | -1771342.4025
F38 | X4 | 12DL+12LL-12WY3 | -2000368.9017
F38 | X4 | 12DL+12LL+12WY3 | -1772675.238
F38 | X4 | 12DL+12LL-12WY4 | -1920362.2378
F38 | X4 | 12DL+12LL+12WY4 | -1852681.9019
F38 | X4 | 12DL+12LL-12WY5 | -1963030.191
F38 | X4 | 12DL+12LL+12WY5 | -1810013.9488
F38 | X4 | 12DL+15SX-1 | -1562449.573
F38 | X4 | 12DL+15SX-1 | -1603298.5518
F38 | X4 | 12DL+15SY-1 | -1506732.4687
F38 | X4 | 12DL+15SY-1 | -1659015.6561
F38 | X4 | 15DL+15LL | -2358152.5874
F38 | X4 | 15DL+15SX | -1958168.0886
F38 | X4 | 15DL+15SX | -1999017.0674
F38 | X4 | 15DL+15SY | -1902450.9843
F38 | X4 | 15DL+15SY | -2054734.1717
F38 | X4 | 15DL-15WX1 | -2152109.7697
F38 | X4 | 15DL+15WX1 | -1805075.3863
F38 | X4 | 15DL-15WX2 | -1761450.8462
F38 | X4 | 15DL+15WX2 | -2195734.3098
F38 | X4 | 15DL-15WX3 | -1953554.5893
F38 | X4 | 15DL+15WX3 | -2003630.5667
F38 | X4 | 15DL-15WX4 | -2226898.7631
F38 | X4 | 15DL+15WX4 | -1730286.3929
F38 | X4 | 15DL-15WX5 | -1706017.949
F38 | X4 | 15DL+15WX5 | -2251167.207
F38 | X4 | 15DL-15WY1 | -2082565.868
F38 | X4 | 15DL+15WY1 | -1874619.2879
F38 | X4 | 15DL-15WY2 | -2122567.1623
F38 | X4 | 15DL+15WY2 | -1834617.9937
F38 | X4 | 15DL-15WY3 | -2120901.1178
F38 | X4 | 15DL+15WY3 | -1836284.0382
F38 | X4 | 15DL-15WY4 | -2020892.7879
F38 | X4 | 15DL+15WY4 | -1936292.3681
F38 | X4 | 15DL-15WY5 | -2074227.7294
F38 | X4 | 15DL+15WY5 | -1882957.4266
F38 | X5 | 15DL | -1906606.8698
F38 | X5 | 09DL+15SX | -1068421.4861
F38 | X5 | 09DL+15SX | -1219506.7577
F38 | X5 | 09DL+15SY | -1008970.2022
F38 | X5 | 09DL+15SY | -1278958.0416
F38 | X5 | 09DL-15WX1 | -1389250.669
F38 | X5 | 09DL+15WX1 | -898677.5748
F38 | X5 | 09DL-15WX2 | -732369.1405
F38 | X5 | 09DL+15WX2 | -1555559.1033
F38 | X5 | 09DL-15WX3 | -1048512.412
F38 | X5 | 09DL+15WX3 | -1239415.8318
F38 | X5 | 09DL-15WX4 | -1535627.9878
F38 | X5 | 09DL+15WX4 | -752300.256
F38 | X5 | 09DL-15WX5 | -659782.345
F38 | X5 | 09DL+15WX5 | -1628145.8988
F38 | X5 | 09DL-15WY1 | -1278577.9926
F38 | X5 | 09DL+15WY1 | -1009350.2512
F38 | X5 | 09DL-15WY2 | -1428416.4255
F38 | X5 | 09DL+15WY2 | -859511.8183
F38 | X5 | 09DL-15WY3 | -1384485.2248
F38 | X5 | 09DL+15WY3 | -903443.019
F38 | X5 | 09DL-15WY4 | -1160637.0904
F38 | X5 | 09DL+15WY4 | -1127291.1534
F38 | X5 | 09DL-15WY5 | -1360421.0808
F38 | X5 | 09DL+15WY5 | -927507.163
F38 | X5 | 12DL+12LL+12SX | -1750850.6961
F38 | X5 | 12DL+12LL+12SX | -1871718.9134
F38 | X5 | 12DL+12LL+12SY | -1703289.669
F38 | X5 | 12DL+12LL+12SY | -1919279.9405
F38 | X5 | 12DL+12LL-12WX1 | -2007514.0424
F38 | X5 | 12DL+12LL+12WX1 | -1615055.5671
F38 | X5 | 12DL+12LL-12WX2 | -1482008.8197
F38 | X5 | 12DL+12LL+12WX2 | -2140560.7898
F38 | X5 | 12DL+12LL-12WX3 | -1734923.4369
F38 | X5 | 12DL+12LL+12WX3 | -1887646.1726
F38 | X5 | 12DL+12LL-12WX4 | -2124615.8975
F38 | X5 | 12DL+12LL+12WX4 | -1497953.712
F38 | X5 | 12DL+12LL-12WX5 | -1423939.3833
F38 | X5 | 12DL+12LL+12WX5 | -2198630.2262
F38 | X5 | 12DL+12LL-12WY1 | -1918975.9013
F38 | X5 | 12DL+12LL+12WY1 | -1703593.7082
F38 | X5 | 12DL+12LL-12WY2 | -2038846.6476
F38 | X5 | 12DL+12LL+12WY2 | -1583722.9619
F38 | X5 | 12DL+12LL-12WY3 | -2003701.6871
F38 | X5 | 12DL+12LL+12WY3 | -1618867.9225
F38 | X5 | 12DL+12LL-12WY4 | -1824623.1795
F38 | X5 | 12DL+12LL+12WY4 | -1797946.43
F38 | X5 | 12DL+12LL-12WY5 | -1984450.3719
F38 | X5 | 12DL+12LL+12WY5 | -1638119.2376
F38 | X5 | 12DL+15SX-1 | -1449742.86
F38 | X5 | 12DL+15SX-1 | -1600828.1317
F38 | X5 | 12DL+15SY-1 | -1390291.5762
F38 | X5 | 12DL+15SY-1 | -1660279.4156
F38 | X5 | 15DL+15LL | -2264106.0059
F38 | X5 | 15DL+15SX | -1831064.234
F38 | X5 | 15DL+15SX | -1982149.5057
F38 | X5 | 15DL+15SY | -1771612.9502
F38 | X5 | 15DL+15SY | -2041600.7895
F38 | X5 | 15DL-15WX1 | -2151893.417
F38 | X5 | 15DL+15WX1 | -1661320.3227
F38 | X5 | 15DL-15WX2 | -1495011.8885
F38 | X5 | 15DL+15WX2 | -2318201.8512
F38 | X5 | 15DL-15WX3 | -1811155.16
F38 | X5 | 15DL+15WX3 | -2002058.5797
F38 | X5 | 15DL-15WX4 | -2298270.7358
F38 | X5 | 15DL+15WX4 | -1514943.0039
F38 | X5 | 15DL-15WX5 | -1422425.093
F38 | X5 | 15DL+15WX5 | -2390788.6467
F38 | X5 | 15DL-15WY1 | -2041220.7406
F38 | X5 | 15DL+15WY1 | -1771992.9991
F38 | X5 | 15DL-15WY2 | -2191059.1734
F38 | X5 | 15DL+15WY2 | -1622154.5663
F38 | X5 | 15DL-15WY3 | -2147127.9727
F38 | X5 | 15DL+15WY3 | -1666085.767
F38 | X5 | 15DL-15WY4 | -1923279.8383
F38 | X5 | 15DL+15WY4 | -1889933.9014
F38 | X5 | 15DL-15WY5 | -2123063.8288
F38 | X5 | 15DL+15WY5 | -1690149.9109
F38 | X6 | 15DL | -1424358.8499
F38 | X6 | 09DL+15SX | -765693.5783
F38 | X6 | 09DL+15SX | -943537.0416
F38 | X6 | 09DL+15SY | -559282.3076
F38 | X6 | 09DL+15SY | -1149948.3123
F38 | X6 | 09DL-15WX1 | -1192313.614
F38 | X6 | 09DL+15WX1 | -516917.0059
F38 | X6 | 09DL-15WX2 | -347156.366
F38 | X6 | 09DL+15WX2 | -1362074.2539
F38 | X6 | 09DL-15WX3 | -757182.4785
F38 | X6 | 09DL+15WX3 | -952048.1414
F38 | X6 | 09DL-15WX4 | -1370838.4112
F38 | X6 | 09DL+15WX4 | -338392.2087
F38 | X6 | 09DL-15WX5 | -243953.9622
F38 | X6 | 09DL+15WX5 | -1465276.6577
F38 | X6 | 09DL-15WY1 | -1000150.2056
F38 | X6 | 09DL+15WY1 | -709080.4143
F38 | X6 | 09DL-15WY2 | -1157006.3022
F38 | X6 | 09DL+15WY2 | -552224.3177
F38 | X6 | 09DL-15WY3 | -1111700.0183
F38 | X6 | 09DL+15WY3 | -597530.6016
F38 | X6 | 09DL-15WY4 | -874635.6049
F38 | X6 | 09DL+15WY4 | -834595.015
F38 | X6 | 09DL-15WY5 | -1083776.6769
F38 | X6 | 09DL+15WY5 | -625453.943
F38 | X6 | 12DL+12LL+12SX | -1242272.9125
F38 | X6 | 12DL+12LL+12SX | -1384547.6831
F38 | X6 | 12DL+12LL+12SY | -1077143.8959
F38 | X6 | 12DL+12LL+12SY | -1549676.6997
F38 | X6 | 12DL+12LL-12WX1 | -1583568.9411
F38 | X6 | 12DL+12LL+12WX1 | -1043251.6546
F38 | X6 | 12DL+12LL-12WX2 | -907443.1427
F38 | X6 | 12DL+12LL+12WX2 | -1719377.453
F38 | X6 | 12DL+12LL-12WX3 | -1235464.0326
F38 | X6 | 12DL+12LL+12WX3 | -1391356.563
F38 | X6 | 12DL+12LL-12WX4 | -1726388.7788
F38 | X6 | 12DL+12LL+12WX4 | -900431.8169
F38 | X6 | 12DL+12LL-12WX5 | -824881.2196
F38 | X6 | 12DL+12LL+12WX5 | -1801939.376
F38 | X6 | 12DL+12LL-12WY1 | -1429838.2144
F38 | X6 | 12DL+12LL+12WY1 | -1196982.3813
F38 | X6 | 12DL+12LL-12WY2 | -1555323.0917
F38 | X6 | 12DL+12LL+12WY2 | -1071497.504
F38 | X6 | 12DL+12LL-12WY3 | -1519078.0645
F38 | X6 | 12DL+12LL+12WY3 | -1107742.5311
F38 | X6 | 12DL+12LL-12WY4 | -1329426.5338
F38 | X6 | 12DL+12LL+12WY4 | -1297394.0619
F38 | X6 | 12DL+12LL-12WY5 | -1496739.3914
F38 | X6 | 12DL+12LL+12WY5 | -1130081.2042
F38 | X6 | 12DL+15SX-1 | -1050565.3483
F38 | X6 | 12DL+15SX-1 | -1228408.8116
F38 | X6 | 12DL+15SY-1 | -844154.0776
F38 | X6 | 12DL+15SY-1 | -1434820.0823
F38 | X6 | 15DL+15LL | -1641762.8723
F38 | X6 | 15DL+15SX | -1335437.1183
F38 | X6 | 15DL+15SX | -1513280.5815
F38 | X6 | 15DL+15SY | -1129025.8475
F38 | X6 | 15DL+15SY | -1719691.8523
F38 | X6 | 15DL-15WX1 | -1762057.154
F38 | X6 | 15DL+15WX1 | -1086660.5459
F38 | X6 | 15DL-15WX2 | -916899.906
F38 | X6 | 15DL+15WX2 | -1931817.7938
F38 | X6 | 15DL-15WX3 | -1326926.0184
F38 | X6 | 15DL+15WX3 | -1521791.6814
F38 | X6 | 15DL-15WX4 | -1940581.9511
F38 | X6 | 15DL+15WX4 | -908135.7487
F38 | X6 | 15DL-15WX5 | -813697.5022
F38 | X6 | 15DL+15WX5 | -2035020.1977
F38 | X6 | 15DL-15WY1 | -1569893.7456
F38 | X6 | 15DL+15WY1 | -1278823.9543
F38 | X6 | 15DL-15WY2 | -1726749.8422
F38 | X6 | 15DL+15WY2 | -1121967.8577
F38 | X6 | 15DL-15WY3 | -1681443.5583
F38 | X6 | 15DL+15WY3 | -1167274.1416
F38 | X6 | 15DL-15WY4 | -1444379.1448
F38 | X6 | 15DL+15WY4 | -1404338.555
F38 | X6 | 15DL-15WY5 | -1653520.2169
F38 | X6 | 15DL+15WY5 | -1195197.4829
F38 | Y1 | 15DL | -1119180.5901
F38 | Y1 | 09DL+15SX | -531047.5865
F38 | Y1 | 09DL+15SX | -811969.1216
F38 | Y1 | 09DL+15SY | -663571.9336
F38 | Y1 | 09DL+15SY | -679444.7745
F38 | Y1 | 09DL-15WX1 | -588884.6846
F38 | Y1 | 09DL+15WX1 | -754132.0234
F38 | Y1 | 09DL-15WX2 | -612034.9357
F38 | Y1 | 09DL+15WX2 | -730981.7724
F38 | Y1 | 09DL-15WX3 | -589950.4981
F38 | Y1 | 09DL+15WX3 | -753066.21
F38 | Y1 | 09DL-15WX4 | -616549.775
F38 | Y1 | 09DL+15WX4 | -726466.933
F38 | Y1 | 09DL-15WX5 | -647416.7265
F38 | Y1 | 09DL+15WX5 | -695599.9816
F38 | Y1 | 09DL-15WY1 | -616007.3442
F38 | Y1 | 09DL+15WY1 | -727009.3639
F38 | Y1 | 09DL-15WY2 | -707714.1828
F38 | Y1 | 09DL+15WY2 | -635302.5253
F38 | Y1 | 09DL-15WY3 | -660433.9593
F38 | Y1 | 09DL+15WY3 | -682582.7488
F38 | Y1 | 09DL-15WY4 | -605004.6096
F38 | Y1 | 09DL+15WY4 | -738012.0985
F38 | Y1 | 09DL-15WY5 | -727277.8745
F38 | Y1 | 09DL+15WY5 | -615738.8336
F38 | Y1 | 12DL+12LL+12SX | -950385.2636
F38 | Y1 | 12DL+12LL+12SX | -1175122.4917
F38 | Y1 | 12DL+12LL+12SY | -1056404.7413
F38 | Y1 | 12DL+12LL+12SY | -1069103.014
F38 | Y1 | 12DL+12LL-12WX1 | -996654.9421
F38 | Y1 | 12DL+12LL+12WX1 | -1128852.8132
F38 | Y1 | 12DL+12LL-12WX2 | -1015175.143
F38 | Y1 | 12DL+12LL+12WX2 | -1110332.6123
F38 | Y1 | 12DL+12LL-12WX3 | -997507.5929
F38 | Y1 | 12DL+12LL+12WX3 | -1128000.1624
F38 | Y1 | 12DL+12LL-12WX4 | -1018787.0144
F38 | Y1 | 12DL+12LL+12WX4 | -1106720.7408
F38 | Y1 | 12DL+12LL-12WX5 | -1043480.5756
F38 | Y1 | 12DL+12LL+12WX5 | -1082027.1797
F38 | Y1 | 12DL+12LL-12WY1 | -1018353.0697
F38 | Y1 | 12DL+12LL+12WY1 | -1107154.6855
F38 | Y1 | 12DL+12LL-12WY2 | -1091718.5406
F38 | Y1 | 12DL+12LL+12WY2 | -1033789.2147
F38 | Y1 | 12DL+12LL-12WY3 | -1053894.3618
F38 | Y1 | 12DL+12LL+12WY3 | -1071613.3935
F38 | Y1 | 12DL+12LL-12WY4 | -1009550.8821
F38 | Y1 | 12DL+12LL+12WY4 | -1115956.8732
F38 | Y1 | 12DL+12LL-12WY5 | -1107369.494
F38 | Y1 | 12DL+12LL+12WY5 | -1018138.2613
F38 | Y1 | 12DL+15SX-1 | -754883.7045
F38 | Y1 | 12DL+15SX-1 | -1035805.2396
F38 | Y1 | 12DL+15SY-1 | -887408.0516
F38 | Y1 | 12DL+15SY-1 | -903280.8925
F38 | Y1 | 15DL+15LL | -1328442.347
F38 | Y1 | 15DL+15SX | -978719.8225
F38 | Y1 | 15DL+15SX | -1259641.3576
F38 | Y1 | 15DL+15SY | -1111244.1696
F38 | Y1 | 15DL+15SY | -1127117.0105
F38 | Y1 | 15DL-15WX1 | -1036556.9207
F38 | Y1 | 15DL+15WX1 | -1201804.2595
F38 | Y1 | 15DL-15WX2 | -1059707.1717
F38 | Y1 | 15DL+15WX2 | -1178654.0084
F38 | Y1 | 15DL-15WX3 | -1037622.7341
F38 | Y1 | 15DL+15WX3 | -1200738.446
F38 | Y1 | 15DL-15WX4 | -1064222.0111
F38 | Y1 | 15DL+15WX4 | -1174139.1691
F38 | Y1 | 15DL-15WX5 | -1095088.9625
F38 | Y1 | 15DL+15WX5 | -1143272.2176
F38 | Y1 | 15DL-15WY1 | -1063679.5802
F38 | Y1 | 15DL+15WY1 | -1174681.5999
F38 | Y1 | 15DL-15WY2 | -1155386.4188
F38 | Y1 | 15DL+15WY2 | -1082974.7613
F38 | Y1 | 15DL-15WY3 | -1108106.1953
F38 | Y1 | 15DL+15WY3 | -1130254.9848
F38 | Y1 | 15DL-15WY4 | -1052676.8456
F38 | Y1 | 15DL+15WY4 | -1185684.3345
F38 | Y1 | 15DL-15WY5 | -1174950.1105
F38 | Y1 | 15DL+15WY5 | -1063411.0696
F38 | Y2 | 15DL | -1133633.7432
F38 | Y2 | 09DL+15SX | -680159.261
F38 | Y2 | 09DL+15SX | -680201.2309
F38 | Y2 | 09DL+15SY | -664075.5702
F38 | Y2 | 09DL+15SY | -696284.9216
F38 | Y2 | 09DL-15WX1 | -660203.8978
F38 | Y2 | 09DL+15WX1 | -700156.5941
F38 | Y2 | 09DL-15WX2 | -700193.3571
F38 | Y2 | 09DL+15WX2 | -660167.1348
F38 | Y2 | 09DL-15WX3 | -680201.3457
F38 | Y2 | 09DL+15WX3 | -680159.1461
F38 | Y2 | 09DL-15WX4 | -653530.9254
F38 | Y2 | 09DL+15WX4 | -706829.5664
F38 | Y2 | 09DL-15WX5 | -706850.0177
F38 | Y2 | 09DL+15WX5 | -653510.4741
F38 | Y2 | 09DL-15WY1 | -662875.1607
F38 | Y2 | 09DL+15WY1 | -697485.3312
F38 | Y2 | 09DL-15WY2 | -662838.7351
F38 | Y2 | 09DL+15WY2 | -697521.7567
F38 | Y2 | 09DL-15WY3 | -660294.9649
F38 | Y2 | 09DL+15WY3 | -700065.5269
F38 | Y2 | 09DL-15WY4 | -670567.2725
F38 | Y2 | 09DL+15WY4 | -689793.2193
F38 | Y2 | 09DL-15WY5 | -670518.705
F38 | Y2 | 09DL+15WY5 | -689841.7868
F38 | Y2 | 12DL+12LL+12SX | -1077716.2028
F38 | Y2 | 12DL+12LL+12SX | -1077749.7787
F38 | Y2 | 12DL+12LL+12SY | -1064849.2502
F38 | Y2 | 12DL+12LL+12SY | -1090616.7313
F38 | Y2 | 12DL+12LL-12WX1 | -1061751.9123
F38 | Y2 | 12DL+12LL+12WX1 | -1093714.0693
F38 | Y2 | 12DL+12LL-12WX2 | -1093743.4797
F38 | Y2 | 12DL+12LL+12WX2 | -1061722.5019
F38 | Y2 | 12DL+12LL-12WX3 | -1077749.8706
F38 | Y2 | 12DL+12LL+12WX3 | -1077716.111
F38 | Y2 | 12DL+12LL-12WX4 | -1056413.5344
F38 | Y2 | 12DL+12LL+12WX4 | -1099052.4472
F38 | Y2 | 12DL+12LL-12WX5 | -1099068.8082
F38 | Y2 | 12DL+12LL+12WX5 | -1056397.1733
F38 | Y2 | 12DL+12LL-12WY1 | -1063888.9226
F38 | Y2 | 12DL+12LL+12WY1 | -1091577.059
F38 | Y2 | 12DL+12LL-12WY2 | -1063859.7822
F38 | Y2 | 12DL+12LL+12WY2 | -1091606.1994
F38 | Y2 | 12DL+12LL-12WY3 | -1061824.766
F38 | Y2 | 12DL+12LL+12WY3 | -1093641.2156
F38 | Y2 | 12DL+12LL-12WY4 | -1070042.6121
F38 | Y2 | 12DL+12LL+12WY4 | -1085423.3695
F38 | Y2 | 12DL+12LL-12WY5 | -1070003.7581
F38 | Y2 | 12DL+12LL+12WY5 | -1085462.2235
F38 | Y2 | 12DL+15SX-1 | -906886.0096
F38 | Y2 | 12DL+15SX-1 | -906927.9795
F38 | Y2 | 12DL+15SY-1 | -890802.3189
F38 | Y2 | 12DL+15SY-1 | -923011.6702
F38 | Y2 | 15DL+15LL | -1347166.2385
F38 | Y2 | 15DL+15SX | -1133612.7583
F38 | Y2 | 15DL+15SX | -1133654.7281
F38 | Y2 | 15DL+15SY | -1117529.0675
F38 | Y2 | 15DL+15SY | -1149738.4189
F38 | Y2 | 15DL-15WX1 | -1113657.395
F38 | Y2 | 15DL+15WX1 | -1153610.0914
F38 | Y2 | 15DL-15WX2 | -1153646.8543
F38 | Y2 | 15DL+15WX2 | -1113620.6321
F38 | Y2 | 15DL-15WX3 | -1133654.843
F38 | Y2 | 15DL+15WX3 | -1133612.6434
F38 | Y2 | 15DL-15WX4 | -1106984.4227
F38 | Y2 | 15DL+15WX4 | -1160283.0637
F38 | Y2 | 15DL-15WX5 | -1160303.515
F38 | Y2 | 15DL+15WX5 | -1106963.9714
F38 | Y2 | 15DL-15WY1 | -1116328.658
F38 | Y2 | 15DL+15WY1 | -1150938.8284
F38 | Y2 | 15DL-15WY2 | -1116292.2324
F38 | Y2 | 15DL+15WY2 | -1150975.254
F38 | Y2 | 15DL-15WY3 | -1113748.4622
F38 | Y2 | 15DL+15WY3 | -1153519.0242
F38 | Y2 | 15DL-15WY4 | -1124020.7698
F38 | Y2 | 15DL+15WY4 | -1143246.7166
F38 | Y2 | 15DL-15WY5 | -1123972.2023
F38 | Y2 | 15DL+15WY5 | -1143295.2841
F38 | Y3 | 15DL | -1119186.4413
F38 | Y3 | 09DL+15SX | -531111.1621
F38 | Y3 | 09DL+15SX | -811912.5674
F38 | Y3 | 09DL+15SY | -663559.0569
F38 | Y3 | 09DL+15SY | -679464.6727
F38 | Y3 | 09DL-15WX1 | -730898.1275
F38 | Y3 | 09DL+15WX1 | -612125.6021
F38 | Y3 | 09DL-15WX2 | -754192.9833
F38 | Y3 | 09DL+15WX2 | -588830.7463
F38 | Y3 | 09DL-15WX3 | -753052.6699
F38 | Y3 | 09DL+15WX3 | -589971.0596
F38 | Y3 | 09DL-15WX4 | -695498.8257
F38 | Y3 | 09DL+15WX4 | -647524.9038
F38 | Y3 | 09DL-15WX5 | -726558.584
F38 | Y3 | 09DL+15WX5 | -616465.1455
F38 | Y3 | 09DL-15WY1 | -707663.4949
F38 | Y3 | 09DL+15WY1 | -635360.2346
F38 | Y3 | 09DL-15WY2 | -615966.2357
F38 | Y3 | 09DL+15WY2 | -727057.4938
F38 | Y3 | 09DL-15WY3 | -660380.7539
F38 | Y3 | 09DL+15WY3 | -682642.9756
F38 | Y3 | 09DL-15WY4 | -727247.5127
F38 | Y3 | 09DL+15WY4 | -615776.2168
F38 | Y3 | 09DL-15WY5 | -604987.0194
F38 | Y3 | 09DL+15WY5 | -738036.7102
F38 | Y3 | 12DL+12LL+12SX | -950437.7155
F38 | Y3 | 12DL+12LL+12SX | -1175078.8399
F38 | Y3 | 12DL+12LL+12SY | -1056396.0314
F38 | Y3 | 12DL+12LL+12SY | -1069120.524
F38 | Y3 | 12DL+12LL-12WX1 | -1110267.2879
F38 | Y3 | 12DL+12LL+12WX1 | -1015249.2675
F38 | Y3 | 12DL+12LL-12WX2 | -1128903.1725
F38 | Y3 | 12DL+12LL+12WX2 | -996613.3829
F38 | Y3 | 12DL+12LL-12WX3 | -1127990.9218
F38 | Y3 | 12DL+12LL+12WX3 | -997525.6336
F38 | Y3 | 12DL+12LL-12WX4 | -1081947.8465
F38 | Y3 | 12DL+12LL+12WX4 | -1043568.7089
F38 | Y3 | 12DL+12LL-12WX5 | -1106795.6531
F38 | Y3 | 12DL+12LL+12WX5 | -1018720.9023
F38 | Y3 | 12DL+12LL-12WY1 | -1091679.5818
F38 | Y3 | 12DL+12LL+12WY1 | -1033836.9736
F38 | Y3 | 12DL+12LL-12WY2 | -1018321.7744
F38 | Y3 | 12DL+12LL+12WY2 | -1107194.781
F38 | Y3 | 12DL+12LL-12WY3 | -1053853.389
F38 | Y3 | 12DL+12LL+12WY3 | -1071663.1664
F38 | Y3 | 12DL+12LL-12WY4 | -1107346.7961
F38 | Y3 | 12DL+12LL+12WY4 | -1018169.7593
F38 | Y3 | 12DL+12LL-12WY5 | -1009538.4014
F38 | Y3 | 12DL+12LL+12WY5 | -1115978.154
F38 | Y3 | 12DL+15SX-1 | -754948.4503
F38 | Y3 | 12DL+15SX-1 | -1035749.8557
F38 | Y3 | 12DL+15SY-1 | -887396.3451
F38 | Y3 | 12DL+15SY-1 | -903301.9609
F38 | Y3 | 15DL+15LL | -1328447.8471
F38 | Y3 | 15DL+15SX | -978785.7386
F38 | Y3 | 15DL+15SX | -1259587.144
F38 | Y3 | 15DL+15SY | -1111233.6334
F38 | Y3 | 15DL+15SY | -1127139.2492
F38 | Y3 | 15DL-15WX1 | -1178572.704
F38 | Y3 | 15DL+15WX1 | -1059800.1786
F38 | Y3 | 15DL-15WX2 | -1201867.5598
F38 | Y3 | 15DL+15WX2 | -1036505.3228
F38 | Y3 | 15DL-15WX3 | -1200727.2464
F38 | Y3 | 15DL+15WX3 | -1037645.6361
F38 | Y3 | 15DL-15WX4 | -1143173.4022
F38 | Y3 | 15DL+15WX4 | -1095199.4803
F38 | Y3 | 15DL-15WX5 | -1174233.1605
F38 | Y3 | 15DL+15WX5 | -1064139.722
F38 | Y3 | 15DL-15WY1 | -1155338.0714
F38 | Y3 | 15DL+15WY1 | -1083034.8112
F38 | Y3 | 15DL-15WY2 | -1063640.8122
F38 | Y3 | 15DL+15WY2 | -1174732.0704
F38 | Y3 | 15DL-15WY3 | -1108055.3304
F38 | Y3 | 15DL+15WY3 | -1130317.5521
F38 | Y3 | 15DL-15WY4 | -1174922.0892
F38 | Y3 | 15DL+15WY4 | -1063450.7933
F38 | Y3 | 15DL-15WY5 | -1052661.5959
F38 | Y3 | 15DL+15WY5 | -1185711.2867
F38 | Z1 | 15DL | -1119186.4415
F38 | Z1 | 09DL+15SX | -531111.1622
F38 | Z1 | 09DL+15SX | -811912.5676
F38 | Z1 | 09DL+15SY | -663559.0569
F38 | Z1 | 09DL+15SY | -679464.6729
F38 | Z1 | 09DL-15WX1 | -612507.7564
F38 | Z1 | 09DL+15WX1 | -730515.9734
F38 | Z1 | 09DL-15WX2 | -588595.7558
F38 | Z1 | 09DL+15WX2 | -754427.974
F38 | Z1 | 09DL-15WX3 | -590055.5383
F38 | Z1 | 09DL+15WX3 | -752968.1914
F38 | Z1 | 09DL-15WX4 | -647977.281
F38 | Z1 | 09DL+15WX4 | -695046.4488
F38 | Z1 | 09DL-15WX5 | -616094.6463
F38 | Z1 | 09DL+15WX5 | -726929.0835
F38 | Z1 | 09DL-15WY1 | -635695.6486
F38 | Z1 | 09DL+15WY1 | -707328.0811
F38 | Z1 | 09DL-15WY2 | -727131.9147
F38 | Z1 | 09DL+15WY2 | -615891.8151
F38 | Z1 | 09DL-15WY3 | -682878.1987
F38 | Z1 | 09DL+15WY3 | -660145.531
F38 | Z1 | 09DL-15WY4 | -616064.1855
F38 | Z1 | 09DL+15WY4 | -726959.5442
F38 | Z1 | 09DL-15WY5 | -737976.7314
F38 | Z1 | 09DL+15WY5 | -605046.9983
F38 | Z1 | 12DL+12LL+12SX | -950437.7157
F38 | Z1 | 12DL+12LL+12SX | -1175078.8401
F38 | Z1 | 12DL+12LL+12SY | -1056396.0315
F38 | Z1 | 12DL+12LL+12SY | -1069120.5243
F38 | Z1 | 12DL+12LL-12WX1 | -1015554.9911
F38 | Z1 | 12DL+12LL+12WX1 | -1109961.5647
F38 | Z1 | 12DL+12LL-12WX2 | -996425.3906
F38 | Z1 | 12DL+12LL+12WX2 | -1129091.1652
F38 | Z1 | 12DL+12LL-12WX3 | -997593.2167
F38 | Z1 | 12DL+12LL+12WX3 | -1127923.3391
F38 | Z1 | 12DL+12LL-12WX4 | -1043930.6108
F38 | Z1 | 12DL+12LL+12WX4 | -1081585.945
F38 | Z1 | 12DL+12LL-12WX5 | -1018424.503
F38 | Z1 | 12DL+12LL+12WX5 | -1107092.0528
F38 | Z1 | 12DL+12LL-12WY1 | -1034105.3049
F38 | Z1 | 12DL+12LL+12WY1 | -1091411.2509
F38 | Z1 | 12DL+12LL-12WY2 | -1107254.3177
F38 | Z1 | 12DL+12LL+12WY2 | -1018262.2381
F38 | Z1 | 12DL+12LL-12WY3 | -1071851.345
F38 | Z1 | 12DL+12LL+12WY3 | -1053665.2108
F38 | Z1 | 12DL+12LL-12WY4 | -1018400.1344
F38 | Z1 | 12DL+12LL+12WY4 | -1107116.4214
F38 | Z1 | 12DL+12LL-12WY5 | -1115930.1711
F38 | Z1 | 12DL+12LL+12WY5 | -1009586.3846
F38 | Z1 | 12DL+15SX-1 | -754948.4505
F38 | Z1 | 12DL+15SX-1 | -1035749.8559
F38 | Z1 | 12DL+15SY-1 | -887396.3452
F38 | Z1 | 12DL+15SY-1 | -903301.9612
F38 | Z1 | 15DL+15LL | -1328447.8474
F38 | Z1 | 15DL+15SX | -978785.7388
F38 | Z1 | 15DL+15SX | -1259587.1442
F38 | Z1 | 15DL+15SY | -1111233.6334
F38 | Z1 | 15DL+15SY | -1127139.2495
F38 | Z1 | 15DL-15WX1 | -1060182.333
F38 | Z1 | 15DL+15WX1 | -1178190.55
F38 | Z1 | 15DL-15WX2 | -1036270.3324
F38 | Z1 | 15DL+15WX2 | -1202102.5506
F38 | Z1 | 15DL-15WX3 | -1037730.1149
F38 | Z1 | 15DL+15WX3 | -1200642.768
F38 | Z1 | 15DL-15WX4 | -1095651.8575
F38 | Z1 | 15DL+15WX4 | -1142721.0254
F38 | Z1 | 15DL-15WX5 | -1063769.2229
F38 | Z1 | 15DL+15WX5 | -1174603.6601
F38 | Z1 | 15DL-15WY1 | -1083370.2252
F38 | Z1 | 15DL+15WY1 | -1155002.6577
F38 | Z1 | 15DL-15WY2 | -1174806.4913
F38 | Z1 | 15DL+15WY2 | -1063566.3917
F38 | Z1 | 15DL-15WY3 | -1130552.7753
F38 | Z1 | 15DL+15WY3 | -1107820.1076
F38 | Z1 | 15DL-15WY4 | -1063738.7621
F38 | Z1 | 15DL+15WY4 | -1174634.1208
F38 | Z1 | 15DL-15WY5 | -1185651.308
F38 | Z1 | 15DL+15WY5 | -1052721.5749
F38 | Z2 | 15DL | -1133633.7433
F38 | Z2 | 09DL+15SX | -680159.261
F38 | Z2 | 09DL+15SX | -680201.2309
F38 | Z2 | 09DL+15SY | -664075.5703
F38 | Z2 | 09DL+15SY | -696284.9217
F38 | Z2 | 09DL-15WX1 | -699227.215
F38 | Z2 | 09DL+15WX1 | -661133.277
F38 | Z2 | 09DL-15WX2 | -661096.4745
F38 | Z2 | 09DL+15WX2 | -699264.0175
F38 | Z2 | 09DL-15WX3 | -680159.1235
F38 | Z2 | 09DL+15WX3 | -680201.3684
F38 | Z2 | 09DL-15WX4 | -705590.3991
F38 | Z2 | 09DL+15WX4 | -654770.0929
F38 | Z2 | 09DL-15WX5 | -654749.6196
F38 | Z2 | 09DL+15WX5 | -705610.8723
F38 | Z2 | 09DL-15WY1 | -696844.9443
F38 | Z2 | 09DL+15WY1 | -663515.5476
F38 | Z2 | 09DL-15WY2 | -696881.4011
F38 | Z2 | 09DL+15WY2 | -663479.0909
F38 | Z2 | 09DL-15WY3 | -699330.4507
F38 | Z2 | 09DL+15WY3 | -661030.0412
F38 | Z2 | 09DL-15WY4 | -689436.9564
F38 | Z2 | 09DL+15WY4 | -670923.5356
F38 | Z2 | 09DL-15WY5 | -689485.5654
F38 | Z2 | 09DL+15WY5 | -670874.9265
F38 | Z2 | 12DL+12LL+12SX | -1077716.2029
F38 | Z2 | 12DL+12LL+12SX | -1077749.7788
F38 | Z2 | 12DL+12LL+12SY | -1064849.2503
F38 | Z2 | 12DL+12LL+12SY | -1090616.7314
F38 | Z2 | 12DL+12LL-12WX1 | -1092970.5661
F38 | Z2 | 12DL+12LL+12WX1 | -1062495.4156
F38 | Z2 | 12DL+12LL-12WX2 | -1062465.9737
F38 | Z2 | 12DL+12LL+12WX2 | -1093000.0081
F38 | Z2 | 12DL+12LL-12WX3 | -1077716.0929
F38 | Z2 | 12DL+12LL+12WX3 | -1077749.8888
F38 | Z2 | 12DL+12LL-12WX4 | -1098061.1133
F38 | Z2 | 12DL+12LL+12WX4 | -1057404.8684
F38 | Z2 | 12DL+12LL-12WX5 | -1057388.4898
F38 | Z2 | 12DL+12LL+12WX5 | -1098077.492
F38 | Z2 | 12DL+12LL-12WY1 | -1091064.7496
F38 | Z2 | 12DL+12LL+12WY1 | -1064401.2322
F38 | Z2 | 12DL+12LL-12WY2 | -1091093.9149
F38 | Z2 | 12DL+12LL+12WY2 | -1064372.0668
F38 | Z2 | 12DL+12LL-12WY3 | -1093053.1547
F38 | Z2 | 12DL+12LL+12WY3 | -1062412.8271
F38 | Z2 | 12DL+12LL-12WY4 | -1085138.3592
F38 | Z2 | 12DL+12LL+12WY4 | -1070327.6225
F38 | Z2 | 12DL+12LL-12WY5 | -1085177.2464
F38 | Z2 | 12DL+12LL+12WY5 | -1070288.7353
F38 | Z2 | 12DL+15SX-1 | -906886.0097
F38 | Z2 | 12DL+15SX-1 | -906927.9796
F38 | Z2 | 12DL+15SY-1 | -890802.3189
F38 | Z2 | 12DL+15SY-1 | -923011.6703
F38 | Z2 | 15DL+15LL | -1347166.2386
F38 | Z2 | 15DL+15SX | -1133612.7583
F38 | Z2 | 15DL+15SX | -1133654.7282
F38 | Z2 | 15DL+15SY | -1117529.0676
F38 | Z2 | 15DL+15SY | -1149738.419
F38 | Z2 | 15DL-15WX1 | -1152680.7123
F38 | Z2 | 15DL+15WX1 | -1114586.7743
F38 | Z2 | 15DL-15WX2 | -1114549.9718
F38 | Z2 | 15DL+15WX2 | -1152717.5148
F38 | Z2 | 15DL-15WX3 | -1133612.6208
F38 | Z2 | 15DL+15WX3 | -1133654.8658
F38 | Z2 | 15DL-15WX4 | -1159043.8964
F38 | Z2 | 15DL+15WX4 | -1108223.5902
F38 | Z2 | 15DL-15WX5 | -1108203.1169
F38 | Z2 | 15DL+15WX5 | -1159064.3697
F38 | Z2 | 15DL-15WY1 | -1150298.4417
F38 | Z2 | 15DL+15WY1 | -1116969.0449
F38 | Z2 | 15DL-15WY2 | -1150334.8984
F38 | Z2 | 15DL+15WY2 | -1116932.5882
F38 | Z2 | 15DL-15WY3 | -1152783.948
F38 | Z2 | 15DL+15WY3 | -1114483.5385
F38 | Z2 | 15DL-15WY4 | -1142890.4537
F38 | Z2 | 15DL+15WY4 | -1124377.0329
F38 | Z2 | 15DL-15WY5 | -1142939.0627
F38 | Z2 | 15DL+15WY5 | -1124328.4239
F38 | Z3 | 15DL | -1119180.591
F38 | Z3 | 09DL+15SX | -531047.587
F38 | Z3 | 09DL+15SX | -811969.1222
F38 | Z3 | 09DL+15SY | -663571.9341
F38 | Z3 | 09DL+15SY | -679444.7752
F38 | Z3 | 09DL-15WX1 | -754366.9376
F38 | Z3 | 09DL+15WX1 | -588649.7716
F38 | Z3 | 09DL-15WX2 | -730599.573
F38 | Z3 | 09DL+15WX2 | -612417.1362
F38 | Z3 | 09DL-15WX3 | -752981.6616
F38 | Z3 | 09DL+15WX3 | -590035.0477
F38 | Z3 | 09DL-15WX4 | -726837.378
F38 | Z3 | 09DL+15WX4 | -616179.3312
F38 | Z3 | 09DL-15WX5 | -695147.5918
F38 | Z3 | 09DL+15WX5 | -647869.1174
F38 | Z3 | 09DL-15WY1 | -727083.7195
F38 | Z3 | 09DL+15WY1 | -615932.9898
F38 | Z3 | 09DL-15WY2 | -635638.0033
F38 | Z3 | 09DL+15WY2 | -707378.7059
F38 | Z3 | 09DL-15WY3 | -682817.9712
F38 | Z3 | 09DL+15WY3 | -660198.7381
F38 | Z3 | 09DL-15WY4 | -737952.0334
F38 | Z3 | 09DL+15WY4 | -605064.6758
F38 | Z3 | 09DL-15WY5 | -616026.8884
F38 | Z3 | 09DL+15WY5 | -726989.8208
F38 | Z3 | 12DL+12LL+12SX | -950385.2645
F38 | Z3 | 12DL+12LL+12SX | -1175122.4926
F38 | Z3 | 12DL+12LL+12SY | -1056404.7421
F38 | Z3 | 12DL+12LL+12SY | -1069103.015
F38 | Z3 | 12DL+12LL-12WX1 | -1129040.745
F38 | Z3 | 12DL+12LL+12WX1 | -996467.0122
F38 | Z3 | 12DL+12LL-12WX2 | -1110026.8533
F38 | Z3 | 12DL+12LL+12WX2 | -1015480.9038
F38 | Z3 | 12DL+12LL-12WX3 | -1127932.5241
F38 | Z3 | 12DL+12LL+12WX3 | -997575.233
F38 | Z3 | 12DL+12LL-12WX4 | -1107017.0973
F38 | Z3 | 12DL+12LL+12WX4 | -1018490.6599
F38 | Z3 | 12DL+12LL-12WX5 | -1081665.2683
F38 | Z3 | 12DL+12LL+12WX5 | -1043842.4888
F38 | Z3 | 12DL+12LL-12WY1 | -1107214.1704
F38 | Z3 | 12DL+12LL+12WY1 | -1018293.5867
F38 | Z3 | 12DL+12LL-12WY2 | -1034057.5975
F38 | Z3 | 12DL+12LL+12WY2 | -1091450.1596
F38 | Z3 | 12DL+12LL-12WY3 | -1071801.5718
F38 | Z3 | 12DL+12LL+12WY3 | -1053706.1853
F38 | Z3 | 12DL+12LL-12WY4 | -1115908.8216
F38 | Z3 | 12DL+12LL+12WY4 | -1009598.9355
F38 | Z3 | 12DL+12LL-12WY5 | -1018368.7056
F38 | Z3 | 12DL+12LL+12WY5 | -1107139.0515
F38 | Z3 | 12DL+15SX-1 | -754883.7053
F38 | Z3 | 12DL+15SX-1 | -1035805.2404
F38 | Z3 | 12DL+15SY-1 | -887408.0523
F38 | Z3 | 12DL+15SY-1 | -903280.8934
F38 | Z3 | 15DL+15LL | -1328442.3482
F38 | Z3 | 15DL+15SX | -978719.8235
F38 | Z3 | 15DL+15SX | -1259641.3586
F38 | Z3 | 15DL+15SY | -1111244.1705
F38 | Z3 | 15DL+15SY | -1127117.0116
F38 | Z3 | 15DL-15WX1 | -1202039.174
F38 | Z3 | 15DL+15WX1 | -1036322.008
F38 | Z3 | 15DL-15WX2 | -1178271.8094
F38 | Z3 | 15DL+15WX2 | -1060089.3726
F38 | Z3 | 15DL-15WX3 | -1200653.898
F38 | Z3 | 15DL+15WX3 | -1037707.2841
F38 | Z3 | 15DL-15WX4 | -1174509.6144
F38 | Z3 | 15DL+15WX4 | -1063851.5677
F38 | Z3 | 15DL-15WX5 | -1142819.8283
F38 | Z3 | 15DL+15WX5 | -1095541.3538
F38 | Z3 | 15DL-15WY1 | -1174755.9559
F38 | Z3 | 15DL+15WY1 | -1063605.2262
F38 | Z3 | 15DL-15WY2 | -1083310.2397
F38 | Z3 | 15DL+15WY2 | -1155050.9424
F38 | Z3 | 15DL-15WY3 | -1130490.2076
F38 | Z3 | 15DL+15WY3 | -1107870.9745
F38 | Z3 | 15DL-15WY4 | -1185624.2699
F38 | Z3 | 15DL+15WY4 | -1052736.9122
F38 | Z3 | 15DL-15WY5 | -1063699.1248
F38 | Z3 | 15DL+15WY5 | -1174662.0573
F38 | V1 | 15DL | -595659.1263
F38 | V1 | 09DL+15SX | -324093.9941
F38 | V1 | 09DL+15SX | -390696.9575
F38 | V1 | 09DL+15SY | -357389.2402
F38 | V1 | 09DL+15SY | -357401.7114
F38 | V1 | 09DL-15WX1 | -391097.0689
F38 | V1 | 09DL+15WX1 | -323693.8827
F38 | V1 | 09DL-15WX2 | -391153.5307
F38 | V1 | 09DL+15WX2 | -323637.4209
F38 | V1 | 09DL-15WX3 | -396113.3597
F38 | V1 | 09DL+15WX3 | -318677.5919
F38 | V1 | 09DL-15WX4 | -376121.7949
F38 | V1 | 09DL+15WX4 | -338669.1567
F38 | V1 | 09DL-15WX5 | -376197.0809
F38 | V1 | 09DL+15WX5 | -338593.8707
F38 | V1 | 09DL-15WY1 | -389035.7239
F38 | V1 | 09DL+15WY1 | -325755.2277
F38 | V1 | 09DL-15WY2 | -325714.6952
F38 | V1 | 09DL+15WY2 | -389076.2564
F38 | V1 | 09DL-15WY3 | -357372.2121
F38 | V1 | 09DL+15WY3 | -357418.7395
F38 | V1 | 09DL-15WY4 | -399598.1716
F38 | V1 | 09DL+15WY4 | -315192.78
F38 | V1 | 09DL-15WY5 | -315170.232
F38 | V1 | 09DL+15WY5 | -399620.7196
F38 | V1 | 12DL+12LL+12SX | -523105.8043
F38 | V1 | 12DL+12LL+12SX | -576388.1749
F38 | V1 | 12DL+12LL+12SY | -549742.0011
F38 | V1 | 12DL+12LL+12SY | -549751.9781
F38 | V1 | 12DL+12LL-12WX1 | -576708.2641
F38 | V1 | 12DL+12LL+12WX1 | -522785.7151
F38 | V1 | 12DL+12LL-12WX2 | -576753.4335
F38 | V1 | 12DL+12LL+12WX2 | -522740.5457
F38 | V1 | 12DL+12LL-12WX3 | -580721.2967
F38 | V1 | 12DL+12LL+12WX3 | -518772.6825
F38 | V1 | 12DL+12LL-12WX4 | -564728.0449
F38 | V1 | 12DL+12LL+12WX4 | -534765.9343
F38 | V1 | 12DL+12LL-12WX5 | -564788.2737
F38 | V1 | 12DL+12LL+12WX5 | -534705.7055
F38 | V1 | 12DL+12LL-12WY1 | -575059.188
F38 | V1 | 12DL+12LL+12WY1 | -524434.7911
F38 | V1 | 12DL+12LL-12WY2 | -524402.3651
F38 | V1 | 12DL+12LL+12WY2 | -575091.614
F38 | V1 | 12DL+12LL-12WY3 | -549728.3786
F38 | V1 | 12DL+12LL+12WY3 | -549765.6006
F38 | V1 | 12DL+12LL-12WY4 | -583509.1462
F38 | V1 | 12DL+12LL+12WY4 | -515984.8329
F38 | V1 | 12DL+12LL-12WY5 | -515966.7946
F38 | V1 | 12DL+12LL+12WY5 | -583527.1846
F38 | V1 | 12DL+15SX-1 | -443225.8194
F38 | V1 | 12DL+15SX-1 | -509828.7827
F38 | V1 | 12DL+15SY-1 | -476521.0654
F38 | V1 | 12DL+15SY-1 | -476533.5367
F38 | V1 | 15DL+15LL | -687183.737
F38 | V1 | 15DL+15SX | -562357.6447
F38 | V1 | 15DL+15SX | -628960.608
F38 | V1 | 15DL+15SY | -595652.8907
F38 | V1 | 15DL+15SY | -595665.362
F38 | V1 | 15DL-15WX1 | -629360.7194
F38 | V1 | 15DL+15WX1 | -561957.5333
F38 | V1 | 15DL-15WX2 | -629417.1812
F38 | V1 | 15DL+15WX2 | -561901.0715
F38 | V1 | 15DL-15WX3 | -634377.0102
F38 | V1 | 15DL+15WX3 | -556941.2425
F38 | V1 | 15DL-15WX4 | -614385.4454
F38 | V1 | 15DL+15WX4 | -576932.8072
F38 | V1 | 15DL-15WX5 | -614460.7315
F38 | V1 | 15DL+15WX5 | -576857.5212
F38 | V1 | 15DL-15WY1 | -627299.3744
F38 | V1 | 15DL+15WY1 | -564018.8783
F38 | V1 | 15DL-15WY2 | -563978.3458
F38 | V1 | 15DL+15WY2 | -627339.9069
F38 | V1 | 15DL-15WY3 | -595635.8626
F38 | V1 | 15DL+15WY3 | -595682.3901
F38 | V1 | 15DL-15WY4 | -637861.8222
F38 | V1 | 15DL+15WY4 | -553456.4305
F38 | V1 | 15DL-15WY5 | -553433.8826
F38 | V1 | 15DL+15WY5 | -637884.3701
F38 | V2 | 15DL | -595659.1264
F38 | V2 | 09DL+15SX | -324093.9942
F38 | V2 | 09DL+15SX | -390696.9575
F38 | V2 | 09DL+15SY | -357389.2403
F38 | V2 | 09DL+15SY | -357401.7113
F38 | V2 | 09DL-15WX1 | -323665.3377
F38 | V2 | 09DL+15WX1 | -391125.614
F38 | V2 | 09DL-15WX2 | -323666.031
F38 | V2 | 09DL+15WX2 | -391124.9206
F38 | V2 | 09DL-15WX3 | -318677.6292
F38 | V2 | 09DL+15WX3 | -396113.3224
F38 | V2 | 09DL-15WX4 | -338631.0678
F38 | V2 | 09DL+15WX4 | -376159.8838
F38 | V2 | 09DL-15WX5 | -338631.9958
F38 | V2 | 09DL+15WX5 | -376158.9559
F38 | V2 | 09DL-15WY1 | -325733.6389
F38 | V2 | 09DL+15WY1 | -389057.3127
F38 | V2 | 09DL-15WY2 | -389054.599
F38 | V2 | 09DL+15WY2 | -325736.3527
F38 | V2 | 09DL-15WY3 | -357393.918
F38 | V2 | 09DL+15WY3 | -357397.0336
F38 | V2 | 09DL-15WY4 | -315180.7972
F38 | V2 | 09DL+15WY4 | -399610.1544
F38 | V2 | 09DL-15WY5 | -399608.6454
F38 | V2 | 09DL+15WY5 | -315182.3062
F38 | V2 | 12DL+12LL+12SX | -523105.8043
F38 | V2 | 12DL+12LL+12SX | -576388.1749
F38 | V2 | 12DL+12LL+12SY | -549742.0012
F38 | V2 | 12DL+12LL+12SY | -549751.978
F38 | V2 | 12DL+12LL-12WX1 | -522762.8791
F38 | V2 | 12DL+12LL+12WX1 | -576731.1001
F38 | V2 | 12DL+12LL-12WX2 | -522763.4338
F38 | V2 | 12DL+12LL+12WX2 | -576730.5454
F38 | V2 | 12DL+12LL-12WX3 | -518772.7124
F38 | V2 | 12DL+12LL+12WX3 | -580721.2669
F38 | V2 | 12DL+12LL-12WX4 | -534735.4632
F38 | V2 | 12DL+12LL+12WX4 | -564758.516
F38 | V2 | 12DL+12LL-12WX5 | -534736.2056
F38 | V2 | 12DL+12LL+12WX5 | -564757.7737
F38 | V2 | 12DL+12LL-12WY1 | -524417.5201
F38 | V2 | 12DL+12LL+12WY1 | -575076.4592
F38 | V2 | 12DL+12LL-12WY2 | -575074.2881
F38 | V2 | 12DL+12LL+12WY2 | -524419.6911
F38 | V2 | 12DL+12LL-12WY3 | -549745.7434
F38 | V2 | 12DL+12LL+12WY3 | -549748.2359
F38 | V2 | 12DL+12LL-12WY4 | -515975.2467
F38 | V2 | 12DL+12LL+12WY4 | -583518.7325
F38 | V2 | 12DL+12LL-12WY5 | -583517.5253
F38 | V2 | 12DL+12LL+12WY5 | -515976.4539
F38 | V2 | 12DL+15SX-1 | -443225.8194
F38 | V2 | 12DL+15SX-1 | -509828.7827
F38 | V2 | 12DL+15SY-1 | -476521.0656
F38 | V2 | 12DL+15SY-1 | -476533.5366
F38 | V2 | 15DL+15LL | -687183.737
F38 | V2 | 15DL+15SX | -562357.6447
F38 | V2 | 15DL+15SX | -628960.608
F38 | V2 | 15DL+15SY | -595652.8909
F38 | V2 | 15DL+15SY | -595665.3618
F38 | V2 | 15DL-15WX1 | -561928.9882
F38 | V2 | 15DL+15WX1 | -629389.2645
F38 | V2 | 15DL-15WX2 | -561929.6816
F38 | V2 | 15DL+15WX2 | -629388.5712
F38 | V2 | 15DL-15WX3 | -556941.2798
F38 | V2 | 15DL+15WX3 | -634376.9729
F38 | V2 | 15DL-15WX4 | -576894.7184
F38 | V2 | 15DL+15WX4 | -614423.5344
F38 | V2 | 15DL-15WX5 | -576895.6463
F38 | V2 | 15DL+15WX5 | -614422.6064
F38 | V2 | 15DL-15WY1 | -563997.2894
F38 | V2 | 15DL+15WY1 | -627320.9633
F38 | V2 | 15DL-15WY2 | -627318.2495
F38 | V2 | 15DL+15WY2 | -564000.0032
F38 | V2 | 15DL-15WY3 | -595657.5685
F38 | V2 | 15DL+15WY3 | -595660.6842
F38 | V2 | 15DL-15WY4 | -553444.4478
F38 | V2 | 15DL+15WY4 | -637873.8049
F38 | V2 | 15DL-15WY5 | -637872.296
F38 | V2 | 15DL+15WY5 | -553445.9568
F37 | W1 | 15DL | -1904561.545
F37 | W1 | 09DL+15SX | -1020313.5651
F37 | W1 | 09DL+15SX | -1265160.2889
F37 | W1 | 09DL+15SY | -737785.18
F37 | W1 | 09DL+15SY | -1547688.674
F37 | W1 | 09DL-15WX1 | -672599.2695
F37 | W1 | 09DL+15WX1 | -1612874.5845
F37 | W1 | 09DL-15WX2 | -1845568.426
F37 | W1 | 09DL+15WX2 | -439905.428
F37 | W1 | 09DL-15WX3 | -1276289.7952
F37 | W1 | 09DL+15WX3 | -1009184.0589
F37 | W1 | 09DL-15WX4 | -425476.0426
F37 | W1 | 09DL+15WX4 | -1859997.8114
F37 | W1 | 09DL-15WX5 | -1989445.9565
F37 | W1 | 09DL+15WX5 | -296027.8975
F37 | W1 | 09DL-15WY1 | -938412.3372
F37 | W1 | 09DL+15WY1 | -1347061.5168
F37 | W1 | 09DL-15WY2 | -723119.8181
F37 | W1 | 09DL+15WY2 | -1562354.0359
F37 | W1 | 09DL-15WY3 | -784628.8684
F37 | W1 | 09DL+15WY3 | -1500844.9856
F37 | W1 | 09DL-15WY4 | -1112715.2194
F37 | W1 | 09DL+15WY4 | -1172758.6347
F37 | W1 | 09DL-15WY5 | -825659.0536
F37 | W1 | 09DL+15WY5 | -1459814.8004
F37 | W1 | 12DL+12LL+12SX | -1658785.2435
F37 | W1 | 12DL+12LL+12SX | -1854662.6225
F37 | W1 | 12DL+12LL+12SY | -1432762.5354
F37 | W1 | 12DL+12LL+12SY | -2080685.3306
F37 | W1 | 12DL+12LL-12WX1 | -1380613.807
F37 | W1 | 12DL+12LL+12WX1 | -2132834.059
F37 | W1 | 12DL+12LL-12WX2 | -2318989.1322
F37 | W1 | 12DL+12LL+12WX2 | -1194458.7338
F37 | W1 | 12DL+12LL-12WX3 | -1863566.2275
F37 | W1 | 12DL+12LL+12WX3 | -1649881.6385
F37 | W1 | 12DL+12LL-12WX4 | -1182915.2255
F37 | W1 | 12DL+12LL+12WX4 | -2330532.6405
F37 | W1 | 12DL+12LL-12WX5 | -2434091.1566
F37 | W1 | 12DL+12LL+12WX5 | -1079356.7094
F37 | W1 | 12DL+12LL-12WY1 | -1593264.2612
F37 | W1 | 12DL+12LL+12WY1 | -1920183.6049
F37 | W1 | 12DL+12LL-12WY2 | -1421030.2459
F37 | W1 | 12DL+12LL+12WY2 | -2092417.6201
F37 | W1 | 12DL+12LL-12WY3 | -1470237.4862
F37 | W1 | 12DL+12LL+12WY3 | -2043210.3799
F37 | W1 | 12DL+12LL-12WY4 | -1732706.5669
F37 | W1 | 12DL+12LL+12WY4 | -1780741.2991
F37 | W1 | 12DL+12LL-12WY5 | -1503061.6343
F37 | W1 | 12DL+12LL+12WY5 | -2010386.2317
F37 | W1 | 12DL+15SX-1 | -1401225.8741
F37 | W1 | 12DL+15SX-1 | -1646072.5979
F37 | W1 | 12DL+15SY-1 | -1118697.489
F37 | W1 | 12DL+15SY-1 | -1928600.983
F37 | W1 | 15DL+15LL | -2195904.9163
F37 | W1 | 15DL+15SX | -1782138.1831
F37 | W1 | 15DL+15SX | -2026984.9069
F37 | W1 | 15DL+15SY | -1499609.798
F37 | W1 | 15DL+15SY | -2309513.292
F37 | W1 | 15DL-15WX1 | -1434423.8875
F37 | W1 | 15DL+15WX1 | -2374699.2025
F37 | W1 | 15DL-15WX2 | -2607393.044
F37 | W1 | 15DL+15WX2 | -1201730.046
F37 | W1 | 15DL-15WX3 | -2038114.4132
F37 | W1 | 15DL+15WX3 | -1771008.6769
F37 | W1 | 15DL-15WX4 | -1187300.6606
F37 | W1 | 15DL+15WX4 | -2621822.4294
F37 | W1 | 15DL-15WX5 | -2751270.5745
F37 | W1 | 15DL+15WX5 | -1057852.5156
F37 | W1 | 15DL-15WY1 | -1700236.9552
F37 | W1 | 15DL+15WY1 | -2108886.1348
F37 | W1 | 15DL-15WY2 | -1484944.4361
F37 | W1 | 15DL+15WY2 | -2324178.6539
F37 | W1 | 15DL-15WY3 | -1546453.4865
F37 | W1 | 15DL+15WY3 | -2262669.6036
F37 | W1 | 15DL-15WY4 | -1874539.8374
F37 | W1 | 15DL+15WY4 | -1934583.2527
F37 | W1 | 15DL-15WY5 | -1587483.6716
F37 | W1 | 15DL+15WY5 | -2221639.4184
F37 | W2 | 15DL | -2537579.3203
F37 | W2 | 09DL+15SX | -1421810.6661
F37 | W2 | 09DL+15SX | -1623284.5183
F37 | W2 | 09DL+15SY | -1340251.9761
F37 | W2 | 09DL+15SY | -1704843.2082
F37 | W2 | 09DL-15WX1 | -1189659.1968
F37 | W2 | 09DL+15WX1 | -1855435.9875
F37 | W2 | 09DL-15WX2 | -2076903.0832
F37 | W2 | 09DL+15WX2 | -968192.1011
F37 | W2 | 09DL-15WX3 | -1649657.2794
F37 | W2 | 09DL+15WX3 | -1395437.9049
F37 | W2 | 09DL-15WX4 | -992650.666
F37 | W2 | 09DL+15WX4 | -2052444.5183
F37 | W2 | 09DL-15WX5 | -2175647.3669
F37 | W2 | 09DL+15WX5 | -869447.8175
F37 | W2 | 09DL-15WY1 | -1339257.6586
F37 | W2 | 09DL+15WY1 | -1705837.5257
F37 | W2 | 09DL-15WY2 | -1139796.4197
F37 | W2 | 09DL+15WY2 | -1905298.7647
F37 | W2 | 09DL-15WY3 | -1197670.9041
F37 | W2 | 09DL+15WY3 | -1847424.2802
F37 | W2 | 09DL-15WY4 | -1498074.7179
F37 | W2 | 09DL+15WY4 | -1547020.4664
F37 | W2 | 09DL-15WY5 | -1232127.1821
F37 | W2 | 09DL+15WY5 | -1812968.0023
F37 | W2 | 12DL+12LL+12SX | -2329860.8406
F37 | W2 | 12DL+12LL+12SX | -2491039.9224
F37 | W2 | 12DL+12LL+12SY | -2264613.8887
F37 | W2 | 12DL+12LL+12SY | -2556286.8744
F37 | W2 | 12DL+12LL-12WX1 | -2144139.6652
F37 | W2 | 12DL+12LL+12WX1 | -2676761.0978
F37 | W2 | 12DL+12LL-12WX2 | -2853934.7744
F37 | W2 | 12DL+12LL+12WX2 | -1966965.9887
F37 | W2 | 12DL+12LL-12WX3 | -2512138.1314
F37 | W2 | 12DL+12LL+12WX3 | -2308762.6317
F37 | W2 | 12DL+12LL-12WX4 | -1986532.8406
F37 | W2 | 12DL+12LL+12WX4 | -2834367.9225
F37 | W2 | 12DL+12LL-12WX5 | -2932930.2013
F37 | W2 | 12DL+12LL+12WX5 | -1887970.5618
F37 | W2 | 12DL+12LL-12WY1 | -2263818.4347
F37 | W2 | 12DL+12LL+12WY1 | -2557082.3284
F37 | W2 | 12DL+12LL-12WY2 | -2104249.4435
F37 | W2 | 12DL+12LL+12WY2 | -2716651.3195
F37 | W2 | 12DL+12LL-12WY3 | -2150549.0311
F37 | W2 | 12DL+12LL+12WY3 | -2670351.732
F37 | W2 | 12DL+12LL-12WY4 | -2390872.0821
F37 | W2 | 12DL+12LL+12WY4 | -2430028.6809
F37 | W2 | 12DL+12LL-12WY5 | -2178114.0535
F37 | W2 | 12DL+12LL+12WY5 | -2642786.7096
F37 | W2 | 12DL+15SX-1 | -1929326.5301
F37 | W2 | 12DL+15SX-1 | -2130800.3823
F37 | W2 | 12DL+15SY-1 | -1847767.8402
F37 | W2 | 12DL+15SY-1 | -2212359.0723
F37 | W2 | 15DL+15LL | -3013062.9769
F37 | W2 | 15DL+15SX | -2436842.3942
F37 | W2 | 15DL+15SX | -2638316.2464
F37 | W2 | 15DL+15SY | -2355283.7042
F37 | W2 | 15DL+15SY | -2719874.9364
F37 | W2 | 15DL-15WX1 | -2204690.9249
F37 | W2 | 15DL+15WX1 | -2870467.7156
F37 | W2 | 15DL-15WX2 | -3091934.8113
F37 | W2 | 15DL+15WX2 | -1983223.8292
F37 | W2 | 15DL-15WX3 | -2664689.0076
F37 | W2 | 15DL+15WX3 | -2410469.633
F37 | W2 | 15DL-15WX4 | -2007682.3941
F37 | W2 | 15DL+15WX4 | -3067476.2464
F37 | W2 | 15DL-15WX5 | -3190679.095
F37 | W2 | 15DL+15WX5 | -1884479.5456
F37 | W2 | 15DL-15WY1 | -2354289.3867
F37 | W2 | 15DL+15WY1 | -2720869.2538
F37 | W2 | 15DL-15WY2 | -2154828.1478
F37 | W2 | 15DL+15WY2 | -2920330.4928
F37 | W2 | 15DL-15WY3 | -2212702.6322
F37 | W2 | 15DL+15WY3 | -2862456.0084
F37 | W2 | 15DL-15WY4 | -2513106.4461
F37 | W2 | 15DL+15WY4 | -2562052.1945
F37 | W2 | 15DL-15WY5 | -2247158.9102
F37 | W2 | 15DL+15WY5 | -2827999.7304
F37 | W3 | 15DL | -2637560.4133
F37 | W3 | 09DL+15SX | -1554824.451
F37 | W3 | 09DL+15SX | -1610248.045
F37 | W3 | 09DL+15SY | -1479609.002
F37 | W3 | 09DL+15SY | -1685463.494
F37 | W3 | 09DL-15WX1 | -1348103.5666
F37 | W3 | 09DL+15WX1 | -1816968.9294
F37 | W3 | 09DL-15WX2 | -1876165.3532
F37 | W3 | 09DL+15WX2 | -1288907.1427
F37 | W3 | 09DL-15WX3 | -1616511.6021
F37 | W3 | 09DL+15WX3 | -1548560.8939
F37 | W3 | 09DL-15WX4 | -1246959.1027
F37 | W3 | 09DL+15WX4 | -1918113.3932
F37 | W3 | 09DL-15WX5 | -1951044.5132
F37 | W3 | 09DL+15WX5 | -1214027.9828
F37 | W3 | 09DL-15WY1 | -1442104.8981
F37 | W3 | 09DL+15WY1 | -1722967.5978
F37 | W3 | 09DL-15WY2 | -1387840.3596
F37 | W3 | 09DL+15WY2 | -1777232.1364
F37 | W3 | 09DL-15WY3 | -1390191.5149
F37 | W3 | 09DL+15WY3 | -1774880.9811
F37 | W3 | 09DL-15WY4 | -1525495.5661
F37 | W3 | 09DL+15WY4 | -1639576.9299
F37 | W3 | 09DL-15WY5 | -1453142.9981
F37 | W3 | 09DL+15WY5 | -1711929.4979
F37 | W3 | 12DL+12LL+12SX | -2492616.2356
F37 | W3 | 12DL+12LL+12SX | -2536955.1109
F37 | W3 | 12DL+12LL+12SY | -2432443.8764
F37 | W3 | 12DL+12LL+12SY | -2597127.4701
F37 | W3 | 12DL+12LL-12WX1 | -2327239.5281
F37 | W3 | 12DL+12LL+12WX1 | -2702331.8184
F37 | W3 | 12DL+12LL-12WX2 | -2749688.9574
F37 | W3 | 12DL+12LL+12WX2 | -2279882.389
F37 | W3 | 12DL+12LL-12WX3 | -2541965.9565
F37 | W3 | 12DL+12LL+12WX3 | -2487605.39
F37 | W3 | 12DL+12LL-12WX4 | -2246323.957
F37 | W3 | 12DL+12LL+12WX4 | -2783247.3895
F37 | W3 | 12DL+12LL-12WX5 | -2809592.2854
F37 | W3 | 12DL+12LL+12WX5 | -2219979.0611
F37 | W3 | 12DL+12LL-12WY1 | -2402440.5934
F37 | W3 | 12DL+12LL+12WY1 | -2627130.7531
F37 | W3 | 12DL+12LL-12WY2 | -2359028.9625
F37 | W3 | 12DL+12LL+12WY2 | -2670542.384
F37 | W3 | 12DL+12LL-12WY3 | -2360909.8868
F37 | W3 | 12DL+12LL+12WY3 | -2668661.4597
F37 | W3 | 12DL+12LL-12WY4 | -2469153.1277
F37 | W3 | 12DL+12LL+12WY4 | -2560418.2188
F37 | W3 | 12DL+12LL-12WY5 | -2411271.0734
F37 | W3 | 12DL+12LL+12WY5 | -2618300.2731
F37 | W3 | 12DL+15SX-1 | -2082336.5336
F37 | W3 | 12DL+15SX-1 | -2137760.1277
F37 | W3 | 12DL+15SY-1 | -2007121.0846
F37 | W3 | 12DL+15SY-1 | -2212975.5767
F37 | W3 | 15DL+15LL | -3143482.0916
F37 | W3 | 15DL+15SX | -2609848.6163
F37 | W3 | 15DL+15SX | -2665272.2104
F37 | W3 | 15DL+15SY | -2534633.1673
F37 | W3 | 15DL+15SY | -2740487.6594
F37 | W3 | 15DL-15WX1 | -2403127.7319
F37 | W3 | 15DL+15WX1 | -2871993.0947
F37 | W3 | 15DL-15WX2 | -2931189.5186
F37 | W3 | 15DL+15WX2 | -2343931.3081
F37 | W3 | 15DL-15WX3 | -2671535.7674
F37 | W3 | 15DL+15WX3 | -2603585.0592
F37 | W3 | 15DL-15WX4 | -2301983.2681
F37 | W3 | 15DL+15WX4 | -2973137.5586
F37 | W3 | 15DL-15WX5 | -3006068.6785
F37 | W3 | 15DL+15WX5 | -2269052.1481
F37 | W3 | 15DL-15WY1 | -2497129.0635
F37 | W3 | 15DL+15WY1 | -2777991.7632
F37 | W3 | 15DL-15WY2 | -2442864.5249
F37 | W3 | 15DL+15WY2 | -2832256.3018
F37 | W3 | 15DL-15WY3 | -2445215.6802
F37 | W3 | 15DL+15WY3 | -2829905.1464
F37 | W3 | 15DL-15WY4 | -2580519.7314
F37 | W3 | 15DL+15WY4 | -2694601.0952
F37 | W3 | 15DL-15WY5 | -2508167.1635
F37 | W3 | 15DL+15WY5 | -2766953.6632
F37 | W4 | 15DL | -2637564.3479
F37 | W4 | 09DL+15SX | -1554857.617
F37 | W4 | 09DL+15SX | -1610219.6005
F37 | W4 | 09DL+15SY | -1479607.3565
F37 | W4 | 09DL+15SY | -1685469.8609
F37 | W4 | 09DL-15WX1 | -1288937.7945
F37 | W4 | 09DL+15WX1 | -1876139.4229
F37 | W4 | 09DL-15WX2 | -1817013.0735
F37 | W4 | 09DL+15WX2 | -1348064.144
F37 | W4 | 09DL-15WX3 | -1548603.4734
F37 | W4 | 09DL+15WX3 | -1616473.7441
F37 | W4 | 09DL-15WX4 | -1214040.8399
F37 | W4 | 09DL+15WX4 | -1951036.3775
F37 | W4 | 09DL-15WX5 | -1918144.2402
F37 | W4 | 09DL+15WX5 | -1246932.9773
F37 | W4 | 09DL-15WY1 | -1387869.789
F37 | W4 | 09DL+15WY1 | -1777207.4285
F37 | W4 | 09DL-15WY2 | -1442071.0829
F37 | W4 | 09DL+15WY2 | -1723006.1345
F37 | W4 | 09DL-15WY3 | -1390188.6486
F37 | W4 | 09DL+15WY3 | -1774888.5689
F37 | W4 | 09DL-15WY4 | -1453184.9886
F37 | W4 | 09DL+15WY4 | -1711892.2289
F37 | W4 | 09DL-15WY5 | -1525453.2306
F37 | W4 | 09DL+15WY5 | -1639623.9868
F37 | W4 | 12DL+12LL+12SX | -2492644.8047
F37 | W4 | 12DL+12LL+12SX | -2536934.3916
F37 | W4 | 12DL+12LL+12SY | -2432444.5964
F37 | W4 | 12DL+12LL+12SY | -2597134.5999
F37 | W4 | 12DL+12LL-12WX1 | -2279908.9468
F37 | W4 | 12DL+12LL+12WX1 | -2749670.2495
F37 | W4 | 12DL+12LL-12WX2 | -2702369.1699
F37 | W4 | 12DL+12LL+12WX2 | -2327210.0264
F37 | W4 | 12DL+12LL-12WX3 | -2487641.4899
F37 | W4 | 12DL+12LL+12WX3 | -2541937.7064
F37 | W4 | 12DL+12LL-12WX4 | -2219991.3831
F37 | W4 | 12DL+12LL+12WX4 | -2809587.8132
F37 | W4 | 12DL+12LL-12WX5 | -2783274.1033
F37 | W4 | 12DL+12LL+12WX5 | -2246305.093
F37 | W4 | 12DL+12LL-12WY1 | -2359054.5423
F37 | W4 | 12DL+12LL+12WY1 | -2670524.654
F37 | W4 | 12DL+12LL-12WY2 | -2402415.5775
F37 | W4 | 12DL+12LL+12WY2 | -2627163.6188
F37 | W4 | 12DL+12LL-12WY3 | -2360909.63
F37 | W4 | 12DL+12LL+12WY3 | -2668669.5663
F37 | W4 | 12DL+12LL-12WY4 | -2411306.702
F37 | W4 | 12DL+12LL+12WY4 | -2618272.4943
F37 | W4 | 12DL+12LL-12WY5 | -2469121.2957
F37 | W4 | 12DL+12LL+12WY5 | -2560457.9006
F37 | W4 | 12DL+15SX-1 | -2082370.4865
F37 | W4 | 12DL+15SX-1 | -2137732.4701
F37 | W4 | 12DL+15SY-1 | -2007120.2261
F37 | W4 | 12DL+15SY-1 | -2212982.7305
F37 | W4 | 15DL+15LL | -3143486.9977
F37 | W4 | 15DL+15SX | -2609883.3561
F37 | W4 | 15DL+15SX | -2665245.3396
F37 | W4 | 15DL+15SY | -2534633.0957
F37 | W4 | 15DL+15SY | -2740495.6001
F37 | W4 | 15DL-15WX1 | -2343963.5337
F37 | W4 | 15DL+15WX1 | -2931165.1621
F37 | W4 | 15DL-15WX2 | -2872038.8126
F37 | W4 | 15DL+15WX2 | -2403089.8831
F37 | W4 | 15DL-15WX3 | -2603629.2125
F37 | W4 | 15DL+15WX3 | -2671499.4832
F37 | W4 | 15DL-15WX4 | -2269066.5791
F37 | W4 | 15DL+15WX4 | -3006062.1166
F37 | W4 | 15DL-15WX5 | -2973169.9793
F37 | W4 | 15DL+15WX5 | -2301958.7164
F37 | W4 | 15DL-15WY1 | -2442895.5281
F37 | W4 | 15DL+15WY1 | -2832233.1676
F37 | W4 | 15DL-15WY2 | -2497096.8221
F37 | W4 | 15DL+15WY2 | -2778031.8737
F37 | W4 | 15DL-15WY3 | -2445214.3877
F37 | W4 | 15DL+15WY3 | -2829914.308
F37 | W4 | 15DL-15WY4 | -2508210.7277
F37 | W4 | 15DL+15WY4 | -2766917.968
F37 | W4 | 15DL-15WY5 | -2580478.9698
F37 | W4 | 15DL+15WY5 | -2694649.726
F37 | W5 | 15DL | -2537574.4203
F37 | W5 | 09DL+15SX | -1421820.4461
F37 | W5 | 09DL+15SX | -1623268.8583
F37 | W5 | 09DL+15SY | -1340247.8865
F37 | W5 | 09DL+15SY | -1704841.4179
F37 | W5 | 09DL-15WX1 | -968203.0431
F37 | W5 | 09DL+15WX1 | -2076886.2613
F37 | W5 | 09DL-15WX2 | -1855444.304
F37 | W5 | 09DL+15WX2 | -1189645.0004
F37 | W5 | 09DL-15WX3 | -1395449.393
F37 | W5 | 09DL+15WX3 | -1649639.9114
F37 | W5 | 09DL-15WX4 | -869453.6201
F37 | W5 | 09DL+15WX4 | -2175635.6843
F37 | W5 | 09DL-15WX5 | -2052446.8203
F37 | W5 | 09DL+15WX5 | -992642.4841
F37 | W5 | 09DL-15WY1 | -1139804.6411
F37 | W5 | 09DL+15WY1 | -1905284.6633
F37 | W5 | 09DL-15WY2 | -1339245.2607
F37 | W5 | 09DL+15WY2 | -1705844.0437
F37 | W5 | 09DL-15WY3 | -1197668.9418
F37 | W5 | 09DL+15WY3 | -1847420.3626
F37 | W5 | 09DL-15WY4 | -1232138.4621
F37 | W5 | 09DL+15WY4 | -1812950.8423
F37 | W5 | 09DL-15WY5 | -1498058.5056
F37 | W5 | 09DL+15WY5 | -1547030.7988
F37 | W5 | 12DL+12LL+12SX | -2329866.2401
F37 | W5 | 12DL+12LL+12SX | -2491024.9698
F37 | W5 | 12DL+12LL+12SY | -2264608.1924
F37 | W5 | 12DL+12LL+12SY | -2556283.0175
F37 | W5 | 12DL+12LL-12WX1 | -1966972.3176
F37 | W5 | 12DL+12LL+12WX1 | -2853918.8922
F37 | W5 | 12DL+12LL-12WX2 | -2676765.3263
F37 | W5 | 12DL+12LL+12WX2 | -2144125.8835
F37 | W5 | 12DL+12LL-12WX3 | -2308769.3976
F37 | W5 | 12DL+12LL+12WX3 | -2512121.8122
F37 | W5 | 12DL+12LL-12WX4 | -1887972.7793
F37 | W5 | 12DL+12LL+12WX4 | -2932918.4306
F37 | W5 | 12DL+12LL-12WX5 | -2834367.3394
F37 | W5 | 12DL+12LL+12WX5 | -1986523.8704
F37 | W5 | 12DL+12LL-12WY1 | -2104253.596
F37 | W5 | 12DL+12LL+12WY1 | -2716637.6138
F37 | W5 | 12DL+12LL-12WY2 | -2263806.0917
F37 | W5 | 12DL+12LL+12WY2 | -2557085.1181
F37 | W5 | 12DL+12LL-12WY3 | -2150545.0366
F37 | W5 | 12DL+12LL+12WY3 | -2670346.1732
F37 | W5 | 12DL+12LL-12WY4 | -2178120.6528
F37 | W5 | 12DL+12LL+12WY4 | -2642770.557
F37 | W5 | 12DL+12LL-12WY5 | -2390856.6877
F37 | W5 | 12DL+12LL+12WY5 | -2430034.5222
F37 | W5 | 12DL+15SX-1 | -1929335.3302
F37 | W5 | 12DL+15SX-1 | -2130783.7423
F37 | W5 | 12DL+15SY-1 | -1847762.7706
F37 | W5 | 12DL+15SY-1 | -2212356.302
F37 | W5 | 15DL+15LL | -3013057.0061
F37 | W5 | 15DL+15SX | -2436850.2143
F37 | W5 | 15DL+15SX | -2638298.6264
F37 | W5 | 15DL+15SY | -2355277.6546
F37 | W5 | 15DL+15SY | -2719871.186
F37 | W5 | 15DL-15WX1 | -1983232.8112
F37 | W5 | 15DL+15WX1 | -3091916.0294
F37 | W5 | 15DL-15WX2 | -2870474.0721
F37 | W5 | 15DL+15WX2 | -2204674.7686
F37 | W5 | 15DL-15WX3 | -2410479.1612
F37 | W5 | 15DL+15WX3 | -2664669.6795
F37 | W5 | 15DL-15WX4 | -1884483.3883
F37 | W5 | 15DL+15WX4 | -3190665.4524
F37 | W5 | 15DL-15WX5 | -3067476.5884
F37 | W5 | 15DL+15WX5 | -2007672.2522
F37 | W5 | 15DL-15WY1 | -2154834.4092
F37 | W5 | 15DL+15WY1 | -2920314.4314
F37 | W5 | 15DL-15WY2 | -2354275.0288
F37 | W5 | 15DL+15WY2 | -2720873.8119
F37 | W5 | 15DL-15WY3 | -2212698.7099
F37 | W5 | 15DL+15WY3 | -2862450.1307
F37 | W5 | 15DL-15WY4 | -2247168.2302
F37 | W5 | 15DL+15WY4 | -2827980.6105
F37 | W5 | 15DL-15WY5 | -2513088.2738
F37 | W5 | 15DL+15WY5 | -2562060.5669
F37 | W6 | 15DL | -1904528.0382
F37 | W6 | 09DL+15SX | -1020268.4452
F37 | W6 | 09DL+15SX | -1265165.2006
F37 | W6 | 09DL+15SY | -737778.2727
F37 | W6 | 09DL+15SY | -1547655.3731
F37 | W6 | 09DL-15WX1 | -439896.5497
F37 | W6 | 09DL+15WX1 | -1845537.0961
F37 | W6 | 09DL-15WX2 | -1612776.9159
F37 | W6 | 09DL+15WX2 | -672656.7299
F37 | W6 | 09DL-15WX3 | -1009125.8803
F37 | W6 | 09DL+15WX3 | -1276307.7655
F37 | W6 | 09DL-15WX4 | -296048.535
F37 | W6 | 09DL+15WX4 | -1989385.1108
F37 | W6 | 09DL-15WX5 | -1859900.0614
F37 | W6 | 09DL+15WX5 | -425533.5844
F37 | W6 | 09DL-15WY1 | -723098.437
F37 | W6 | 09DL+15WY1 | -1562335.2088
F37 | W6 | 09DL-15WY2 | -938454.226
F37 | W6 | 09DL+15WY2 | -1346979.4198
F37 | W6 | 09DL-15WY3 | -784643.6119
F37 | W6 | 09DL+15WY3 | -1500790.0339
F37 | W6 | 09DL-15WY4 | -825613.6581
F37 | W6 | 09DL+15WY4 | -1459819.9877
F37 | W6 | 09DL-15WY5 | -1112754.1836
F37 | W6 | 09DL+15WY5 | -1172679.4622
F37 | W6 | 12DL+12LL+12SX | -1658731.6548
F37 | W6 | 12DL+12LL+12SX | -1854649.0591
F37 | W6 | 12DL+12LL+12SY | -1432739.5168
F37 | W6 | 12DL+12LL+12SY | -2080641.1971
F37 | W6 | 12DL+12LL-12WX1 | -1194434.1384
F37 | W6 | 12DL+12LL+12WX1 | -2318946.5755
F37 | W6 | 12DL+12LL-12WX2 | -2132738.4314
F37 | W6 | 12DL+12LL+12WX2 | -1380642.2826
F37 | W6 | 12DL+12LL-12WX3 | -1649817.6029
F37 | W6 | 12DL+12LL+12WX3 | -1863563.1111
F37 | W6 | 12DL+12LL-12WX4 | -1079355.7267
F37 | W6 | 12DL+12LL+12WX4 | -2434024.9873
F37 | W6 | 12DL+12LL-12WX5 | -2330436.9478
F37 | W6 | 12DL+12LL+12WX5 | -1182943.7662
F37 | W6 | 12DL+12LL-12WY1 | -1420995.6483
F37 | W6 | 12DL+12LL+12WY1 | -2092385.0657
F37 | W6 | 12DL+12LL-12WY2 | -1593280.2794
F37 | W6 | 12DL+12LL+12WY2 | -1920100.4345
F37 | W6 | 12DL+12LL-12WY3 | -1470231.7882
F37 | W6 | 12DL+12LL+12WY3 | -2043148.9257
F37 | W6 | 12DL+12LL-12WY4 | -1503007.8251
F37 | W6 | 12DL+12LL+12WY4 | -2010372.8889
F37 | W6 | 12DL+12LL-12WY5 | -1732720.2455
F37 | W6 | 12DL+12LL+12WY5 | -1780660.4684
F37 | W6 | 12DL+15SX-1 | -1401174.0529
F37 | W6 | 12DL+15SX-1 | -1646070.8082
F37 | W6 | 12DL+15SY-1 | -1118683.8803
F37 | W6 | 12DL+15SY-1 | -1928560.9807
F37 | W6 | 15DL+15LL | -2195862.9462
F37 | W6 | 15DL+15SX | -1782079.6605
F37 | W6 | 15DL+15SX | -2026976.4158
F37 | W6 | 15DL+15SY | -1499589.488
F37 | W6 | 15DL+15SY | -2309466.5884
F37 | W6 | 15DL-15WX1 | -1201707.765
F37 | W6 | 15DL+15WX1 | -2607348.3113
F37 | W6 | 15DL-15WX2 | -2374588.1312
F37 | W6 | 15DL+15WX2 | -1434467.9452
F37 | W6 | 15DL-15WX3 | -1770937.0955
F37 | W6 | 15DL+15WX3 | -2038118.9808
F37 | W6 | 15DL-15WX4 | -1057859.7503
F37 | W6 | 15DL+15WX4 | -2751196.3261
F37 | W6 | 15DL-15WX5 | -2621711.2767
F37 | W6 | 15DL+15WX5 | -1187344.7996
F37 | W6 | 15DL-15WY1 | -1484909.6523
F37 | W6 | 15DL+15WY1 | -2324146.4241
F37 | W6 | 15DL-15WY2 | -1700265.4412
F37 | W6 | 15DL+15WY2 | -2108790.6351
F37 | W6 | 15DL-15WY3 | -1546454.8272
F37 | W6 | 15DL+15WY3 | -2262601.2491
F37 | W6 | 15DL-15WY4 | -1587424.8733
F37 | W6 | 15DL+15WY4 | -2221631.203
F37 | W6 | 15DL-15WY5 | -1874565.3988
F37 | W6 | 15DL+15WY5 | -1934490.6775
F37 | X1 | 15DL | -1904528.0394
F37 | X1 | 09DL+15SX | -1020268.444
F37 | X1 | 09DL+15SX | -1265165.2034
F37 | X1 | 09DL+15SY | -737778.2739
F37 | X1 | 09DL+15SY | -1547655.3734
F37 | X1 | 09DL-15WX1 | -1845530.1247
F37 | X1 | 09DL+15WX1 | -439903.5226
F37 | X1 | 09DL-15WX2 | -672619.18
F37 | X1 | 09DL+15WX2 | -1612814.4673
F37 | X1 | 09DL-15WX3 | -1276282.2109
F37 | X1 | 09DL+15WX3 | -1009151.4364
F37 | X1 | 09DL-15WX4 | -1989393.1134
F37 | X1 | 09DL+15WX4 | -296040.5339
F37 | X1 | 09DL-15WX5 | -425500.8104
F37 | X1 | 09DL+15WX5 | -1859932.837
F37 | X1 | 09DL-15WY1 | -1562297.4546
F37 | X1 | 09DL+15WY1 | -723136.1927
F37 | X1 | 09DL-15WY2 | -1347039.4789
F37 | X1 | 09DL+15WY2 | -938394.1684
F37 | X1 | 09DL-15WY3 | -1500802.8358
F37 | X1 | 09DL+15WY3 | -784630.8115
F37 | X1 | 09DL-15WY4 | -1459760.9816
F37 | X1 | 09DL+15WY4 | -825672.6657
F37 | X1 | 09DL-15WY5 | -1172750.8764
F37 | X1 | 09DL+15WY5 | -1112682.7709
F37 | X1 | 12DL+12LL+12SX | -1658731.6545
F37 | X1 | 12DL+12LL+12SX | -1854649.062
F37 | X1 | 12DL+12LL+12SY | -1432739.5184
F37 | X1 | 12DL+12LL+12SY | -2080641.198
F37 | X1 | 12DL+12LL-12WX1 | -2318940.9991
F37 | X1 | 12DL+12LL+12WX1 | -1194439.7174
F37 | X1 | 12DL+12LL-12WX2 | -1380612.2433
F37 | X1 | 12DL+12LL+12WX2 | -2132768.4732
F37 | X1 | 12DL+12LL-12WX3 | -1863542.668
F37 | X1 | 12DL+12LL+12WX3 | -1649838.0484
F37 | X1 | 12DL+12LL-12WX4 | -2434031.39
F37 | X1 | 12DL+12LL+12WX4 | -1079349.3265
F37 | X1 | 12DL+12LL-12WX5 | -1182917.5476
F37 | X1 | 12DL+12LL+12WX5 | -2330463.1689
F37 | X1 | 12DL+12LL-12WY1 | -2092354.863
F37 | X1 | 12DL+12LL+12WY1 | -1421025.8535
F37 | X1 | 12DL+12LL-12WY2 | -1920148.4824
F37 | X1 | 12DL+12LL+12WY2 | -1593232.2341
F37 | X1 | 12DL+12LL-12WY3 | -2043159.168
F37 | X1 | 12DL+12LL+12WY3 | -1470221.5485
F37 | X1 | 12DL+12LL-12WY4 | -2010325.6846
F37 | X1 | 12DL+12LL+12WY4 | -1503055.0319
F37 | X1 | 12DL+12LL-12WY5 | -1780717.6004
F37 | X1 | 12DL+12LL+12WY5 | -1732663.116
F37 | X1 | 12DL+15SX-1 | -1401174.0518
F37 | X1 | 12DL+15SX-1 | -1646070.8112
F37 | X1 | 12DL+15SY-1 | -1118683.8818
F37 | X1 | 12DL+15SY-1 | -1928560.9813
F37 | X1 | 15DL+15LL | -2195862.9478
F37 | X1 | 15DL+15SX | -1782079.6597
F37 | X1 | 15DL+15SX | -2026976.4191
F37 | X1 | 15DL+15SY | -1499589.4897
F37 | X1 | 15DL+15SY | -2309466.5892
F37 | X1 | 15DL-15WX1 | -2607341.3404
F37 | X1 | 15DL+15WX1 | -1201714.7384
F37 | X1 | 15DL-15WX2 | -1434430.3957
F37 | X1 | 15DL+15WX2 | -2374625.6831
F37 | X1 | 15DL-15WX3 | -2038093.4267
F37 | X1 | 15DL+15WX3 | -1770962.6522
F37 | X1 | 15DL-15WX4 | -2751204.3291
F37 | X1 | 15DL+15WX4 | -1057851.7497
F37 | X1 | 15DL-15WX5 | -1187312.0261
F37 | X1 | 15DL+15WX5 | -2621744.0527
F37 | X1 | 15DL-15WY1 | -2324108.6704
F37 | X1 | 15DL+15WY1 | -1484947.4084
F37 | X1 | 15DL-15WY2 | -2108850.6946
F37 | X1 | 15DL+15WY2 | -1700205.3842
F37 | X1 | 15DL-15WY3 | -2262614.0516
F37 | X1 | 15DL+15WY3 | -1546442.0272
F37 | X1 | 15DL-15WY4 | -2221572.1974
F37 | X1 | 15DL+15WY4 | -1587483.8815
F37 | X1 | 15DL-15WY5 | -1934562.0922
F37 | X1 | 15DL+15WY5 | -1874493.9867
F37 | X2 | 15DL | -2537574.4193
F37 | X2 | 09DL+15SX | -1421820.4444
F37 | X2 | 09DL+15SX | -1623268.8588
F37 | X2 | 09DL+15SY | -1340247.8855
F37 | X2 | 09DL+15SY | -1704841.4176
F37 | X2 | 09DL-15WX1 | -2077015.9552
F37 | X2 | 09DL+15WX1 | -968073.348
F37 | X2 | 09DL-15WX2 | -1189685.2821
F37 | X2 | 09DL+15WX2 | -1855404.0211
F37 | X2 | 09DL-15WX3 | -1649737.4702
F37 | X2 | 09DL+15WX3 | -1395351.833
F37 | X2 | 09DL-15WX4 | -2175742.5718
F37 | X2 | 09DL+15WX4 | -869346.7313
F37 | X2 | 09DL-15WX5 | -992630.1559
F37 | X2 | 09DL+15WX5 | -2052459.1473
F37 | X2 | 09DL-15WY1 | -1905399.371
F37 | X2 | 09DL+15WY1 | -1139689.9321
F37 | X2 | 09DL-15WY2 | -1705818.2183
F37 | X2 | 09DL+15WY2 | -1339271.0849
F37 | X2 | 09DL-15WY3 | -1847471.3761
F37 | X2 | 09DL+15WY3 | -1197617.927
F37 | X2 | 09DL-15WY4 | -1813069.2526
F37 | X2 | 09DL+15WY4 | -1232020.0506
F37 | X2 | 09DL-15WY5 | -1546961.8345
F37 | X2 | 09DL+15WY5 | -1498127.4687
F37 | X2 | 12DL+12LL+12SX | -2329866.2381
F37 | X2 | 12DL+12LL+12SX | -2491024.9696
F37 | X2 | 12DL+12LL+12SY | -2264608.191
F37 | X2 | 12DL+12LL+12SY | -2556283.0167
F37 | X2 | 12DL+12LL-12WX1 | -2854022.6467
F37 | X2 | 12DL+12LL+12WX1 | -1966868.561
F37 | X2 | 12DL+12LL-12WX2 | -2144158.1083
F37 | X2 | 12DL+12LL+12WX2 | -2676733.0995
F37 | X2 | 12DL+12LL-12WX3 | -2512199.8588
F37 | X2 | 12DL+12LL+12WX3 | -2308691.349
F37 | X2 | 12DL+12LL-12WX4 | -2933003.9401
F37 | X2 | 12DL+12LL+12WX4 | -1887887.2677
F37 | X2 | 12DL+12LL-12WX5 | -1986514.0073
F37 | X2 | 12DL+12LL+12WX5 | -2834377.2004
F37 | X2 | 12DL+12LL-12WY1 | -2716729.3794
F37 | X2 | 12DL+12LL+12WY1 | -2104161.8283
F37 | X2 | 12DL+12LL-12WY2 | -2557064.4572
F37 | X2 | 12DL+12LL+12WY2 | -2263826.7505
F37 | X2 | 12DL+12LL-12WY3 | -2670386.9835
F37 | X2 | 12DL+12LL+12WY3 | -2150504.2242
F37 | X2 | 12DL+12LL-12WY4 | -2642865.2847
F37 | X2 | 12DL+12LL+12WY4 | -2178025.9231
F37 | X2 | 12DL+12LL-12WY5 | -2429979.3502
F37 | X2 | 12DL+12LL+12WY5 | -2390911.8576
F37 | X2 | 12DL+15SX-1 | -1929335.3282
F37 | X2 | 12DL+15SX-1 | -2130783.7426
F37 | X2 | 12DL+15SY-1 | -1847762.7694
F37 | X2 | 12DL+15SY-1 | -2212356.3015
F37 | X2 | 15DL+15LL | -3013057.0048
F37 | X2 | 15DL+15SX | -2436850.2121
F37 | X2 | 15DL+15SX | -2638298.6265
F37 | X2 | 15DL+15SY | -2355277.6532
F37 | X2 | 15DL+15SY | -2719871.1853
F37 | X2 | 15DL-15WX1 | -3092045.7229
F37 | X2 | 15DL+15WX1 | -1983103.1157
F37 | X2 | 15DL-15WX2 | -2204715.0498
F37 | X2 | 15DL+15WX2 | -2870433.7888
F37 | X2 | 15DL-15WX3 | -2664767.2379
F37 | X2 | 15DL+15WX3 | -2410381.6007
F37 | X2 | 15DL-15WX4 | -3190772.3395
F37 | X2 | 15DL+15WX4 | -1884376.499
F37 | X2 | 15DL-15WX5 | -2007659.9236
F37 | X2 | 15DL+15WX5 | -3067488.915
F37 | X2 | 15DL-15WY1 | -2920429.1387
F37 | X2 | 15DL+15WY1 | -2154719.6999
F37 | X2 | 15DL-15WY2 | -2720847.986
F37 | X2 | 15DL+15WY2 | -2354300.8526
F37 | X2 | 15DL-15WY3 | -2862501.1439
F37 | X2 | 15DL+15WY3 | -2212647.6947
F37 | X2 | 15DL-15WY4 | -2828099.0203
F37 | X2 | 15DL+15WY4 | -2247049.8183
F37 | X2 | 15DL-15WY5 | -2561991.6022
F37 | X2 | 15DL+15WY5 | -2513157.2364
F37 | X3 | 15DL | -2637564.3468
F37 | X3 | 09DL+15SX | -1554857.6162
F37 | X3 | 09DL+15SX | -1610219.6
F37 | X3 | 09DL+15SY | -1479607.3557
F37 | X3 | 09DL+15SY | -1685469.8605
F37 | X3 | 09DL-15WX1 | -1876199.5853
F37 | X3 | 09DL+15WX1 | -1288877.6308
F37 | X3 | 09DL-15WX2 | -1347831.2031
F37 | X3 | 09DL+15WX2 | -1817246.0131
F37 | X3 | 09DL-15WX3 | -1616374.5836
F37 | X3 | 09DL+15WX3 | -1548702.6326
F37 | X3 | 09DL-15WX4 | -1951183.7195
F37 | X3 | 09DL+15WX4 | -1213893.4967
F37 | X3 | 09DL-15WX5 | -1246689.5214
F37 | X3 | 09DL+15WX5 | -1918387.6948
F37 | X3 | 09DL-15WY1 | -1777266.4594
F37 | X3 | 09DL+15WY1 | -1387810.7568
F37 | X3 | 09DL-15WY2 | -1723153.0902
F37 | X3 | 09DL+15WY2 | -1441924.126
F37 | X3 | 09DL-15WY3 | -1775006.7937
F37 | X3 | 09DL+15WY3 | -1390070.4225
F37 | X3 | 09DL-15WY4 | -1711890.9063
F37 | X3 | 09DL+15WY4 | -1453186.3098
F37 | X3 | 09DL-15WY5 | -1639739.904
F37 | X3 | 09DL+15WY5 | -1525337.3122
F37 | X3 | 12DL+12LL+12SX | -2492644.8036
F37 | X3 | 12DL+12LL+12SX | -2536934.3907
F37 | X3 | 12DL+12LL+12SY | -2432444.5952
F37 | X3 | 12DL+12LL+12SY | -2597134.5991
F37 | X3 | 12DL+12LL-12WX1 | -2749718.3789
F37 | X3 | 12DL+12LL+12WX1 | -2279860.8153
F37 | X3 | 12DL+12LL-12WX2 | -2327023.6731
F37 | X3 | 12DL+12LL+12WX2 | -2702555.5211
F37 | X3 | 12DL+12LL-12WX3 | -2541858.3775
F37 | X3 | 12DL+12LL+12WX3 | -2487720.8167
F37 | X3 | 12DL+12LL-12WX4 | -2809705.6862
F37 | X3 | 12DL+12LL+12WX4 | -2219873.508
F37 | X3 | 12DL+12LL-12WX5 | -2246110.3278
F37 | X3 | 12DL+12LL+12WX5 | -2783468.8665
F37 | X3 | 12DL+12LL-12WY1 | -2670571.8782
F37 | X3 | 12DL+12LL+12WY1 | -2359007.3161
F37 | X3 | 12DL+12LL-12WY2 | -2627281.1828
F37 | X3 | 12DL+12LL+12WY2 | -2402298.0114
F37 | X3 | 12DL+12LL-12WY3 | -2668764.1456
F37 | X3 | 12DL+12LL+12WY3 | -2360815.0486
F37 | X3 | 12DL+12LL-12WY4 | -2618271.4357
F37 | X3 | 12DL+12LL+12WY4 | -2411307.7585
F37 | X3 | 12DL+12LL-12WY5 | -2560550.6339
F37 | X3 | 12DL+12LL+12WY5 | -2469028.5604
F37 | X3 | 12DL+15SX-1 | -2082370.4855
F37 | X3 | 12DL+15SX-1 | -2137732.4694
F37 | X3 | 12DL+15SY-1 | -2007120.225
F37 | X3 | 12DL+15SY-1 | -2212982.7299
F37 | X3 | 15DL+15LL | -3143486.9964
F37 | X3 | 15DL+15SX | -2609883.3549
F37 | X3 | 15DL+15SX | -2665245.3387
F37 | X3 | 15DL+15SY | -2534633.0944
F37 | X3 | 15DL+15SY | -2740495.5992
F37 | X3 | 15DL-15WX1 | -2931225.3241
F37 | X3 | 15DL+15WX1 | -2343903.3696
F37 | X3 | 15DL-15WX2 | -2402856.9418
F37 | X3 | 15DL+15WX2 | -2872271.7518
F37 | X3 | 15DL-15WX3 | -2671400.3223
F37 | X3 | 15DL+15WX3 | -2603728.3713
F37 | X3 | 15DL-15WX4 | -3006209.4582
F37 | X3 | 15DL+15WX4 | -2268919.2354
F37 | X3 | 15DL-15WX5 | -2301715.2601
F37 | X3 | 15DL+15WX5 | -2973413.4335
F37 | X3 | 15DL-15WY1 | -2832292.1981
F37 | X3 | 15DL+15WY1 | -2442836.4955
F37 | X3 | 15DL-15WY2 | -2778178.8289
F37 | X3 | 15DL+15WY2 | -2496949.8647
F37 | X3 | 15DL-15WY3 | -2830032.5324
F37 | X3 | 15DL+15WY3 | -2445096.1612
F37 | X3 | 15DL-15WY4 | -2766916.6451
F37 | X3 | 15DL+15WY4 | -2508212.0486
F37 | X3 | 15DL-15WY5 | -2694765.6428
F37 | X3 | 15DL+15WY5 | -2580363.0509
F37 | X4 | 15DL | -2637560.4136
F37 | X4 | 09DL+15SX | -1554824.4509
F37 | X4 | 09DL+15SX | -1610248.0454
F37 | X4 | 09DL+15SY | -1479609.0018
F37 | X4 | 09DL+15SY | -1685463.4946
F37 | X4 | 09DL-15WX1 | -1817201.8591
F37 | X4 | 09DL+15WX1 | -1347870.6372
F37 | X4 | 09DL-15WX2 | -1288846.9697
F37 | X4 | 09DL+15WX2 | -1876225.5267
F37 | X4 | 09DL-15WX3 | -1548660.0419
F37 | X4 | 09DL+15WX3 | -1616412.4544
F37 | X4 | 09DL-15WX4 | -1918356.8425
F37 | X4 | 09DL+15WX4 | -1246715.6538
F37 | X4 | 09DL-15WX5 | -1213880.6349
F37 | X4 | 09DL+15WX5 | -1951191.8614
F37 | X4 | 09DL-15WY1 | -1723114.5484
F37 | X4 | 09DL+15WY1 | -1441957.948
F37 | X4 | 09DL-15WY2 | -1777291.1743
F37 | X4 | 09DL+15WY2 | -1387781.322
F37 | X4 | 09DL-15WY3 | -1774999.2068
F37 | X4 | 09DL+15WY3 | -1390073.2895
F37 | X4 | 09DL-15WY4 | -1639692.8399
F37 | X4 | 09DL+15WY4 | -1525379.6565
F37 | X4 | 09DL-15WY5 | -1711928.1843
F37 | X4 | 09DL+15WY5 | -1453144.312
F37 | X4 | 12DL+12LL+12SX | -2492616.2357
F37 | X4 | 12DL+12LL+12SX | -2536955.1113
F37 | X4 | 12DL+12LL+12SY | -2432443.8764
F37 | X4 | 12DL+12LL+12SY | -2597127.4706
F37 | X4 | 12DL+12LL-12WX1 | -2702518.1623
F37 | X4 | 12DL+12LL+12WX1 | -2327053.1847
F37 | X4 | 12DL+12LL-12WX2 | -2279834.2507
F37 | X4 | 12DL+12LL+12WX2 | -2749737.0963
F37 | X4 | 12DL+12LL-12WX3 | -2487684.7085
F37 | X4 | 12DL+12LL+12WX3 | -2541886.6385
F37 | X4 | 12DL+12LL-12WX4 | -2783442.1489
F37 | X4 | 12DL+12LL+12WX4 | -2246129.198
F37 | X4 | 12DL+12LL-12WX5 | -2219861.1829
F37 | X4 | 12DL+12LL+12WX5 | -2809710.1641
F37 | X4 | 12DL+12LL-12WY1 | -2627248.3136
F37 | X4 | 12DL+12LL+12WY1 | -2402323.0333
F37 | X4 | 12DL+12LL-12WY2 | -2670589.6144
F37 | X4 | 12DL+12LL+12WY2 | -2358981.7325
F37 | X4 | 12DL+12LL-12WY3 | -2668756.0404
F37 | X4 | 12DL+12LL+12WY3 | -2360815.3065
F37 | X4 | 12DL+12LL-12WY4 | -2560510.9468
F37 | X4 | 12DL+12LL+12WY4 | -2469060.4001
F37 | X4 | 12DL+12LL-12WY5 | -2618299.2224
F37 | X4 | 12DL+12LL+12WY5 | -2411272.1246
F37 | X4 | 12DL+15SX-1 | -2082336.5337
F37 | X4 | 12DL+15SX-1 | -2137760.1281
F37 | X4 | 12DL+15SY-1 | -2007121.0845
F37 | X4 | 12DL+15SY-1 | -2212975.5773
F37 | X4 | 15DL+15LL | -3143482.0918
F37 | X4 | 15DL+15SX | -2609848.6164
F37 | X4 | 15DL+15SX | -2665272.2108
F37 | X4 | 15DL+15SY | -2534633.1672
F37 | X4 | 15DL+15SY | -2740487.66
F37 | X4 | 15DL-15WX1 | -2872226.0246
F37 | X4 | 15DL+15WX1 | -2402894.8026
F37 | X4 | 15DL-15WX2 | -2343871.1351
F37 | X4 | 15DL+15WX2 | -2931249.6921
F37 | X4 | 15DL-15WX3 | -2603684.2073
F37 | X4 | 15DL+15WX3 | -2671436.6199
F37 | X4 | 15DL-15WX4 | -2973381.0079
F37 | X4 | 15DL+15WX4 | -2301739.8193
F37 | X4 | 15DL-15WX5 | -2268904.8003
F37 | X4 | 15DL+15WX5 | -3006216.0269
F37 | X4 | 15DL-15WY1 | -2778138.7138
F37 | X4 | 15DL+15WY1 | -2496982.1134
F37 | X4 | 15DL-15WY2 | -2832315.3398
F37 | X4 | 15DL+15WY2 | -2442805.4874
F37 | X4 | 15DL-15WY3 | -2830023.3723
F37 | X4 | 15DL+15WY3 | -2445097.4549
F37 | X4 | 15DL-15WY4 | -2694717.0053
F37 | X4 | 15DL+15WY4 | -2580403.8219
F37 | X4 | 15DL-15WY5 | -2766952.3498
F37 | X4 | 15DL+15WY5 | -2508168.4775
F37 | X5 | 15DL | -2537579.3196
F37 | X5 | 09DL+15SX | -1421810.6645
F37 | X5 | 09DL+15SX | -1623284.519
F37 | X5 | 09DL+15SY | -1340251.9752
F37 | X5 | 09DL+15SY | -1704843.2084
F37 | X5 | 09DL-15WX1 | -1855395.7134
F37 | X5 | 09DL+15WX1 | -1189699.4702
F37 | X5 | 09DL-15WX2 | -968062.4123
F37 | X5 | 09DL+15WX2 | -2077032.7712
F37 | X5 | 09DL-15WX3 | -1395340.3534
F37 | X5 | 09DL+15WX3 | -1649754.8301
F37 | X5 | 09DL-15WX4 | -2052456.8512
F37 | X5 | 09DL+15WX4 | -992638.3324
F37 | X5 | 09DL-15WX5 | -869340.9313
F37 | X5 | 09DL+15WX5 | -2175754.2522
F37 | X5 | 09DL-15WY1 | -1705811.7097
F37 | X5 | 09DL+15WY1 | -1339283.4738
F37 | X5 | 09DL-15WY2 | -1905413.4629
F37 | X5 | 09DL+15WY2 | -1139681.7207
F37 | X5 | 09DL-15WY3 | -1847475.2937
F37 | X5 | 09DL+15WY3 | -1197619.8898
F37 | X5 | 09DL-15WY4 | -1546951.5149
F37 | X5 | 09DL+15WY4 | -1498143.6687
F37 | X5 | 09DL-15WY5 | -1813086.4
F37 | X5 | 09DL+15WY5 | -1232008.7836
F37 | X5 | 12DL+12LL+12SX | -2329860.8391
F37 | X5 | 12DL+12LL+12SX | -2491039.9227
F37 | X5 | 12DL+12LL+12SY | -2264613.8876
F37 | X5 | 12DL+12LL+12SY | -2556286.8741
F37 | X5 | 12DL+12LL-12WX1 | -2676728.8781
F37 | X5 | 12DL+12LL+12WX1 | -2144171.8836
F37 | X5 | 12DL+12LL-12WX2 | -1966862.2373
F37 | X5 | 12DL+12LL+12WX2 | -2854038.5244
F37 | X5 | 12DL+12LL-12WX3 | -2308684.5902
F37 | X5 | 12DL+12LL+12WX3 | -2512216.1716
F37 | X5 | 12DL+12LL-12WX4 | -2834377.7884
F37 | X5 | 12DL+12LL+12WX4 | -1986522.9733
F37 | X5 | 12DL+12LL-12WX5 | -1887885.0525
F37 | X5 | 12DL+12LL+12WX5 | -2933015.7092
F37 | X5 | 12DL+12LL-12WY1 | -2557061.6752
F37 | X5 | 12DL+12LL+12WY1 | -2263839.0865
F37 | X5 | 12DL+12LL-12WY2 | -2716743.0777
F37 | X5 | 12DL+12LL+12WY2 | -2104157.684
F37 | X5 | 12DL+12LL-12WY3 | -2670392.5424
F37 | X5 | 12DL+12LL+12WY3 | -2150508.2193
F37 | X5 | 12DL+12LL-12WY4 | -2429973.5193
F37 | X5 | 12DL+12LL+12WY4 | -2390927.2424
F37 | X5 | 12DL+12LL-12WY5 | -2642881.4274
F37 | X5 | 12DL+12LL+12WY5 | -2178019.3343
F37 | X5 | 12DL+15SX-1 | -1929326.5285
F37 | X5 | 12DL+15SX-1 | -2130800.3829
F37 | X5 | 12DL+15SY-1 | -1847767.8391
F37 | X5 | 12DL+15SY-1 | -2212359.0723
F37 | X5 | 15DL+15LL | -3013062.9761
F37 | X5 | 15DL+15SX | -2436842.3924
F37 | X5 | 15DL+15SX | -2638316.2469
F37 | X5 | 15DL+15SY | -2355283.703
F37 | X5 | 15DL+15SY | -2719874.9362
F37 | X5 | 15DL-15WX1 | -2870427.4412
F37 | X5 | 15DL+15WX1 | -2204731.198
F37 | X5 | 15DL-15WX2 | -1983094.1402
F37 | X5 | 15DL+15WX2 | -3092064.4991
F37 | X5 | 15DL-15WX3 | -2410372.0813
F37 | X5 | 15DL+15WX3 | -2664786.558
F37 | X5 | 15DL-15WX4 | -3067488.579
F37 | X5 | 15DL+15WX4 | -2007670.0602
F37 | X5 | 15DL-15WX5 | -1884372.6592
F37 | X5 | 15DL+15WX5 | -3190785.9801
F37 | X5 | 15DL-15WY1 | -2720843.4376
F37 | X5 | 15DL+15WY1 | -2354315.2017
F37 | X5 | 15DL-15WY2 | -2920445.1907
F37 | X5 | 15DL+15WY2 | -2154713.4485
F37 | X5 | 15DL-15WY3 | -2862507.0216
F37 | X5 | 15DL+15WY3 | -2212651.6177
F37 | X5 | 15DL-15WY4 | -2561983.2427
F37 | X5 | 15DL+15WY4 | -2513175.3965
F37 | X5 | 15DL-15WY5 | -2828118.1278
F37 | X5 | 15DL+15WY5 | -2247040.5115
F37 | X6 | 15DL | -1904561.5462
F37 | X6 | 09DL+15SX | -1020313.5638
F37 | X6 | 09DL+15SX | -1265160.2916
F37 | X6 | 09DL+15SY | -737785.1812
F37 | X6 | 09DL+15SY | -1547688.6742
F37 | X6 | 09DL-15WX1 | -1612912.1997
F37 | X6 | 09DL+15WX1 | -672561.6557
F37 | X6 | 09DL-15WX2 | -439912.4592
F37 | X6 | 09DL+15WX2 | -1845561.3962
F37 | X6 | 09DL-15WX3 | -1009209.6851
F37 | X6 | 09DL+15WX3 | -1276264.1704
F37 | X6 | 09DL-15WX4 | -1860030.6245
F37 | X6 | 09DL+15WX4 | -425443.2309
F37 | X6 | 09DL-15WX5 | -296019.9267
F37 | X6 | 09DL+15WX5 | -1989453.9287
F37 | X6 | 09DL-15WY1 | -1347121.6249
F37 | X6 | 09DL+15WY1 | -938352.2305
F37 | X6 | 09DL-15WY2 | -1562316.2295
F37 | X6 | 09DL+15WY2 | -723157.6259
F37 | X6 | 09DL-15WY3 | -1500857.7858
F37 | X6 | 09DL+15WY3 | -784616.0696
F37 | X6 | 09DL-15WY4 | -1172830.1155
F37 | X6 | 09DL+15WY4 | -1112643.74
F37 | X6 | 09DL-15WY5 | -1459755.7259
F37 | X6 | 09DL+15WY5 | -825718.1296
F37 | X6 | 12DL+12LL+12SX | -1658785.2431
F37 | X6 | 12DL+12LL+12SX | -1854662.6253
F37 | X6 | 12DL+12LL+12SY | -1432762.537
F37 | X6 | 12DL+12LL+12SY | -2080685.3314
F37 | X6 | 12DL+12LL-12WX1 | -2132864.1518
F37 | X6 | 12DL+12LL+12WX1 | -1380583.7166
F37 | X6 | 12DL+12LL-12WX2 | -1194464.3594
F37 | X6 | 12DL+12LL+12WX2 | -2318983.509
F37 | X6 | 12DL+12LL-12WX3 | -1649902.1401
F37 | X6 | 12DL+12LL+12WX3 | -1863545.7283
F37 | X6 | 12DL+12LL-12WX4 | -2330558.8917
F37 | X6 | 12DL+12LL+12WX4 | -1182888.9767
F37 | X6 | 12DL+12LL-12WX5 | -1079350.3334
F37 | X6 | 12DL+12LL+12WX5 | -2434097.535
F37 | X6 | 12DL+12LL-12WY1 | -1920231.692
F37 | X6 | 12DL+12LL+12WY1 | -1593216.1764
F37 | X6 | 12DL+12LL-12WY2 | -2092387.3757
F37 | X6 | 12DL+12LL+12WY2 | -1421060.4927
F37 | X6 | 12DL+12LL-12WY3 | -2043220.6207
F37 | X6 | 12DL+12LL+12WY3 | -1470227.2477
F37 | X6 | 12DL+12LL-12WY4 | -1780798.4844
F37 | X6 | 12DL+12LL+12WY4 | -1732649.384
F37 | X6 | 12DL+12LL-12WY5 | -2010338.9727
F37 | X6 | 12DL+12LL+12WY5 | -1503108.8957
F37 | X6 | 12DL+15SX-1 | -1401225.873
F37 | X6 | 12DL+15SX-1 | -1646072.6009
F37 | X6 | 12DL+15SY-1 | -1118697.4905
F37 | X6 | 12DL+15SY-1 | -1928600.9834
F37 | X6 | 15DL+15LL | -2195904.9177
F37 | X6 | 15DL+15SX | -1782138.1823
F37 | X6 | 15DL+15SX | -2026984.9101
F37 | X6 | 15DL+15SY | -1499609.7997
F37 | X6 | 15DL+15SY | -2309513.2926
F37 | X6 | 15DL-15WX1 | -2374736.8182
F37 | X6 | 15DL+15WX1 | -1434386.2742
F37 | X6 | 15DL-15WX2 | -1201737.0777
F37 | X6 | 15DL+15WX2 | -2607386.0147
F37 | X6 | 15DL-15WX3 | -1771034.3035
F37 | X6 | 15DL+15WX3 | -2038088.7888
F37 | X6 | 15DL-15WX4 | -2621855.243
F37 | X6 | 15DL+15WX4 | -1187267.8493
F37 | X6 | 15DL-15WX5 | -1057844.5452
F37 | X6 | 15DL+15WX5 | -2751278.5472
F37 | X6 | 15DL-15WY1 | -2108946.2434
F37 | X6 | 15DL+15WY1 | -1700176.849
F37 | X6 | 15DL-15WY2 | -2324140.848
F37 | X6 | 15DL+15WY2 | -1484982.2443
F37 | X6 | 15DL-15WY3 | -2262682.4042
F37 | X6 | 15DL+15WY3 | -1546440.6881
F37 | X6 | 15DL-15WY4 | -1934654.7339
F37 | X6 | 15DL+15WY4 | -1874468.3584
F37 | X6 | 15DL-15WY5 | -2221580.3443
F37 | X6 | 15DL+15WY5 | -1587542.748
F37 | Y1 | 15DL | -1492404.6886
F37 | Y1 | 09DL+15SX | -703241.2877
F37 | Y1 | 09DL+15SX | -1087644.3386
F37 | Y1 | 09DL+15SY | -883835.526
F37 | Y1 | 09DL+15SY | -907050.1003
F37 | Y1 | 09DL-15WX1 | -785938.8092
F37 | Y1 | 09DL+15WX1 | -1004946.8171
F37 | Y1 | 09DL-15WX2 | -833621.8168
F37 | Y1 | 09DL+15WX2 | -957263.8096
F37 | Y1 | 09DL-15WX3 | -797109.049
F37 | Y1 | 09DL+15WX3 | -993776.5773
F37 | Y1 | 09DL-15WX4 | -815999.0477
F37 | Y1 | 09DL+15WX4 | -974886.5786
F37 | Y1 | 09DL-15WX5 | -879576.4241
F37 | Y1 | 09DL+15WX5 | -911309.2022
F37 | Y1 | 09DL-15WY1 | -825636.0346
F37 | Y1 | 09DL+15WY1 | -965249.5917
F37 | Y1 | 09DL-15WY2 | -928854.4633
F37 | Y1 | 09DL+15WY2 | -862031.163
F37 | Y1 | 09DL-15WY3 | -874553.9774
F37 | Y1 | 09DL+15WY3 | -916331.6489
F37 | Y1 | 09DL-15WY4 | -816508.6562
F37 | Y1 | 09DL+15WY4 | -974376.9701
F37 | Y1 | 09DL-15WY5 | -954129.8568
F37 | Y1 | 09DL+15WY5 | -836755.7695
F37 | Y1 | 12DL+12LL+12SX | -1263386.0755
F37 | Y1 | 12DL+12LL+12SX | -1570908.5163
F37 | Y1 | 12DL+12LL+12SY | -1407861.4661
F37 | Y1 | 12DL+12LL+12SY | -1426433.1256
F37 | Y1 | 12DL+12LL-12WX1 | -1329544.0927
F37 | Y1 | 12DL+12LL+12WX1 | -1504750.499
F37 | Y1 | 12DL+12LL-12WX2 | -1367690.4987
F37 | Y1 | 12DL+12LL+12WX2 | -1466604.093
F37 | Y1 | 12DL+12LL-12WX3 | -1338480.2845
F37 | Y1 | 12DL+12LL+12WX3 | -1495814.3072
F37 | Y1 | 12DL+12LL-12WX4 | -1353592.2835
F37 | Y1 | 12DL+12LL+12WX4 | -1480702.3082
F37 | Y1 | 12DL+12LL-12WX5 | -1404454.1846
F37 | Y1 | 12DL+12LL+12WX5 | -1429840.4071
F37 | Y1 | 12DL+12LL-12WY1 | -1361301.8731
F37 | Y1 | 12DL+12LL+12WY1 | -1472992.7187
F37 | Y1 | 12DL+12LL-12WY2 | -1443876.616
F37 | Y1 | 12DL+12LL+12WY2 | -1390417.9758
F37 | Y1 | 12DL+12LL-12WY3 | -1400436.2273
F37 | Y1 | 12DL+12LL+12WY3 | -1433858.3645
F37 | Y1 | 12DL+12LL-12WY4 | -1353999.9703
F37 | Y1 | 12DL+12LL+12WY4 | -1480294.6214
F37 | Y1 | 12DL+12LL-12WY5 | -1464096.9308
F37 | Y1 | 12DL+12LL+12WY5 | -1370197.6609
F37 | Y1 | 12DL+15SX-1 | -1001722.2254
F37 | Y1 | 12DL+15SX-1 | -1386125.2764
F37 | Y1 | 12DL+15SY-1 | -1182316.4637
F37 | Y1 | 12DL+15SY-1 | -1205531.038
F37 | Y1 | 15DL+15LL | -1771434.1198
F37 | Y1 | 15DL+15SX | -1300203.1631
F37 | Y1 | 15DL+15SX | -1684606.2141
F37 | Y1 | 15DL+15SY | -1480797.4015
F37 | Y1 | 15DL+15SY | -1504011.9758
F37 | Y1 | 15DL-15WX1 | -1382900.6847
F37 | Y1 | 15DL+15WX1 | -1601908.6925
F37 | Y1 | 15DL-15WX2 | -1430583.6922
F37 | Y1 | 15DL+15WX2 | -1554225.685
F37 | Y1 | 15DL-15WX3 | -1394070.9244
F37 | Y1 | 15DL+15WX3 | -1590738.4528
F37 | Y1 | 15DL-15WX4 | -1412960.9232
F37 | Y1 | 15DL+15WX4 | -1571848.454
F37 | Y1 | 15DL-15WX5 | -1476538.2995
F37 | Y1 | 15DL+15WX5 | -1508271.0777
F37 | Y1 | 15DL-15WY1 | -1422597.9101
F37 | Y1 | 15DL+15WY1 | -1562211.4671
F37 | Y1 | 15DL-15WY2 | -1525816.3387
F37 | Y1 | 15DL+15WY2 | -1458993.0385
F37 | Y1 | 15DL-15WY3 | -1471515.8529
F37 | Y1 | 15DL+15WY3 | -1513293.5244
F37 | Y1 | 15DL-15WY4 | -1413470.5317
F37 | Y1 | 15DL+15WY4 | -1571338.8455
F37 | Y1 | 15DL-15WY5 | -1551091.7323
F37 | Y1 | 15DL+15WY5 | -1433717.6449
F37 | Y2 | 15DL | -1510918.2575
F37 | Y2 | 09DL+15SX | -906522.1432
F37 | Y2 | 09DL+15SX | -906579.7658
F37 | Y2 | 09DL+15SY | -885046.1385
F37 | Y2 | 09DL+15SY | -928055.7705
F37 | Y2 | 09DL-15WX1 | -876804.8256
F37 | Y2 | 09DL+15WX1 | -936297.0834
F37 | Y2 | 09DL-15WX2 | -936348.2614
F37 | Y2 | 09DL+15WX2 | -876753.6476
F37 | Y2 | 09DL-15WX3 | -906580.3277
F37 | Y2 | 09DL+15WX3 | -906521.5813
F37 | Y2 | 09DL-15WX4 | -866869.6678
F37 | Y2 | 09DL+15WX4 | -946232.2412
F37 | Y2 | 09DL-15WX5 | -946260.7116
F37 | Y2 | 09DL+15WX5 | -866841.1974
F37 | Y2 | 09DL-15WY1 | -881442.573
F37 | Y2 | 09DL+15WY1 | -931659.336
F37 | Y2 | 09DL-15WY2 | -881392.0569
F37 | Y2 | 09DL+15WY2 | -931709.8521
F37 | Y2 | 09DL-15WY3 | -877700.2438
F37 | Y2 | 09DL+15WY3 | -935401.6652
F37 | Y2 | 09DL-15WY4 | -892602.3633
F37 | Y2 | 09DL+15WY4 | -920499.5457
F37 | Y2 | 09DL-15WY5 | -892535.0085
F37 | Y2 | 09DL+15WY5 | -920566.9005
F37 | Y2 | 12DL+12LL+12SX | -1436294.5485
F37 | Y2 | 12DL+12LL+12SX | -1436340.6466
F37 | Y2 | 12DL+12LL+12SY | -1419113.7448
F37 | Y2 | 12DL+12LL+12SY | -1453521.4503
F37 | Y2 | 12DL+12LL-12WX1 | -1412520.6944
F37 | Y2 | 12DL+12LL+12WX1 | -1460114.5007
F37 | Y2 | 12DL+12LL-12WX2 | -1460155.4431
F37 | Y2 | 12DL+12LL+12WX2 | -1412479.752
F37 | Y2 | 12DL+12LL-12WX3 | -1436341.0961
F37 | Y2 | 12DL+12LL+12WX3 | -1436294.099
F37 | Y2 | 12DL+12LL-12WX4 | -1404572.5682
F37 | Y2 | 12DL+12LL+12WX4 | -1468062.6269
F37 | Y2 | 12DL+12LL-12WX5 | -1468085.4032
F37 | Y2 | 12DL+12LL+12WX5 | -1404549.7919
F37 | Y2 | 12DL+12LL-12WY1 | -1416230.8923
F37 | Y2 | 12DL+12LL+12WY1 | -1456404.3028
F37 | Y2 | 12DL+12LL-12WY2 | -1416190.4795
F37 | Y2 | 12DL+12LL+12WY2 | -1456444.7156
F37 | Y2 | 12DL+12LL-12WY3 | -1413237.029
F37 | Y2 | 12DL+12LL+12WY3 | -1459398.1661
F37 | Y2 | 12DL+12LL-12WY4 | -1425158.7246
F37 | Y2 | 12DL+12LL+12WY4 | -1447476.4705
F37 | Y2 | 12DL+12LL-12WY5 | -1425104.8407
F37 | Y2 | 12DL+12LL+12WY5 | -1447530.3544
F37 | Y2 | 12DL+15SX-1 | -1208705.7947
F37 | Y2 | 12DL+15SX-1 | -1208763.4173
F37 | Y2 | 12DL+15SY-1 | -1187229.79
F37 | Y2 | 12DL+15SY-1 | -1230239.422
F37 | Y2 | 15DL+15LL | -1795396.9969
F37 | Y2 | 15DL+15SX | -1510889.4462
F37 | Y2 | 15DL+15SX | -1510947.0688
F37 | Y2 | 15DL+15SY | -1489413.4415
F37 | Y2 | 15DL+15SY | -1532423.0735
F37 | Y2 | 15DL-15WX1 | -1481172.1286
F37 | Y2 | 15DL+15WX1 | -1540664.3864
F37 | Y2 | 15DL-15WX2 | -1540715.5644
F37 | Y2 | 15DL+15WX2 | -1481120.9506
F37 | Y2 | 15DL-15WX3 | -1510947.6307
F37 | Y2 | 15DL+15WX3 | -1510888.8843
F37 | Y2 | 15DL-15WX4 | -1471236.9708
F37 | Y2 | 15DL+15WX4 | -1550599.5441
F37 | Y2 | 15DL-15WX5 | -1550628.0146
F37 | Y2 | 15DL+15WX5 | -1471208.5004
F37 | Y2 | 15DL-15WY1 | -1485809.876
F37 | Y2 | 15DL+15WY1 | -1536026.639
F37 | Y2 | 15DL-15WY2 | -1485759.3599
F37 | Y2 | 15DL+15WY2 | -1536077.1551
F37 | Y2 | 15DL-15WY3 | -1482067.5468
F37 | Y2 | 15DL+15WY3 | -1539768.9682
F37 | Y2 | 15DL-15WY4 | -1496969.6663
F37 | Y2 | 15DL+15WY4 | -1524866.8487
F37 | Y2 | 15DL-15WY5 | -1496902.3115
F37 | Y2 | 15DL+15WY5 | -1524934.2035
F37 | Y3 | 15DL | -1492406.1036
F37 | Y3 | 09DL+15SX | -703325.083
F37 | Y3 | 09DL+15SX | -1087562.2414
F37 | Y3 | 09DL+15SY | -883806.9626
F37 | Y3 | 09DL+15SY | -907080.3617
F37 | Y3 | 09DL-15WX1 | -957146.2076
F37 | Y3 | 09DL+15WX1 | -833741.1167
F37 | Y3 | 09DL-15WX2 | -1005022.8143
F37 | Y3 | 09DL+15WX2 | -785864.5101
F37 | Y3 | 09DL-15WX3 | -993752.5717
F37 | Y3 | 09DL+15WX3 | -797134.7526
F37 | Y3 | 09DL-15WX4 | -911168.9397
F37 | Y3 | 09DL+15WX4 | -879718.3846
F37 | Y3 | 09DL-15WX5 | -975004.449
F37 | Y3 | 09DL+15WX5 | -815882.8754
F37 | Y3 | 09DL-15WY1 | -928781.6315
F37 | Y3 | 09DL+15WY1 | -862105.6928
F37 | Y3 | 09DL-15WY2 | -825578.1895
F37 | Y3 | 09DL+15WY2 | -965309.1349
F37 | Y3 | 09DL-15WY3 | -874478.8504
F37 | Y3 | 09DL+15WY3 | -916408.4739
F37 | Y3 | 09DL-15WY4 | -954083.8947
F37 | Y3 | 09DL+15WY4 | -836803.4297
F37 | Y3 | 09DL-15WY5 | -816482.6748
F37 | Y3 | 09DL+15WY5 | -974404.6495
F37 | Y3 | 12DL+12LL+12SX | -1263451.7533
F37 | Y3 | 12DL+12LL+12SX | -1570841.48
F37 | Y3 | 12DL+12LL+12SY | -1407837.257
F37 | Y3 | 12DL+12LL+12SY | -1426455.9763
F37 | Y3 | 12DL+12LL-12WX1 | -1466508.653
F37 | Y3 | 12DL+12LL+12WX1 | -1367784.5803
F37 | Y3 | 12DL+12LL-12WX2 | -1504809.9384
F37 | Y3 | 12DL+12LL+12WX2 | -1329483.295
F37 | Y3 | 12DL+12LL-12WX3 | -1495793.7443
F37 | Y3 | 12DL+12LL+12WX3 | -1338499.4891
F37 | Y3 | 12DL+12LL-12WX4 | -1429726.8387
F37 | Y3 | 12DL+12LL+12WX4 | -1404566.3947
F37 | Y3 | 12DL+12LL-12WX5 | -1480795.2461
F37 | Y3 | 12DL+12LL+12WX5 | -1353497.9872
F37 | Y3 | 12DL+12LL-12WY1 | -1443816.9922
F37 | Y3 | 12DL+12LL+12WY1 | -1390476.2412
F37 | Y3 | 12DL+12LL-12WY2 | -1361254.2385
F37 | Y3 | 12DL+12LL+12WY2 | -1473038.9948
F37 | Y3 | 12DL+12LL-12WY3 | -1400374.7673
F37 | Y3 | 12DL+12LL+12WY3 | -1433918.4661
F37 | Y3 | 12DL+12LL-12WY4 | -1464058.8027
F37 | Y3 | 12DL+12LL+12WY4 | -1370234.4307
F37 | Y3 | 12DL+12LL-12WY5 | -1353977.8268
F37 | Y3 | 12DL+12LL+12WY5 | -1480315.4066
F37 | Y3 | 12DL+15SX-1 | -1001806.3037
F37 | Y3 | 12DL+15SX-1 | -1386043.4621
F37 | Y3 | 12DL+15SY-1 | -1182288.1833
F37 | Y3 | 12DL+15SY-1 | -1205561.5825
F37 | Y3 | 15DL+15LL | -1771433.2709
F37 | Y3 | 15DL+15SX | -1300287.5245
F37 | Y3 | 15DL+15SX | -1684524.6828
F37 | Y3 | 15DL+15SY | -1480769.4041
F37 | Y3 | 15DL+15SY | -1504042.8032
F37 | Y3 | 15DL-15WX1 | -1554108.6491
F37 | Y3 | 15DL+15WX1 | -1430703.5582
F37 | Y3 | 15DL-15WX2 | -1601985.2557
F37 | Y3 | 15DL+15WX2 | -1382826.9515
F37 | Y3 | 15DL-15WX3 | -1590715.0132
F37 | Y3 | 15DL+15WX3 | -1394097.1941
F37 | Y3 | 15DL-15WX4 | -1508131.3812
F37 | Y3 | 15DL+15WX4 | -1476680.8261
F37 | Y3 | 15DL-15WX5 | -1571966.8904
F37 | Y3 | 15DL+15WX5 | -1412845.3168
F37 | Y3 | 15DL-15WY1 | -1525744.073
F37 | Y3 | 15DL+15WY1 | -1459068.1343
F37 | Y3 | 15DL-15WY2 | -1422540.631
F37 | Y3 | 15DL+15WY2 | -1562271.5763
F37 | Y3 | 15DL-15WY3 | -1471441.2919
F37 | Y3 | 15DL+15WY3 | -1513370.9154
F37 | Y3 | 15DL-15WY4 | -1551046.3361
F37 | Y3 | 15DL+15WY4 | -1433765.8711
F37 | Y3 | 15DL-15WY5 | -1413445.1163
F37 | Y3 | 15DL+15WY5 | -1571367.091
F37 | Z1 | 15DL | -1492406.1038
F37 | Z1 | 09DL+15SX | -703325.0831
F37 | Z1 | 09DL+15SX | -1087562.2414
F37 | Z1 | 09DL+15SY | -883806.9625
F37 | Z1 | 09DL+15SY | -907080.362
F37 | Z1 | 09DL-15WX1 | -834113.5163
F37 | Z1 | 09DL+15WX1 | -956773.8082
F37 | Z1 | 09DL-15WX2 | -785423.8247
F37 | Z1 | 09DL+15WX2 | -1005463.4998
F37 | Z1 | 09DL-15WX3 | -797095.5778
F37 | Z1 | 09DL+15WX3 | -993791.7467
F37 | Z1 | 09DL-15WX4 | -880241.4661
F37 | Z1 | 09DL+15WX4 | -910645.8584
F37 | Z1 | 09DL-15WX5 | -815321.8281
F37 | Z1 | 09DL+15WX5 | -975565.4964
F37 | Z1 | 09DL-15WY1 | -862429.2349
F37 | Z1 | 09DL+15WY1 | -928458.0896
F37 | Z1 | 09DL-15WY2 | -965528.7126
F37 | Z1 | 09DL+15WY2 | -825358.6119
F37 | Z1 | 09DL-15WY3 | -916720.1955
F37 | Z1 | 09DL+15WY3 | -874167.129
F37 | Z1 | 09DL-15WY4 | -837023.7946
F37 | Z1 | 09DL+15WY4 | -953863.5299
F37 | Z1 | 09DL-15WY5 | -974486.4228
F37 | Z1 | 09DL+15WY5 | -816400.9017
F37 | Z1 | 12DL+12LL+12SX | -1263451.7534
F37 | Z1 | 12DL+12LL+12SX | -1570841.4802
F37 | Z1 | 12DL+12LL+12SY | -1407837.257
F37 | Z1 | 12DL+12LL+12SY | -1426455.9766
F37 | Z1 | 12DL+12LL-12WX1 | -1368082.5
F37 | Z1 | 12DL+12LL+12WX1 | -1466210.7336
F37 | Z1 | 12DL+12LL-12WX2 | -1329130.7468
F37 | Z1 | 12DL+12LL+12WX2 | -1505162.4868
F37 | Z1 | 12DL+12LL-12WX3 | -1338468.1492
F37 | Z1 | 12DL+12LL+12WX3 | -1495825.0844
F37 | Z1 | 12DL+12LL-12WX4 | -1404984.8599
F37 | Z1 | 12DL+12LL+12WX4 | -1429308.3737
F37 | Z1 | 12DL+12LL-12WX5 | -1353049.1495
F37 | Z1 | 12DL+12LL+12WX5 | -1481244.0841
F37 | Z1 | 12DL+12LL-12WY1 | -1390735.0749
F37 | Z1 | 12DL+12LL+12WY1 | -1443558.1587
F37 | Z1 | 12DL+12LL-12WY2 | -1473214.6571
F37 | Z1 | 12DL+12LL+12WY2 | -1361078.5765
F37 | Z1 | 12DL+12LL-12WY3 | -1434167.8434
F37 | Z1 | 12DL+12LL+12WY3 | -1400125.3902
F37 | Z1 | 12DL+12LL-12WY4 | -1370410.7226
F37 | Z1 | 12DL+12LL+12WY4 | -1463882.511
F37 | Z1 | 12DL+12LL-12WY5 | -1480380.8253
F37 | Z1 | 12DL+12LL+12WY5 | -1353912.4083
F37 | Z1 | 12DL+15SX-1 | -1001806.3038
F37 | Z1 | 12DL+15SX-1 | -1386043.4622
F37 | Z1 | 12DL+15SY-1 | -1182288.1833
F37 | Z1 | 12DL+15SY-1 | -1205561.5827
F37 | Z1 | 15DL+15LL | -1771433.271
F37 | Z1 | 15DL+15SX | -1300287.5246
F37 | Z1 | 15DL+15SX | -1684524.6829
F37 | Z1 | 15DL+15SY | -1480769.404
F37 | Z1 | 15DL+15SY | -1504042.8035
F37 | Z1 | 15DL-15WX1 | -1431075.9578
F37 | Z1 | 15DL+15WX1 | -1553736.2497
F37 | Z1 | 15DL-15WX2 | -1382386.2662
F37 | Z1 | 15DL+15WX2 | -1602425.9413
F37 | Z1 | 15DL-15WX3 | -1394058.0193
F37 | Z1 | 15DL+15WX3 | -1590754.1882
F37 | Z1 | 15DL-15WX4 | -1477203.9076
F37 | Z1 | 15DL+15WX4 | -1507608.2999
F37 | Z1 | 15DL-15WX5 | -1412284.2696
F37 | Z1 | 15DL+15WX5 | -1572527.9379
F37 | Z1 | 15DL-15WY1 | -1459391.6764
F37 | Z1 | 15DL+15WY1 | -1525420.5312
F37 | Z1 | 15DL-15WY2 | -1562491.1541
F37 | Z1 | 15DL+15WY2 | -1422321.0534
F37 | Z1 | 15DL-15WY3 | -1513682.637
F37 | Z1 | 15DL+15WY3 | -1471129.5705
F37 | Z1 | 15DL-15WY4 | -1433986.2361
F37 | Z1 | 15DL+15WY4 | -1550825.9715
F37 | Z1 | 15DL-15WY5 | -1571448.8643
F37 | Z1 | 15DL+15WY5 | -1413363.3432
F37 | Z2 | 15DL | -1510918.2574
F37 | Z2 | 09DL+15SX | -906522.1431
F37 | Z2 | 09DL+15SX | -906579.7657
F37 | Z2 | 09DL+15SY | -885046.1384
F37 | Z2 | 09DL+15SY | -928055.7704
F37 | Z2 | 09DL-15WX1 | -935115.7483
F37 | Z2 | 09DL+15WX1 | -877986.1605
F37 | Z2 | 09DL-15WX2 | -877934.9295
F37 | Z2 | 09DL+15WX2 | -935166.9794
F37 | Z2 | 09DL-15WX3 | -906521.5508
F37 | Z2 | 09DL+15WX3 | -906580.3581
F37 | Z2 | 09DL-15WX4 | -944657.1386
F37 | Z2 | 09DL+15WX4 | -868444.7703
F37 | Z2 | 09DL-15WX5 | -868416.2703
F37 | Z2 | 09DL+15WX5 | -944685.6385
F37 | Z2 | 09DL-15WY1 | -930831.1665
F37 | Z2 | 09DL+15WY1 | -882270.7424
F37 | Z2 | 09DL-15WY2 | -930881.724
F37 | Z2 | 09DL+15WY2 | -882220.1849
F37 | Z2 | 09DL-15WY3 | -934451.0406
F37 | Z2 | 09DL+15WY3 | -878650.8682
F37 | Z2 | 09DL-15WY4 | -920038.8124
F37 | Z2 | 09DL+15WY4 | -893063.0965
F37 | Z2 | 09DL-15WY5 | -920106.2225
F37 | Z2 | 09DL+15WY5 | -892995.6864
F37 | Z2 | 12DL+12LL+12SX | -1436294.5484
F37 | Z2 | 12DL+12LL+12SX | -1436340.6465
F37 | Z2 | 12DL+12LL+12SY | -1419113.7447
F37 | Z2 | 12DL+12LL+12SY | -1453521.4502
F37 | Z2 | 12DL+12LL-12WX1 | -1459169.4326
F37 | Z2 | 12DL+12LL+12WX1 | -1413465.7623
F37 | Z2 | 12DL+12LL-12WX2 | -1413424.7775
F37 | Z2 | 12DL+12LL+12WX2 | -1459210.4174
F37 | Z2 | 12DL+12LL-12WX3 | -1436294.0745
F37 | Z2 | 12DL+12LL+12WX3 | -1436341.1204
F37 | Z2 | 12DL+12LL-12WX4 | -1466802.5448
F37 | Z2 | 12DL+12LL+12WX4 | -1405832.6501
F37 | Z2 | 12DL+12LL-12WX5 | -1405809.8502
F37 | Z2 | 12DL+12LL+12WX5 | -1466825.3447
F37 | Z2 | 12DL+12LL-12WY1 | -1455741.7671
F37 | Z2 | 12DL+12LL+12WY1 | -1416893.4278
F37 | Z2 | 12DL+12LL-12WY2 | -1455782.2131
F37 | Z2 | 12DL+12LL+12WY2 | -1416852.9818
F37 | Z2 | 12DL+12LL-12WY3 | -1458637.6664
F37 | Z2 | 12DL+12LL+12WY3 | -1413997.5285
F37 | Z2 | 12DL+12LL-12WY4 | -1447107.8838
F37 | Z2 | 12DL+12LL+12WY4 | -1425527.3111
F37 | Z2 | 12DL+12LL-12WY5 | -1447161.8119
F37 | Z2 | 12DL+12LL+12WY5 | -1425473.383
F37 | Z2 | 12DL+15SX-1 | -1208705.7946
F37 | Z2 | 12DL+15SX-1 | -1208763.4172
F37 | Z2 | 12DL+15SY-1 | -1187229.7899
F37 | Z2 | 12DL+15SY-1 | -1230239.4219
F37 | Z2 | 15DL+15LL | -1795396.9968
F37 | Z2 | 15DL+15SX | -1510889.4461
F37 | Z2 | 15DL+15SX | -1510947.0687
F37 | Z2 | 15DL+15SY | -1489413.4414
F37 | Z2 | 15DL+15SY | -1532423.0734
F37 | Z2 | 15DL-15WX1 | -1539483.0513
F37 | Z2 | 15DL+15WX1 | -1482353.4635
F37 | Z2 | 15DL-15WX2 | -1482302.2325
F37 | Z2 | 15DL+15WX2 | -1539534.2823
F37 | Z2 | 15DL-15WX3 | -1510888.8538
F37 | Z2 | 15DL+15WX3 | -1510947.661
F37 | Z2 | 15DL-15WX4 | -1549024.4416
F37 | Z2 | 15DL+15WX4 | -1472812.0732
F37 | Z2 | 15DL-15WX5 | -1472783.5733
F37 | Z2 | 15DL+15WX5 | -1549052.9415
F37 | Z2 | 15DL-15WY1 | -1535198.4695
F37 | Z2 | 15DL+15WY1 | -1486638.0453
F37 | Z2 | 15DL-15WY2 | -1535249.027
F37 | Z2 | 15DL+15WY2 | -1486587.4878
F37 | Z2 | 15DL-15WY3 | -1538818.3436
F37 | Z2 | 15DL+15WY3 | -1483018.1712
F37 | Z2 | 15DL-15WY4 | -1524406.1153
F37 | Z2 | 15DL+15WY4 | -1497430.3995
F37 | Z2 | 15DL-15WY5 | -1524473.5254
F37 | Z2 | 15DL+15WY5 | -1497362.9894
F37 | Z3 | 15DL | -1492404.6895
F37 | Z3 | 09DL+15SX | -703241.2882
F37 | Z3 | 09DL+15SX | -1087644.3392
F37 | Z3 | 09DL+15SY | -883835.5264
F37 | Z3 | 09DL+15SY | -907050.101
F37 | Z3 | 09DL-15WX1 | -1005387.4254
F37 | Z3 | 09DL+15WX1 | -785498.2019
F37 | Z3 | 09DL-15WX2 | -956891.3541
F37 | Z3 | 09DL+15WX2 | -833994.2733
F37 | Z3 | 09DL-15WX3 | -993815.6758
F37 | Z3 | 09DL+15WX3 | -797069.9516
F37 | Z3 | 09DL-15WX4 | -975447.5751
F37 | Z3 | 09DL+15WX4 | -815438.0522
F37 | Z3 | 09DL-15WX5 | -910786.0981
F37 | Z3 | 09DL+15WX5 | -880099.5293
F37 | Z3 | 09DL-15WY1 | -965469.102
F37 | Z3 | 09DL+15WY1 | -825416.5254
F37 | Z3 | 09DL-15WY2 | -862354.7801
F37 | Z3 | 09DL+15WY2 | -928530.8473
F37 | Z3 | 09DL-15WY3 | -916643.3748
F37 | Z3 | 09DL+15WY3 | -874242.2526
F37 | Z3 | 09DL-15WY4 | -974458.6508
F37 | Z3 | 09DL+15WY4 | -816426.9766
F37 | Z3 | 09DL-15WY5 | -836976.2317
F37 | Z3 | 09DL+15WY5 | -953909.3957
F37 | Z3 | 12DL+12LL+12SX | -1263386.0763
F37 | Z3 | 12DL+12LL+12SX | -1570908.5171
F37 | Z3 | 12DL+12LL+12SY | -1407861.4668
F37 | Z3 | 12DL+12LL+12SY | -1426433.1266
F37 | Z3 | 12DL+12LL-12WX1 | -1505102.9861
F37 | Z3 | 12DL+12LL+12WX1 | -1329191.6073
F37 | Z3 | 12DL+12LL-12WX2 | -1466306.129
F37 | Z3 | 12DL+12LL+12WX2 | -1367988.4644
F37 | Z3 | 12DL+12LL-12WX3 | -1495845.5864
F37 | Z3 | 12DL+12LL+12WX3 | -1338449.007
F37 | Z3 | 12DL+12LL-12WX4 | -1481151.1059
F37 | Z3 | 12DL+12LL+12WX4 | -1353143.4875
F37 | Z3 | 12DL+12LL-12WX5 | -1429421.9242
F37 | Z3 | 12DL+12LL+12WX5 | -1404872.6692
F37 | Z3 | 12DL+12LL-12WY1 | -1473168.3273
F37 | Z3 | 12DL+12LL+12WY1 | -1361126.266
F37 | Z3 | 12DL+12LL-12WY2 | -1390676.8698
F37 | Z3 | 12DL+12LL+12WY2 | -1443617.7235
F37 | Z3 | 12DL+12LL-12WY3 | -1434107.7455
F37 | Z3 | 12DL+12LL+12WY3 | -1400186.8478
F37 | Z3 | 12DL+12LL-12WY4 | -1480359.9664
F37 | Z3 | 12DL+12LL+12WY4 | -1353934.627
F37 | Z3 | 12DL+12LL-12WY5 | -1370374.0311
F37 | Z3 | 12DL+12LL+12WY5 | -1463920.5623
F37 | Z3 | 12DL+15SX-1 | -1001722.2261
F37 | Z3 | 12DL+15SX-1 | -1386125.2771
F37 | Z3 | 12DL+15SY-1 | -1182316.4642
F37 | Z3 | 12DL+15SY-1 | -1205531.0389
F37 | Z3 | 15DL+15LL | -1771434.1209
F37 | Z3 | 15DL+15SX | -1300203.164
F37 | Z3 | 15DL+15SX | -1684606.215
F37 | Z3 | 15DL+15SY | -1480797.4021
F37 | Z3 | 15DL+15SY | -1504011.9768
F37 | Z3 | 15DL-15WX1 | -1602349.3012
F37 | Z3 | 15DL+15WX1 | -1382460.0777
F37 | Z3 | 15DL-15WX2 | -1553853.2298
F37 | Z3 | 15DL+15WX2 | -1430956.1491
F37 | Z3 | 15DL-15WX3 | -1590777.5516
F37 | Z3 | 15DL+15WX3 | -1394031.8273
F37 | Z3 | 15DL-15WX4 | -1572409.4509
F37 | Z3 | 15DL+15WX4 | -1412399.928
F37 | Z3 | 15DL-15WX5 | -1507747.9739
F37 | Z3 | 15DL+15WX5 | -1477061.4051
F37 | Z3 | 15DL-15WY1 | -1562430.9778
F37 | Z3 | 15DL+15WY1 | -1422378.4012
F37 | Z3 | 15DL-15WY2 | -1459316.6559
F37 | Z3 | 15DL+15WY2 | -1525492.723
F37 | Z3 | 15DL-15WY3 | -1513605.2505
F37 | Z3 | 15DL+15WY3 | -1471204.1284
F37 | Z3 | 15DL-15WY4 | -1571420.5266
F37 | Z3 | 15DL+15WY4 | -1413388.8524
F37 | Z3 | 15DL-15WY5 | -1433938.1075
F37 | Z3 | 15DL+15WY5 | -1550871.2715
F37 | V1 | 15DL | -793902.8624
F37 | V1 | 09DL+15SX | -431237.7825
F37 | V1 | 09DL+15SX | -521445.6523
F37 | V1 | 09DL+15SY | -476333.4059
F37 | V1 | 09DL+15SY | -476350.0289
F37 | V1 | 09DL-15WX1 | -521806.1163
F37 | V1 | 09DL+15WX1 | -430877.3185
F37 | V1 | 09DL-15WX2 | -521888.123
F37 | V1 | 09DL+15WX2 | -430795.3119
F37 | V1 | 09DL-15WX3 | -528576.5859
F37 | V1 | 09DL+15WX3 | -424106.8489
F37 | V1 | 09DL-15WX4 | -501601.7836
F37 | V1 | 09DL+15WX4 | -451081.6512
F37 | V1 | 09DL-15WX5 | -501711.1299
F37 | V1 | 09DL+15WX5 | -450972.305
F37 | V1 | 09DL-15WY1 | -519111.1012
F37 | V1 | 09DL+15WY1 | -433572.3337
F37 | V1 | 09DL-15WY2 | -433514.9537
F37 | V1 | 09DL+15WY2 | -519168.4811
F37 | V1 | 09DL-15WY3 | -476308.7842
F37 | V1 | 09DL+15WY3 | -476374.6507
F37 | V1 | 09DL-15WY4 | -533389.7908
F37 | V1 | 09DL+15WY4 | -419293.644
F37 | V1 | 09DL-15WY5 | -419261.7238
F37 | V1 | 09DL+15WY5 | -533421.7111
F37 | V1 | 12DL+12LL+12SX | -696619.7914
F37 | V1 | 12DL+12LL+12SX | -768786.0872
F37 | V1 | 12DL+12LL+12SY | -732696.2901
F37 | V1 | 12DL+12LL+12SY | -732709.5885
F37 | V1 | 12DL+12LL-12WX1 | -769074.4584
F37 | V1 | 12DL+12LL+12WX1 | -696331.4202
F37 | V1 | 12DL+12LL-12WX2 | -769140.0637
F37 | V1 | 12DL+12LL+12WX2 | -696265.8149
F37 | V1 | 12DL+12LL-12WX3 | -774490.8341
F37 | V1 | 12DL+12LL+12WX3 | -690915.0445
F37 | V1 | 12DL+12LL-12WX4 | -752910.9923
F37 | V1 | 12DL+12LL+12WX4 | -712494.8863
F37 | V1 | 12DL+12LL-12WX5 | -752998.4693
F37 | V1 | 12DL+12LL+12WX5 | -712407.4093
F37 | V1 | 12DL+12LL-12WY1 | -766918.4463
F37 | V1 | 12DL+12LL+12WY1 | -698487.4323
F37 | V1 | 12DL+12LL-12WY2 | -698441.5283
F37 | V1 | 12DL+12LL+12WY2 | -766964.3503
F37 | V1 | 12DL+12LL-12WY3 | -732676.5927
F37 | V1 | 12DL+12LL+12WY3 | -732729.2859
F37 | V1 | 12DL+12LL-12WY4 | -778341.398
F37 | V1 | 12DL+12LL+12WY4 | -687064.4806
F37 | V1 | 12DL+12LL-12WY5 | -687038.9444
F37 | V1 | 12DL+12LL+12WY5 | -778366.9342
F37 | V1 | 12DL+15SX-1 | -590018.355
F37 | V1 | 12DL+15SX-1 | -680226.2248
F37 | V1 | 12DL+15SY-1 | -635113.9784
F37 | V1 | 12DL+15SY-1 | -635130.6014
F37 | V1 | 15DL+15LL | -915878.6741
F37 | V1 | 15DL+15SX | -748798.9275
F37 | V1 | 15DL+15SX | -839006.7973
F37 | V1 | 15DL+15SY | -793894.5509
F37 | V1 | 15DL+15SY | -793911.1738
F37 | V1 | 15DL-15WX1 | -839367.2612
F37 | V1 | 15DL+15WX1 | -748438.4635
F37 | V1 | 15DL-15WX2 | -839449.2679
F37 | V1 | 15DL+15WX2 | -748356.4568
F37 | V1 | 15DL-15WX3 | -846137.7309
F37 | V1 | 15DL+15WX3 | -741667.9939
F37 | V1 | 15DL-15WX4 | -819162.9286
F37 | V1 | 15DL+15WX4 | -768642.7961
F37 | V1 | 15DL-15WX5 | -819272.2748
F37 | V1 | 15DL+15WX5 | -768533.4499
F37 | V1 | 15DL-15WY1 | -836672.2461
F37 | V1 | 15DL+15WY1 | -751133.4786
F37 | V1 | 15DL-15WY2 | -751076.0987
F37 | V1 | 15DL+15WY2 | -836729.6261
F37 | V1 | 15DL-15WY3 | -793869.9291
F37 | V1 | 15DL+15WY3 | -793935.7956
F37 | V1 | 15DL-15WY4 | -850950.9358
F37 | V1 | 15DL+15WY4 | -736854.789
F37 | V1 | 15DL-15WY5 | -736822.8687
F37 | V1 | 15DL+15WY5 | -850982.856
F37 | V2 | 15DL | -793902.8625
F37 | V2 | 09DL+15SX | -431237.7826
F37 | V2 | 09DL+15SX | -521445.6524
F37 | V2 | 09DL+15SY | -476333.4062
F37 | V2 | 09DL+15SY | -476350.0288
F37 | V2 | 09DL-15WX1 | -430832.4906
F37 | V2 | 09DL+15WX1 | -521850.9445
F37 | V2 | 09DL-15WX2 | -430840.2109
F37 | V2 | 09DL+15WX2 | -521843.2242
F37 | V2 | 09DL-15WX3 | -424106.8897
F37 | V2 | 09DL+15WX3 | -528576.5453
F37 | V2 | 09DL-15WX4 | -451021.8491
F37 | V2 | 09DL+15WX4 | -501661.5859
F37 | V2 | 09DL-15WX5 | -451032.1466
F37 | V2 | 09DL+15WX5 | -501651.2884
F37 | V2 | 09DL-15WY1 | -433540.2243
F37 | V2 | 09DL+15WY1 | -519143.2107
F37 | V2 | 09DL-15WY2 | -519136.2964
F37 | V2 | 09DL+15WY2 | -433547.1387
F37 | V2 | 09DL-15WY3 | -476337.7487
F37 | V2 | 09DL+15WY3 | -476345.6863
F37 | V2 | 09DL-15WY4 | -419275.8114
F37 | V2 | 09DL+15WY4 | -533407.6237
F37 | V2 | 09DL-15WY5 | -533403.7779
F37 | V2 | 09DL+15WY5 | -419279.6571
F37 | V2 | 12DL+12LL+12SX | -696619.7915
F37 | V2 | 12DL+12LL+12SX | -768786.0874
F37 | V2 | 12DL+12LL+12SY | -732696.2904
F37 | V2 | 12DL+12LL+12SY | -732709.5885
F37 | V2 | 12DL+12LL-12WX1 | -696295.5579
F37 | V2 | 12DL+12LL+12WX1 | -769110.321
F37 | V2 | 12DL+12LL-12WX2 | -696301.7341
F37 | V2 | 12DL+12LL+12WX2 | -769104.1448
F37 | V2 | 12DL+12LL-12WX3 | -690915.0772
F37 | V2 | 12DL+12LL+12WX3 | -774490.8017
F37 | V2 | 12DL+12LL-12WX4 | -712447.0447
F37 | V2 | 12DL+12LL+12WX4 | -752958.8342
F37 | V2 | 12DL+12LL-12WX5 | -712455.2827
F37 | V2 | 12DL+12LL+12WX5 | -752950.5961
F37 | V2 | 12DL+12LL-12WY1 | -698461.7449
F37 | V2 | 12DL+12LL+12WY1 | -766944.134
F37 | V2 | 12DL+12LL-12WY2 | -766938.6025
F37 | V2 | 12DL+12LL+12WY2 | -698467.2764
F37 | V2 | 12DL+12LL-12WY3 | -732699.7644
F37 | V2 | 12DL+12LL+12WY3 | -732706.1145
F37 | V2 | 12DL+12LL-12WY4 | -687050.2145
F37 | V2 | 12DL+12LL+12WY4 | -778355.6644
F37 | V2 | 12DL+12LL-12WY5 | -778352.5878
F37 | V2 | 12DL+12LL+12WY5 | -687053.2911
F37 | V2 | 12DL+15SX-1 | -590018.3551
F37 | V2 | 12DL+15SX-1 | -680226.2249
F37 | V2 | 12DL+15SY-1 | -635113.9787
F37 | V2 | 12DL+15SY-1 | -635130.6013
F37 | V2 | 15DL+15LL | -915878.6743
F37 | V2 | 15DL+15SX | -748798.9276
F37 | V2 | 15DL+15SX | -839006.7974
F37 | V2 | 15DL+15SY | -793894.5512
F37 | V2 | 15DL+15SY | -793911.1738
F37 | V2 | 15DL-15WX1 | -748393.6356
F37 | V2 | 15DL+15WX1 | -839412.0895
F37 | V2 | 15DL-15WX2 | -748401.3559
F37 | V2 | 15DL+15WX2 | -839404.3692
F37 | V2 | 15DL-15WX3 | -741668.0347
F37 | V2 | 15DL+15WX3 | -846137.6904
F37 | V2 | 15DL-15WX4 | -768582.9941
F37 | V2 | 15DL+15WX4 | -819222.7309
F37 | V2 | 15DL-15WX5 | -768593.2916
F37 | V2 | 15DL+15WX5 | -819212.4334
F37 | V2 | 15DL-15WY1 | -751101.3693
F37 | V2 | 15DL+15WY1 | -836704.3557
F37 | V2 | 15DL-15WY2 | -836697.4414
F37 | V2 | 15DL+15WY2 | -751108.2837
F37 | V2 | 15DL-15WY3 | -793898.8938
F37 | V2 | 15DL+15WY3 | -793906.8313
F37 | V2 | 15DL-15WY4 | -736836.9564
F37 | V2 | 15DL+15WY4 | -850968.7687
F37 | V2 | 15DL-15WY5 | -850964.9229
F37 | V2 | 15DL+15WY5 | -736840.8021
F36 | W1 | 15DL | -2384540.2865
F36 | W1 | 09DL+15SX | -1273501.7262
F36 | W1 | 09DL+15SX | -1587946.6176
F36 | W1 | 09DL+15SY | -911502.5586
F36 | W1 | 09DL+15SY | -1949945.7852
F36 | W1 | 09DL-15WX1 | -813833.5404
F36 | W1 | 09DL+15WX1 | -2047614.8034
F36 | W1 | 09DL-15WX2 | -2344892.8368
F36 | W1 | 09DL+15WX2 | -516555.507
F36 | W1 | 09DL-15WX3 | -1601344.6555
F36 | W1 | 09DL+15WX3 | -1260103.6883
F36 | W1 | 09DL-15WX4 | -492699.2165
F36 | W1 | 09DL+15WX4 | -2368749.1273
F36 | W1 | 09DL-15WX5 | -2534125.6286
F36 | W1 | 09DL+15WX5 | -327322.7152
F36 | W1 | 09DL-15WY1 | -1159058.4442
F36 | W1 | 09DL+15WY1 | -1702389.8996
F36 | W1 | 09DL-15WY2 | -883709.1742
F36 | W1 | 09DL+15WY2 | -1977739.1696
F36 | W1 | 09DL-15WY3 | -960846.6675
F36 | W1 | 09DL+15WY3 | -1900601.6763
F36 | W1 | 09DL-15WY4 | -1386573.3278
F36 | W1 | 09DL+15WY4 | -1474875.016
F36 | W1 | 09DL-15WY5 | -1019441.6219
F36 | W1 | 09DL+15WY5 | -1842006.7219
F36 | W1 | 12DL+12LL+12SX | -2074028.3998
F36 | W1 | 12DL+12LL+12SX | -2325584.313
F36 | W1 | 12DL+12LL+12SY | -1784429.0658
F36 | W1 | 12DL+12LL+12SY | -2615183.647
F36 | W1 | 12DL+12LL-12WX1 | -1706293.8512
F36 | W1 | 12DL+12LL+12WX1 | -2693318.8616
F36 | W1 | 12DL+12LL-12WX2 | -2931141.2883
F36 | W1 | 12DL+12LL+12WX2 | -1468471.4245
F36 | W1 | 12DL+12LL-12WX3 | -2336302.7433
F36 | W1 | 12DL+12LL+12WX3 | -2063309.9695
F36 | W1 | 12DL+12LL-12WX4 | -1449386.3921
F36 | W1 | 12DL+12LL+12WX4 | -2950226.3208
F36 | W1 | 12DL+12LL-12WX5 | -3082527.5218
F36 | W1 | 12DL+12LL+12WX5 | -1317085.191
F36 | W1 | 12DL+12LL-12WY1 | -1982473.7743
F36 | W1 | 12DL+12LL+12WY1 | -2417138.9385
F36 | W1 | 12DL+12LL-12WY2 | -1762194.3582
F36 | W1 | 12DL+12LL+12WY2 | -2637418.3546
F36 | W1 | 12DL+12LL-12WY3 | -1823904.3529
F36 | W1 | 12DL+12LL+12WY3 | -2575708.36
F36 | W1 | 12DL+12LL-12WY4 | -2164485.6812
F36 | W1 | 12DL+12LL+12WY4 | -2235127.0317
F36 | W1 | 12DL+12LL-12WY5 | -1870780.3164
F36 | W1 | 12DL+12LL+12WY5 | -2528832.3964
F36 | W1 | 12DL+15SX-1 | -1750409.7835
F36 | W1 | 12DL+15SX-1 | -2064854.6749
F36 | W1 | 12DL+15SY-1 | -1388410.6159
F36 | W1 | 12DL+15SY-1 | -2426853.8425
F36 | W1 | 15DL+15LL | -2749757.9455
F36 | W1 | 15DL+15SX | -2227317.8408
F36 | W1 | 15DL+15SX | -2541762.7322
F36 | W1 | 15DL+15SY | -1865318.6732
F36 | W1 | 15DL+15SY | -2903761.8998
F36 | W1 | 15DL-15WX1 | -1767649.655
F36 | W1 | 15DL+15WX1 | -3001430.918
F36 | W1 | 15DL-15WX2 | -3298708.9514
F36 | W1 | 15DL+15WX2 | -1470371.6216
F36 | W1 | 15DL-15WX3 | -2555160.7701
F36 | W1 | 15DL+15WX3 | -2213919.8029
F36 | W1 | 15DL-15WX4 | -1446515.3311
F36 | W1 | 15DL+15WX4 | -3322565.2419
F36 | W1 | 15DL-15WX5 | -3487941.7432
F36 | W1 | 15DL+15WX5 | -1281138.8298
F36 | W1 | 15DL-15WY1 | -2112874.5588
F36 | W1 | 15DL+15WY1 | -2656206.0142
F36 | W1 | 15DL-15WY2 | -1837525.2888
F36 | W1 | 15DL+15WY2 | -2931555.2842
F36 | W1 | 15DL-15WY3 | -1914662.7821
F36 | W1 | 15DL+15WY3 | -2854417.7909
F36 | W1 | 15DL-15WY4 | -2340389.4424
F36 | W1 | 15DL+15WY4 | -2428691.1306
F36 | W1 | 15DL-15WY5 | -1973257.7365
F36 | W1 | 15DL+15WY5 | -2795822.8365
F36 | W2 | 15DL | -3168892.7055
F36 | W2 | 09DL+15SX | -1775450.3609
F36 | W2 | 09DL+15SX | -2027220.8857
F36 | W2 | 09DL+15SY | -1671268.31
F36 | W2 | 09DL+15SY | -2131402.9366
F36 | W2 | 09DL-15WX1 | -1479473.7946
F36 | W2 | 09DL+15WX1 | -2323197.452
F36 | W2 | 09DL-15WX2 | -2599919.674
F36 | W2 | 09DL+15WX2 | -1202751.5726
F36 | W2 | 09DL-15WX3 | -2060158.6563
F36 | W2 | 09DL+15WX3 | -1742512.5902
F36 | W2 | 09DL-15WX4 | -1231339.38
F36 | W2 | 09DL+15WX4 | -2571331.8665
F36 | W2 | 09DL-15WX5 | -2725273.3177
F36 | W2 | 09DL+15WX5 | -1077397.9289
F36 | W2 | 09DL-15WY1 | -1668447.2942
F36 | W2 | 09DL+15WY1 | -2134223.9524
F36 | W2 | 09DL-15WY2 | -1419345.8061
F36 | W2 | 09DL+15WY2 | -2383325.4405
F36 | W2 | 09DL-15WY3 | -1491034.6023
F36 | W2 | 09DL+15WY3 | -2311636.6443
F36 | W2 | 09DL-15WY4 | -1868556.5133
F36 | W2 | 09DL+15WY4 | -1934114.7332
F36 | W2 | 09DL-15WY5 | -1536422.1808
F36 | W2 | 09DL+15WY5 | -2266249.0657
F36 | W2 | 12DL+12LL+12SX | -2909249.9427
F36 | W2 | 12DL+12LL+12SX | -3110666.3625
F36 | W2 | 12DL+12LL+12SY | -2825904.302
F36 | W2 | 12DL+12LL+12SY | -3194012.0032
F36 | W2 | 12DL+12LL-12WX1 | -2672468.6896
F36 | W2 | 12DL+12LL+12WX1 | -3347447.6156
F36 | W2 | 12DL+12LL-12WX2 | -3568825.3932
F36 | W2 | 12DL+12LL+12WX2 | -2451090.9121
F36 | W2 | 12DL+12LL-12WX3 | -3137016.579
F36 | W2 | 12DL+12LL+12WX3 | -2882899.7262
F36 | W2 | 12DL+12LL-12WX4 | -2473961.158
F36 | W2 | 12DL+12LL+12WX4 | -3545955.1472
F36 | W2 | 12DL+12LL-12WX5 | -3669108.3082
F36 | W2 | 12DL+12LL+12WX5 | -2350807.9971
F36 | W2 | 12DL+12LL-12WY1 | -2823647.4893
F36 | W2 | 12DL+12LL+12WY1 | -3196268.8159
F36 | W2 | 12DL+12LL-12WY2 | -2624366.2988
F36 | W2 | 12DL+12LL+12WY2 | -3395550.0064
F36 | W2 | 12DL+12LL-12WY3 | -2681717.3358
F36 | W2 | 12DL+12LL+12WY3 | -3338198.9694
F36 | W2 | 12DL+12LL-12WY4 | -2983734.8646
F36 | W2 | 12DL+12LL+12WY4 | -3036181.4406
F36 | W2 | 12DL+12LL-12WY5 | -2718027.3986
F36 | W2 | 12DL+12LL+12WY5 | -3301888.9066
F36 | W2 | 12DL+15SX-1 | -2409228.902
F36 | W2 | 12DL+15SX-1 | -2660999.4268
F36 | W2 | 12DL+15SY-1 | -2305046.8511
F36 | W2 | 12DL+15SY-1 | -2765181.4776
F36 | W2 | 15DL+15LL | -3762447.6908
F36 | W2 | 15DL+15SX | -3043007.4431
F36 | W2 | 15DL+15SX | -3294777.9679
F36 | W2 | 15DL+15SY | -2938825.3922
F36 | W2 | 15DL+15SY | -3398960.0187
F36 | W2 | 15DL-15WX1 | -2747030.8768
F36 | W2 | 15DL+15WX1 | -3590754.5342
F36 | W2 | 15DL-15WX2 | -3867476.7562
F36 | W2 | 15DL+15WX2 | -2470308.6548
F36 | W2 | 15DL-15WX3 | -3327715.7385
F36 | W2 | 15DL+15WX3 | -3010069.6724
F36 | W2 | 15DL-15WX4 | -2498896.4622
F36 | W2 | 15DL+15WX4 | -3838888.9487
F36 | W2 | 15DL-15WX5 | -3992830.3999
F36 | W2 | 15DL+15WX5 | -2344955.011
F36 | W2 | 15DL-15WY1 | -2936004.3763
F36 | W2 | 15DL+15WY1 | -3401781.0346
F36 | W2 | 15DL-15WY2 | -2686902.8882
F36 | W2 | 15DL+15WY2 | -3650882.5227
F36 | W2 | 15DL-15WY3 | -2758591.6845
F36 | W2 | 15DL+15WY3 | -3579193.7265
F36 | W2 | 15DL-15WY4 | -3136113.5955
F36 | W2 | 15DL+15WY4 | -3201671.8154
F36 | W2 | 15DL-15WY5 | -2803979.263
F36 | W2 | 15DL+15WY5 | -3533806.1479
F36 | W3 | 15DL | -3296649.0639
F36 | W3 | 09DL+15SX | -1942839.7911
F36 | W3 | 09DL+15SX | -2013139.0856
F36 | W3 | 09DL+15SY | -1847950.3631
F36 | W3 | 09DL+15SY | -2108028.5136
F36 | W3 | 09DL-15WX1 | -1681572.2627
F36 | W3 | 09DL+15WX1 | -2274406.614
F36 | W3 | 09DL-15WX2 | -2349386.5581
F36 | W3 | 09DL+15WX2 | -1606592.3187
F36 | W3 | 09DL-15WX3 | -2021023.6305
F36 | W3 | 09DL+15WX3 | -1934955.2463
F36 | W3 | 09DL-15WX4 | -1553633.7769
F36 | W3 | 09DL+15WX4 | -2402345.0998
F36 | W3 | 09DL-15WX5 | -2444056.6371
F36 | W3 | 09DL+15WX5 | -1511922.2396
F36 | W3 | 09DL-15WY1 | -1800498.656
F36 | W3 | 09DL+15WY1 | -2155480.2207
F36 | W3 | 09DL-15WY2 | -1731687.7215
F36 | W3 | 09DL+15WY2 | -2224291.1552
F36 | W3 | 09DL-15WY3 | -1734755.6915
F36 | W3 | 09DL+15WY3 | -2221223.1853
F36 | W3 | 09DL-15WY4 | -1905983.7391
F36 | W3 | 09DL+15WY4 | -2049995.1376
F36 | W3 | 09DL-15WY5 | -1814236.0132
F36 | W3 | 09DL+15WY5 | -2141742.8636
F36 | W3 | 12DL+12LL+12SX | -3115045.7442
F36 | W3 | 12DL+12LL+12SX | -3171285.1799
F36 | W3 | 12DL+12LL+12SY | -3039134.2018
F36 | W3 | 12DL+12LL+12SY | -3247196.7223
F36 | W3 | 12DL+12LL-12WX1 | -2906031.7216
F36 | W3 | 12DL+12LL+12WX1 | -3380299.2026
F36 | W3 | 12DL+12LL-12WX2 | -3440283.1578
F36 | W3 | 12DL+12LL+12WX2 | -2846047.7663
F36 | W3 | 12DL+12LL-12WX3 | -3177592.8158
F36 | W3 | 12DL+12LL+12WX3 | -3108738.1084
F36 | W3 | 12DL+12LL-12WX4 | -2803680.9329
F36 | W3 | 12DL+12LL+12WX4 | -3482649.9912
F36 | W3 | 12DL+12LL-12WX5 | -3516019.2211
F36 | W3 | 12DL+12LL+12WX5 | -2770311.7031
F36 | W3 | 12DL+12LL-12WY1 | -3001172.8362
F36 | W3 | 12DL+12LL+12WY1 | -3285158.0879
F36 | W3 | 12DL+12LL-12WY2 | -2946124.0886
F36 | W3 | 12DL+12LL+12WY2 | -3340206.8355
F36 | W3 | 12DL+12LL-12WY3 | -2948578.4645
F36 | W3 | 12DL+12LL+12WY3 | -3337752.4596
F36 | W3 | 12DL+12LL-12WY4 | -3085560.9027
F36 | W3 | 12DL+12LL+12WY4 | -3200770.0214
F36 | W3 | 12DL+12LL-12WY5 | -3012162.7219
F36 | W3 | 12DL+12LL+12WY5 | -3274168.2022
F36 | W3 | 12DL+15SX-1 | -2602169.6039
F36 | W3 | 12DL+15SX-1 | -2672468.8984
F36 | W3 | 12DL+15SY-1 | -2507280.1759
F36 | W3 | 12DL+15SY-1 | -2767358.3264
F36 | W3 | 15DL+15LL | -3928956.8276
F36 | W3 | 15DL+15SX | -3261499.4167
F36 | W3 | 15DL+15SX | -3331798.7112
F36 | W3 | 15DL+15SY | -3166609.9887
F36 | W3 | 15DL+15SY | -3426688.1392
F36 | W3 | 15DL-15WX1 | -3000231.8883
F36 | W3 | 15DL+15WX1 | -3593066.2396
F36 | W3 | 15DL-15WX2 | -3668046.1837
F36 | W3 | 15DL+15WX2 | -2925251.9442
F36 | W3 | 15DL-15WX3 | -3339683.2561
F36 | W3 | 15DL+15WX3 | -3253614.8718
F36 | W3 | 15DL-15WX4 | -2872293.4025
F36 | W3 | 15DL+15WX4 | -3721004.7254
F36 | W3 | 15DL-15WX5 | -3762716.2627
F36 | W3 | 15DL+15WX5 | -2830581.8652
F36 | W3 | 15DL-15WY1 | -3119158.2816
F36 | W3 | 15DL+15WY1 | -3474139.8463
F36 | W3 | 15DL-15WY2 | -3050347.3471
F36 | W3 | 15DL+15WY2 | -3542950.7808
F36 | W3 | 15DL-15WY3 | -3053415.3171
F36 | W3 | 15DL+15WY3 | -3539882.8108
F36 | W3 | 15DL-15WY4 | -3224643.3647
F36 | W3 | 15DL+15WY4 | -3368654.7632
F36 | W3 | 15DL-15WY5 | -3132895.6387
F36 | W3 | 15DL+15WY5 | -3460402.4891
F36 | W4 | 15DL | -3296653.7656
F36 | W4 | 09DL+15SX | -1942880.956
F36 | W4 | 09DL+15SX | -2013103.5627
F36 | W4 | 09DL+15SY | -1847948.2002
F36 | W4 | 09DL+15SY | -2108036.3185
F36 | W4 | 09DL-15WX1 | -1606630.3677
F36 | W4 | 09DL+15WX1 | -2349354.151
F36 | W4 | 09DL-15WX2 | -2274461.3402
F36 | W4 | 09DL+15WX2 | -1681523.1785
F36 | W4 | 09DL-15WX3 | -1935008.0769
F36 | W4 | 09DL+15WX3 | -2020976.4419
F36 | W4 | 09DL-15WX4 | -1511938.1787
F36 | W4 | 09DL+15WX4 | -2444046.34
F36 | W4 | 09DL-15WX5 | -2402383.2753
F36 | W4 | 09DL+15WX5 | -1553601.2435
F36 | W4 | 09DL-15WY1 | -1731724.2351
F36 | W4 | 09DL+15WY1 | -2224260.2836
F36 | W4 | 09DL-15WY2 | -1800456.5251
F36 | W4 | 09DL+15WY2 | -2155527.9936
F36 | W4 | 09DL-15WY3 | -1734752.0503
F36 | W4 | 09DL+15WY3 | -2221232.4685
F36 | W4 | 09DL-15WY4 | -1814288.1319
F36 | W4 | 09DL+15WY4 | -2141696.3869
F36 | W4 | 09DL-15WY5 | -1905930.9988
F36 | W4 | 09DL+15WY5 | -2050053.5199
F36 | W4 | 12DL+12LL+12SX | -3115081.1066
F36 | W4 | 12DL+12LL+12SX | -3171259.192
F36 | W4 | 12DL+12LL+12SY | -3039134.902
F36 | W4 | 12DL+12LL+12SY | -3247205.3966
F36 | W4 | 12DL+12LL-12WX1 | -2846080.636
F36 | W4 | 12DL+12LL+12WX1 | -3440259.6626
F36 | W4 | 12DL+12LL-12WX2 | -3380345.414
F36 | W4 | 12DL+12LL+12WX2 | -2905994.8846
F36 | W4 | 12DL+12LL-12WX3 | -3108782.8033
F36 | W4 | 12DL+12LL+12WX3 | -3177557.4953
F36 | W4 | 12DL+12LL-12WX4 | -2770326.8848
F36 | W4 | 12DL+12LL+12WX4 | -3516013.4138
F36 | W4 | 12DL+12LL-12WX5 | -3482682.962
F36 | W4 | 12DL+12LL+12WX5 | -2803657.3366
F36 | W4 | 12DL+12LL-12WY1 | -2946155.7299
F36 | W4 | 12DL+12LL+12WY1 | -3340184.5687
F36 | W4 | 12DL+12LL-12WY2 | -3001141.5619
F36 | W4 | 12DL+12LL+12WY2 | -3285198.7367
F36 | W4 | 12DL+12LL-12WY3 | -2948577.982
F36 | W4 | 12DL+12LL+12WY3 | -3337762.3166
F36 | W4 | 12DL+12LL-12WY4 | -3012206.8473
F36 | W4 | 12DL+12LL+12WY4 | -3274133.4513
F36 | W4 | 12DL+12LL-12WY5 | -3085521.1409
F36 | W4 | 12DL+12LL+12WY5 | -3200819.1578
F36 | W4 | 12DL+15SX-1 | -2602211.7092
F36 | W4 | 12DL+15SX-1 | -2672434.3159
F36 | W4 | 12DL+15SY-1 | -2507278.9534
F36 | W4 | 12DL+15SY-1 | -2767367.0716
F36 | W4 | 15DL+15LL | -3928962.6866
F36 | W4 | 15DL+15SX | -3261542.4623
F36 | W4 | 15DL+15SX | -3331765.069
F36 | W4 | 15DL+15SY | -3166609.7065
F36 | W4 | 15DL+15SY | -3426697.8248
F36 | W4 | 15DL-15WX1 | -2925291.874
F36 | W4 | 15DL+15WX1 | -3668015.6573
F36 | W4 | 15DL-15WX2 | -3593122.8465
F36 | W4 | 15DL+15WX2 | -3000184.6848
F36 | W4 | 15DL-15WX3 | -3253669.5831
F36 | W4 | 15DL+15WX3 | -3339637.9481
F36 | W4 | 15DL-15WX4 | -2830599.685
F36 | W4 | 15DL+15WX4 | -3762707.8463
F36 | W4 | 15DL-15WX5 | -3721044.7815
F36 | W4 | 15DL+15WX5 | -2872262.7497
F36 | W4 | 15DL-15WY1 | -3050385.7414
F36 | W4 | 15DL+15WY1 | -3542921.7899
F36 | W4 | 15DL-15WY2 | -3119118.0314
F36 | W4 | 15DL+15WY2 | -3474189.4999
F36 | W4 | 15DL-15WY3 | -3053413.5565
F36 | W4 | 15DL+15WY3 | -3539893.9748
F36 | W4 | 15DL-15WY4 | -3132949.6381
F36 | W4 | 15DL+15WY4 | -3460357.8932
F36 | W4 | 15DL-15WY5 | -3224592.5051
F36 | W4 | 15DL+15WY5 | -3368715.0262
F36 | W5 | 15DL | -3168886.8741
F36 | W5 | 09DL+15SX | -1775462.388
F36 | W5 | 09DL+15SX | -2027201.8608
F36 | W5 | 09DL+15SY | -1671263.3598
F36 | W5 | 09DL+15SY | -2131400.8891
F36 | W5 | 09DL-15WX1 | -1202764.9343
F36 | W5 | 09DL+15WX1 | -2599899.3146
F36 | W5 | 09DL-15WX2 | -2323207.616
F36 | W5 | 09DL+15WX2 | -1479456.6329
F36 | W5 | 09DL-15WX3 | -1742526.6102
F36 | W5 | 09DL+15WX3 | -2060137.6386
F36 | W5 | 09DL-15WX4 | -1077405.052
F36 | W5 | 09DL+15WX4 | -2725259.1969
F36 | W5 | 09DL-15WX5 | -2571334.7261
F36 | W5 | 09DL+15WX5 | -1231329.5228
F36 | W5 | 09DL-15WY1 | -1419355.7666
F36 | W5 | 09DL+15WY1 | -2383308.4822
F36 | W5 | 09DL-15WY2 | -1668432.4216
F36 | W5 | 09DL+15WY2 | -2134231.8272
F36 | W5 | 09DL-15WY3 | -1491032.3006
F36 | W5 | 09DL+15WY3 | -2311631.9483
F36 | W5 | 09DL-15WY4 | -1536435.8174
F36 | W5 | 09DL+15WY4 | -2266228.4314
F36 | W5 | 09DL-15WY5 | -1868537.0394
F36 | W5 | 09DL+15WY5 | -1934127.2095
F36 | W5 | 12DL+12LL+12SX | -2909256.6904
F36 | W5 | 12DL+12LL+12SX | -3110648.2686
F36 | W5 | 12DL+12LL+12SY | -2825897.4678
F36 | W5 | 12DL+12LL+12SY | -3194007.4912
F36 | W5 | 12DL+12LL-12WX1 | -2451098.7274
F36 | W5 | 12DL+12LL+12WX1 | -3568806.2316
F36 | W5 | 12DL+12LL-12WX2 | -3347452.8727
F36 | W5 | 12DL+12LL+12WX2 | -2672452.0863
F36 | W5 | 12DL+12LL-12WX3 | -2882908.0681
F36 | W5 | 12DL+12LL+12WX3 | -3136996.8908
F36 | W5 | 12DL+12LL-12WX4 | -2350810.8215
F36 | W5 | 12DL+12LL+12WX4 | -3669094.1374
F36 | W5 | 12DL+12LL-12WX5 | -3545954.5608
F36 | W5 | 12DL+12LL+12WX5 | -2473950.3982
F36 | W5 | 12DL+12LL-12WY1 | -2624371.3933
F36 | W5 | 12DL+12LL+12WY1 | -3395533.5657
F36 | W5 | 12DL+12LL-12WY2 | -2823632.7173
F36 | W5 | 12DL+12LL+12WY2 | -3196272.2417
F36 | W5 | 12DL+12LL-12WY3 | -2681712.6204
F36 | W5 | 12DL+12LL+12WY3 | -3338192.3386
F36 | W5 | 12DL+12LL-12WY4 | -2718035.4339
F36 | W5 | 12DL+12LL+12WY4 | -3301869.5251
F36 | W5 | 12DL+12LL-12WY5 | -2983716.4114
F36 | W5 | 12DL+12LL+12WY5 | -3036188.5475
F36 | W5 | 12DL+15SX-1 | -2409239.7629
F36 | W5 | 12DL+15SX-1 | -2660979.2356
F36 | W5 | 12DL+15SY-1 | -2305040.7346
F36 | W5 | 12DL+15SY-1 | -2765178.2639
F36 | W5 | 15DL+15LL | -3762440.5994
F36 | W5 | 15DL+15SX | -3043017.1377
F36 | W5 | 15DL+15SX | -3294756.6105
F36 | W5 | 15DL+15SY | -2938818.1094
F36 | W5 | 15DL+15SY | -3398955.6387
F36 | W5 | 15DL-15WX1 | -2470319.6839
F36 | W5 | 15DL+15WX1 | -3867454.0642
F36 | W5 | 15DL-15WX2 | -3590762.3656
F36 | W5 | 15DL+15WX2 | -2747011.3825
F36 | W5 | 15DL-15WX3 | -3010081.3599
F36 | W5 | 15DL+15WX3 | -3327692.3882
F36 | W5 | 15DL-15WX4 | -2344959.8016
F36 | W5 | 15DL+15WX4 | -3992813.9465
F36 | W5 | 15DL-15WX5 | -3838889.4757
F36 | W5 | 15DL+15WX5 | -2498884.2724
F36 | W5 | 15DL-15WY1 | -2686910.5163
F36 | W5 | 15DL+15WY1 | -3650863.2318
F36 | W5 | 15DL-15WY2 | -2935987.1713
F36 | W5 | 15DL+15WY2 | -3401786.5769
F36 | W5 | 15DL-15WY3 | -2758587.0502
F36 | W5 | 15DL+15WY3 | -3579186.6979
F36 | W5 | 15DL-15WY4 | -2803990.5671
F36 | W5 | 15DL+15WY4 | -3533783.1811
F36 | W5 | 15DL-15WY5 | -3136091.789
F36 | W5 | 15DL+15WY5 | -3201681.9591
F36 | W6 | 15DL | -2384498.8537
F36 | W6 | 09DL+15SX | -1273444.9906
F36 | W6 | 09DL+15SX | -1587953.6338
F36 | W6 | 09DL+15SY | -911494.3114
F36 | W6 | 09DL+15SY | -1949904.313
F36 | W6 | 09DL-15WX1 | -516543.6642
F36 | W6 | 09DL+15WX1 | -2344854.9601
F36 | W6 | 09DL-15WX2 | -2047492.3857
F36 | W6 | 09DL+15WX2 | -813906.2386
F36 | W6 | 09DL-15WX3 | -1260030.307
F36 | W6 | 09DL+15WX3 | -1601368.3174
F36 | W6 | 09DL-15WX4 | -327348.0571
F36 | W6 | 09DL+15WX4 | -2534050.5672
F36 | W6 | 09DL-15WX5 | -2368627.0356
F36 | W6 | 09DL+15WX5 | -492771.5888
F36 | W6 | 09DL-15WY1 | -883681.7312
F36 | W6 | 09DL+15WY1 | -1977716.8932
F36 | W6 | 09DL-15WY2 | -1159111.8254
F36 | W6 | 09DL+15WY2 | -1702286.799
F36 | W6 | 09DL-15WY3 | -960865.2311
F36 | W6 | 09DL+15WY3 | -1900533.3933
F36 | W6 | 09DL-15WY4 | -1019383.924
F36 | W6 | 09DL+15WY4 | -1842014.7004
F36 | W6 | 09DL-15WY5 | -1386623.3954
F36 | W6 | 09DL+15WY5 | -1474775.229
F36 | W6 | 12DL+12LL+12SX | -2073961.388
F36 | W6 | 12DL+12LL+12SX | -2325568.3026
F36 | W6 | 12DL+12LL+12SY | -1784400.8447
F36 | W6 | 12DL+12LL+12SY | -2615128.846
F36 | W6 | 12DL+12LL-12WX1 | -1468440.327
F36 | W6 | 12DL+12LL+12WX1 | -2931089.3637
F36 | W6 | 12DL+12LL-12WX2 | -2693199.3042
F36 | W6 | 12DL+12LL+12WX2 | -1706330.3865
F36 | W6 | 12DL+12LL-12WX3 | -2063229.6412
F36 | W6 | 12DL+12LL+12WX3 | -2336300.0495
F36 | W6 | 12DL+12LL-12WX4 | -1317083.8413
F36 | W6 | 12DL+12LL+12WX4 | -3082445.8494
F36 | W6 | 12DL+12LL-12WX5 | -2950107.0241
F36 | W6 | 12DL+12LL+12WX5 | -1449422.6666
F36 | W6 | 12DL+12LL-12WY1 | -1762150.7805
F36 | W6 | 12DL+12LL+12WY1 | -2637378.9102
F36 | W6 | 12DL+12LL-12WY2 | -1982494.8559
F36 | W6 | 12DL+12LL+12WY2 | -2417034.8348
F36 | W6 | 12DL+12LL-12WY3 | -1823897.5804
F36 | W6 | 12DL+12LL+12WY3 | -2575632.1102
F36 | W6 | 12DL+12LL-12WY4 | -1870712.5347
F36 | W6 | 12DL+12LL+12WY4 | -2528817.1559
F36 | W6 | 12DL+12LL-12WY5 | -2164504.1119
F36 | W6 | 12DL+12LL+12WY5 | -2235025.5788
F36 | W6 | 12DL+15SX-1 | -1750344.7613
F36 | W6 | 12DL+15SX-1 | -2064853.4046
F36 | W6 | 12DL+15SY-1 | -1388394.0821
F36 | W6 | 12DL+15SY-1 | -2426804.0837
F36 | W6 | 15DL+15LL | -2749706.0567
F36 | W6 | 15DL+15SX | -2227244.532
F36 | W6 | 15DL+15SX | -2541753.1753
F36 | W6 | 15DL+15SY | -1865293.8529
F36 | W6 | 15DL+15SY | -2903703.8544
F36 | W6 | 15DL-15WX1 | -1470343.2057
F36 | W6 | 15DL+15WX1 | -3298654.5016
F36 | W6 | 15DL-15WX2 | -3001291.9272
F36 | W6 | 15DL+15WX2 | -1767705.7801
F36 | W6 | 15DL-15WX3 | -2213829.8485
F36 | W6 | 15DL+15WX3 | -2555167.8589
F36 | W6 | 15DL-15WX4 | -1281147.5986
F36 | W6 | 15DL+15WX4 | -3487850.1087
F36 | W6 | 15DL-15WX5 | -3322426.5771
F36 | W6 | 15DL+15WX5 | -1446571.1302
F36 | W6 | 15DL-15WY1 | -1837481.2726
F36 | W6 | 15DL+15WY1 | -2931516.4347
F36 | W6 | 15DL-15WY2 | -2112911.3668
F36 | W6 | 15DL+15WY2 | -2656086.3405
F36 | W6 | 15DL-15WY3 | -1914664.7725
F36 | W6 | 15DL+15WY3 | -2854332.9348
F36 | W6 | 15DL-15WY4 | -1973183.4654
F36 | W6 | 15DL+15WY4 | -2795814.2419
F36 | W6 | 15DL-15WY5 | -2340422.9369
F36 | W6 | 15DL+15WY5 | -2428574.7704
F36 | X1 | 15DL | -2384498.8556
F36 | X1 | 09DL+15SX | -1273444.989
F36 | X1 | 09DL+15SX | -1587953.6377
F36 | X1 | 09DL+15SY | -911494.3131
F36 | X1 | 09DL+15SY | -1949904.3136
F36 | X1 | 09DL-15WX1 | -2344863.142
F36 | X1 | 09DL+15WX1 | -516535.4846
F36 | X1 | 09DL-15WX2 | -813869.7905
F36 | X1 | 09DL+15WX2 | -2047528.8362
F36 | X1 | 09DL-15WX3 | -1601352.0925
F36 | X1 | 09DL+15WX3 | -1260046.5342
F36 | X1 | 09DL-15WX4 | -2534072.459
F36 | X1 | 09DL+15WX4 | -327326.1677
F36 | X1 | 09DL-15WX5 | -492733.9686
F36 | X1 | 09DL+15WX5 | -2368664.658
F36 | X1 | 09DL-15WY1 | -1977690.2895
F36 | X1 | 09DL+15WY1 | -883708.3371
F36 | X1 | 09DL-15WY2 | -1702344.4333
F36 | X1 | 09DL+15WY2 | -1159054.1934
F36 | X1 | 09DL-15WY3 | -1900551.2033
F36 | X1 | 09DL+15WY3 | -960847.4233
F36 | X1 | 09DL-15WY4 | -1841967.1706
F36 | X1 | 09DL+15WY4 | -1019431.4561
F36 | X1 | 09DL-15WY5 | -1474840.021
F36 | X1 | 09DL+15WY5 | -1386558.6056
F36 | X1 | 12DL+12LL+12SX | -2073961.3878
F36 | X1 | 12DL+12LL+12SX | -2325568.3067
F36 | X1 | 12DL+12LL+12SY | -1784400.847
F36 | X1 | 12DL+12LL+12SY | -2615128.8475
F36 | X1 | 12DL+12LL-12WX1 | -2931095.9102
F36 | X1 | 12DL+12LL+12WX1 | -1468433.7843
F36 | X1 | 12DL+12LL-12WX2 | -1706301.229
F36 | X1 | 12DL+12LL+12WX2 | -2693228.4655
F36 | X1 | 12DL+12LL-12WX3 | -2336287.0705
F36 | X1 | 12DL+12LL+12WX3 | -2063242.6239
F36 | X1 | 12DL+12LL-12WX4 | -3082463.3637
F36 | X1 | 12DL+12LL+12WX4 | -1317066.3307
F36 | X1 | 12DL+12LL-12WX5 | -1449392.5715
F36 | X1 | 12DL+12LL+12WX5 | -2950137.123
F36 | X1 | 12DL+12LL-12WY1 | -2637357.6282
F36 | X1 | 12DL+12LL+12WY1 | -1762172.0663
F36 | X1 | 12DL+12LL-12WY2 | -2417080.9432
F36 | X1 | 12DL+12LL+12WY2 | -1982448.7513
F36 | X1 | 12DL+12LL-12WY3 | -2575646.3592
F36 | X1 | 12DL+12LL+12WY3 | -1823883.3352
F36 | X1 | 12DL+12LL-12WY4 | -2528779.1331
F36 | X1 | 12DL+12LL+12WY4 | -1870750.5614
F36 | X1 | 12DL+12LL-12WY5 | -2235077.4134
F36 | X1 | 12DL+12LL+12WY5 | -2164452.2811
F36 | X1 | 12DL+15SX-1 | -1750344.7601
F36 | X1 | 12DL+15SX-1 | -2064853.4088
F36 | X1 | 12DL+15SY-1 | -1388394.0842
F36 | X1 | 12DL+15SY-1 | -2426804.0847
F36 | X1 | 15DL+15LL | -2749706.0591
F36 | X1 | 15DL+15SX | -2227244.5313
F36 | X1 | 15DL+15SX | -2541753.1799
F36 | X1 | 15DL+15SY | -1865293.8553
F36 | X1 | 15DL+15SY | -2903703.8559
F36 | X1 | 15DL-15WX1 | -3298662.6843
F36 | X1 | 15DL+15WX1 | -1470335.0269
F36 | X1 | 15DL-15WX2 | -1767669.3327
F36 | X1 | 15DL+15WX2 | -3001328.3784
F36 | X1 | 15DL-15WX3 | -2555151.6347
F36 | X1 | 15DL+15WX3 | -2213846.0764
F36 | X1 | 15DL-15WX4 | -3487872.0012
F36 | X1 | 15DL+15WX4 | -1281125.71
F36 | X1 | 15DL-15WX5 | -1446533.5109
F36 | X1 | 15DL+15WX5 | -3322464.2003
F36 | X1 | 15DL-15WY1 | -2931489.8318
F36 | X1 | 15DL+15WY1 | -1837507.8794
F36 | X1 | 15DL-15WY2 | -2656143.9755
F36 | X1 | 15DL+15WY2 | -2112853.7356
F36 | X1 | 15DL-15WY3 | -2854350.7456
F36 | X1 | 15DL+15WY3 | -1914646.9656
F36 | X1 | 15DL-15WY4 | -2795766.7129
F36 | X1 | 15DL+15WY4 | -1973230.9983
F36 | X1 | 15DL-15WY5 | -2428639.5633
F36 | X1 | 15DL+15WY5 | -2340358.1479
F36 | X2 | 15DL | -3168886.8715
F36 | X2 | 09DL+15SX | -1775462.3852
F36 | X2 | 09DL+15SX | -2027201.8607
F36 | X2 | 09DL+15SY | -1671263.3579
F36 | X2 | 09DL+15SY | -2131400.8879
F36 | X2 | 09DL-15WX1 | -2600054.0104
F36 | X2 | 09DL+15WX1 | -1202610.2354
F36 | X2 | 09DL-15WX2 | -1479502.6689
F36 | X2 | 09DL+15WX2 | -2323161.5769
F36 | X2 | 09DL-15WX3 | -2060252.8505
F36 | X2 | 09DL+15WX3 | -1742411.3953
F36 | X2 | 09DL-15WX4 | -2725387.4709
F36 | X2 | 09DL+15WX4 | -1077276.775
F36 | X2 | 09DL-15WX5 | -1231312.9176
F36 | X2 | 09DL+15WX5 | -2571351.3283
F36 | X2 | 09DL-15WY1 | -2383444.3364
F36 | X2 | 09DL+15WY1 | -1419219.9095
F36 | X2 | 09DL-15WY2 | -2134205.6818
F36 | X2 | 09DL+15WY2 | -1668458.564
F36 | X2 | 09DL-15WY3 | -2311694.9153
F36 | X2 | 09DL+15WY3 | -1490969.3306
F36 | X2 | 09DL-15WY4 | -2266366.9451
F36 | X2 | 09DL+15WY4 | -1536297.3008
F36 | X2 | 09DL-15WY5 | -1934049.7272
F36 | X2 | 09DL+15WY5 | -1868614.5186
F36 | X2 | 12DL+12LL+12SX | -2909256.6868
F36 | X2 | 12DL+12LL+12SX | -3110648.2672
F36 | X2 | 12DL+12LL+12SY | -2825897.465
F36 | X2 | 12DL+12LL+12SY | -3194007.489
F36 | X2 | 12DL+12LL-12WX1 | -3568929.987
F36 | X2 | 12DL+12LL+12WX1 | -2450974.967
F36 | X2 | 12DL+12LL-12WX2 | -2672488.9139
F36 | X2 | 12DL+12LL+12WX2 | -3347416.0402
F36 | X2 | 12DL+12LL-12WX3 | -3137089.0591
F36 | X2 | 12DL+12LL+12WX3 | -2882815.8949
F36 | X2 | 12DL+12LL-12WX4 | -3669196.7554
F36 | X2 | 12DL+12LL+12WX4 | -2350708.1987
F36 | X2 | 12DL+12LL-12WX5 | -2473937.1128
F36 | X2 | 12DL+12LL+12WX5 | -3545967.8413
F36 | X2 | 12DL+12LL-12WY1 | -3395642.2478
F36 | X2 | 12DL+12LL+12WY1 | -2624262.7063
F36 | X2 | 12DL+12LL-12WY2 | -3196251.3242
F36 | X2 | 12DL+12LL+12WY2 | -2823653.6299
F36 | X2 | 12DL+12LL-12WY3 | -3338242.7109
F36 | X2 | 12DL+12LL+12WY3 | -2681662.2431
F36 | X2 | 12DL+12LL-12WY4 | -3301980.3347
F36 | X2 | 12DL+12LL+12WY4 | -2717924.6193
F36 | X2 | 12DL+12LL-12WY5 | -3036126.5605
F36 | X2 | 12DL+12LL+12WY5 | -2983778.3936
F36 | X2 | 12DL+15SX-1 | -2409239.7595
F36 | X2 | 12DL+15SX-1 | -2660979.235
F36 | X2 | 12DL+15SY-1 | -2305040.7322
F36 | X2 | 12DL+15SY-1 | -2765178.2622
F36 | X2 | 15DL+15LL | -3762440.5963
F36 | X2 | 15DL+15SX | -3043017.1338
F36 | X2 | 15DL+15SX | -3294756.6093
F36 | X2 | 15DL+15SY | -2938818.1066
F36 | X2 | 15DL+15SY | -3398955.6365
F36 | X2 | 15DL-15WX1 | -3867608.759
F36 | X2 | 15DL+15WX1 | -2470164.9841
F36 | X2 | 15DL-15WX2 | -2747057.4176
F36 | X2 | 15DL+15WX2 | -3590716.3255
F36 | X2 | 15DL-15WX3 | -3327807.5992
F36 | X2 | 15DL+15WX3 | -3009966.1439
F36 | X2 | 15DL-15WX4 | -3992942.2195
F36 | X2 | 15DL+15WX4 | -2344831.5236
F36 | X2 | 15DL-15WX5 | -2498867.6662
F36 | X2 | 15DL+15WX5 | -3838906.0769
F36 | X2 | 15DL-15WY1 | -3650999.085
F36 | X2 | 15DL+15WY1 | -2686774.6581
F36 | X2 | 15DL-15WY2 | -3401760.4305
F36 | X2 | 15DL+15WY2 | -2936013.3126
F36 | X2 | 15DL-15WY3 | -3579249.6639
F36 | X2 | 15DL+15WY3 | -2758524.0792
F36 | X2 | 15DL-15WY4 | -3533921.6937
F36 | X2 | 15DL+15WY4 | -2803852.0494
F36 | X2 | 15DL-15WY5 | -3201604.4759
F36 | X2 | 15DL+15WY5 | -3136169.2672
F36 | X3 | 15DL | -3296653.7636
F36 | X3 | 09DL+15SX | -1942880.9546
F36 | X3 | 09DL+15SX | -2013103.5617
F36 | X3 | 09DL+15SY | -1847948.1988
F36 | X3 | 09DL+15SY | -2108036.3175
F36 | X3 | 09DL-15WX1 | -2349394.5675
F36 | X3 | 09DL+15WX1 | -1606589.9488
F36 | X3 | 09DL-15WX2 | -1681241.8394
F36 | X3 | 09DL+15WX2 | -2274742.6769
F36 | X3 | 09DL-15WX3 | -2020838.1711
F36 | X3 | 09DL+15WX3 | -1935146.3452
F36 | X3 | 09DL-15WX4 | -2444193.8277
F36 | X3 | 09DL+15WX4 | -1511790.6886
F36 | X3 | 09DL-15WX5 | -1553319.731
F36 | X3 | 09DL+15WX5 | -2402664.7853
F36 | X3 | 09DL-15WY1 | -2224309.2433
F36 | X3 | 09DL+15WY1 | -1731675.273
F36 | X3 | 09DL-15WY2 | -2155715.3449
F36 | X3 | 09DL+15WY2 | -1800269.1714
F36 | X3 | 09DL-15WY3 | -2221368.0987
F36 | X3 | 09DL+15WY3 | -1734616.4176
F36 | X3 | 09DL-15WY4 | -2141669.8539
F36 | X3 | 09DL+15WY4 | -1814314.6624
F36 | X3 | 09DL-15WY5 | -2050211.5172
F36 | X3 | 09DL+15WY5 | -1905772.9991
F36 | X3 | 12DL+12LL+12SX | -3115081.1045
F36 | X3 | 12DL+12LL+12SX | -3171259.1902
F36 | X3 | 12DL+12LL+12SY | -3039134.8998
F36 | X3 | 12DL+12LL+12SY | -3247205.3948
F36 | X3 | 12DL+12LL-12WX1 | -3440291.9948
F36 | X3 | 12DL+12LL+12WX1 | -2846048.2998
F36 | X3 | 12DL+12LL-12WX2 | -2905769.8124
F36 | X3 | 12DL+12LL+12WX2 | -3380570.4823
F36 | X3 | 12DL+12LL-12WX3 | -3177446.8777
F36 | X3 | 12DL+12LL+12WX3 | -3108893.417
F36 | X3 | 12DL+12LL-12WX4 | -3516131.4029
F36 | X3 | 12DL+12LL+12WX4 | -2770208.8917
F36 | X3 | 12DL+12LL-12WX5 | -2803432.1256
F36 | X3 | 12DL+12LL+12WX5 | -3482908.169
F36 | X3 | 12DL+12LL-12WY1 | -3340223.7355
F36 | X3 | 12DL+12LL+12WY1 | -2946116.5592
F36 | X3 | 12DL+12LL-12WY2 | -3285348.6167
F36 | X3 | 12DL+12LL+12WY2 | -3000991.6779
F36 | X3 | 12DL+12LL-12WY3 | -3337870.8198
F36 | X3 | 12DL+12LL+12WY3 | -2948469.4749
F36 | X3 | 12DL+12LL-12WY4 | -3274112.2239
F36 | X3 | 12DL+12LL+12WY4 | -3012228.0708
F36 | X3 | 12DL+12LL-12WY5 | -3200945.5546
F36 | X3 | 12DL+12LL+12WY5 | -3085394.7401
F36 | X3 | 12DL+15SX-1 | -2602211.7073
F36 | X3 | 12DL+15SX-1 | -2672434.3144
F36 | X3 | 12DL+15SY-1 | -2507278.9515
F36 | X3 | 12DL+15SY-1 | -2767367.0702
F36 | X3 | 15DL+15LL | -3928962.6842
F36 | X3 | 15DL+15SX | -3261542.46
F36 | X3 | 15DL+15SX | -3331765.0672
F36 | X3 | 15DL+15SY | -3166609.7042
F36 | X3 | 15DL+15SY | -3426697.823
F36 | X3 | 15DL-15WX1 | -3668056.073
F36 | X3 | 15DL+15WX1 | -2925251.4542
F36 | X3 | 15DL-15WX2 | -2999903.3449
F36 | X3 | 15DL+15WX2 | -3593404.1823
F36 | X3 | 15DL-15WX3 | -3339499.6766
F36 | X3 | 15DL+15WX3 | -3253807.8506
F36 | X3 | 15DL-15WX4 | -3762855.3331
F36 | X3 | 15DL+15WX4 | -2830452.1941
F36 | X3 | 15DL-15WX5 | -2871981.2365
F36 | X3 | 15DL+15WX5 | -3721326.2907
F36 | X3 | 15DL-15WY1 | -3542970.7488
F36 | X3 | 15DL+15WY1 | -3050336.7784
F36 | X3 | 15DL-15WY2 | -3474376.8504
F36 | X3 | 15DL+15WY2 | -3118930.6768
F36 | X3 | 15DL-15WY3 | -3540029.6041
F36 | X3 | 15DL+15WY3 | -3053277.9231
F36 | X3 | 15DL-15WY4 | -3460331.3593
F36 | X3 | 15DL+15WY4 | -3132976.1679
F36 | X3 | 15DL-15WY5 | -3368873.0226
F36 | X3 | 15DL+15WY5 | -3224434.5045
F36 | X4 | 15DL | -3296649.0633
F36 | X4 | 09DL+15SX | -1942839.7905
F36 | X4 | 09DL+15SX | -2013139.0855
F36 | X4 | 09DL+15SY | -1847950.3623
F36 | X4 | 09DL+15SY | -2108028.5137
F36 | X4 | 09DL-15WX1 | -2274687.9386
F36 | X4 | 09DL+15WX1 | -1681290.9373
F36 | X4 | 09DL-15WX2 | -1606551.8878
F36 | X4 | 09DL+15WX2 | -2349426.9881
F36 | X4 | 09DL-15WX3 | -1935093.5008
F36 | X4 | 09DL+15WX3 | -2020885.3752
F36 | X4 | 09DL-15WX4 | -2402626.6035
F36 | X4 | 09DL+15WX4 | -1553352.2725
F36 | X4 | 09DL-15WX5 | -1511774.7433
F36 | X4 | 09DL+15WX5 | -2444204.1327
F36 | X4 | 09DL-15WY1 | -2155667.5659
F36 | X4 | 09DL+15WY1 | -1800311.3101
F36 | X4 | 09DL-15WY2 | -2224340.1233
F36 | X4 | 09DL+15WY2 | -1731638.7527
F36 | X4 | 09DL-15WY3 | -2221358.8166
F36 | X4 | 09DL+15WY3 | -1734620.0594
F36 | X4 | 09DL-15WY4 | -2050153.1262
F36 | X4 | 09DL+15WY4 | -1905825.7498
F36 | X4 | 09DL-15WY5 | -2141716.3412
F36 | X4 | 09DL+15WY5 | -1814262.5348
F36 | X4 | 12DL+12LL+12SX | -3115045.7434
F36 | X4 | 12DL+12LL+12SX | -3171285.1794
F36 | X4 | 12DL+12LL+12SY | -3039134.2009
F36 | X4 | 12DL+12LL+12SY | -3247196.7219
F36 | X4 | 12DL+12LL-12WX1 | -3380524.2619
F36 | X4 | 12DL+12LL+12WX1 | -2905806.6609
F36 | X4 | 12DL+12LL-12WX2 | -2846015.4213
F36 | X4 | 12DL+12LL+12WX2 | -3440315.5015
F36 | X4 | 12DL+12LL-12WX3 | -3108848.7116
F36 | X4 | 12DL+12LL+12WX3 | -3177482.2112
F36 | X4 | 12DL+12LL-12WX4 | -3482875.1938
F36 | X4 | 12DL+12LL+12WX4 | -2803455.729
F36 | X4 | 12DL+12LL-12WX5 | -2770193.7057
F36 | X4 | 12DL+12LL+12WX5 | -3516137.2171
F36 | X4 | 12DL+12LL-12WY1 | -3285307.9637
F36 | X4 | 12DL+12LL+12WY1 | -3001022.9591
F36 | X4 | 12DL+12LL-12WY2 | -3340246.0096
F36 | X4 | 12DL+12LL+12WY2 | -2946084.9132
F36 | X4 | 12DL+12LL-12WY3 | -3337860.9643
F36 | X4 | 12DL+12LL+12WY3 | -2948469.9585
F36 | X4 | 12DL+12LL-12WY4 | -3200896.4119
F36 | X4 | 12DL+12LL+12WY4 | -3085434.5109
F36 | X4 | 12DL+12LL-12WY5 | -3274146.984
F36 | X4 | 12DL+12LL+12WY5 | -3012183.9388
F36 | X4 | 12DL+15SX-1 | -2602169.6031
F36 | X4 | 12DL+15SX-1 | -2672468.8982
F36 | X4 | 12DL+15SY-1 | -2507280.175
F36 | X4 | 12DL+15SY-1 | -2767358.3263
F36 | X4 | 15DL+15LL | -3928956.8268
F36 | X4 | 15DL+15SX | -3261499.4158
F36 | X4 | 15DL+15SX | -3331798.7108
F36 | X4 | 15DL+15SY | -3166609.9876
F36 | X4 | 15DL+15SY | -3426688.139
F36 | X4 | 15DL-15WX1 | -3593347.5639
F36 | X4 | 15DL+15WX1 | -2999950.5627
F36 | X4 | 15DL-15WX2 | -2925211.5132
F36 | X4 | 15DL+15WX2 | -3668086.6135
F36 | X4 | 15DL-15WX3 | -3253753.1261
F36 | X4 | 15DL+15WX3 | -3339545.0005
F36 | X4 | 15DL-15WX4 | -3721286.2288
F36 | X4 | 15DL+15WX4 | -2872011.8978
F36 | X4 | 15DL-15WX5 | -2830434.3686
F36 | X4 | 15DL+15WX5 | -3762863.758
F36 | X4 | 15DL-15WY1 | -3474327.1912
F36 | X4 | 15DL+15WY1 | -3118970.9354
F36 | X4 | 15DL-15WY2 | -3542999.7486
F36 | X4 | 15DL+15WY2 | -3050298.378
F36 | X4 | 15DL-15WY3 | -3540018.4419
F36 | X4 | 15DL+15WY3 | -3053279.6847
F36 | X4 | 15DL-15WY4 | -3368812.7515
F36 | X4 | 15DL+15WY4 | -3224485.3751
F36 | X4 | 15DL-15WY5 | -3460375.9665
F36 | X4 | 15DL+15WY5 | -3132922.1601
F36 | X5 | 15DL | -3168892.705
F36 | X5 | 09DL+15SX | -1775450.3592
F36 | X5 | 09DL+15SX | -2027220.8869
F36 | X5 | 09DL+15SY | -1671268.3091
F36 | X5 | 09DL+15SY | -2131402.9369
F36 | X5 | 09DL-15WX1 | -2323151.4219
F36 | X5 | 09DL+15WX1 | -1479519.8241
F36 | X5 | 09DL-15WX2 | -1202596.8814
F36 | X5 | 09DL+15WX2 | -2600074.3646
F36 | X5 | 09DL-15WX3 | -1742397.3847
F36 | X5 | 09DL+15WX3 | -2060273.8613
F36 | X5 | 09DL-15WX4 | -2571348.4748
F36 | X5 | 09DL+15WX4 | -1231322.7712
F36 | X5 | 09DL-15WX5 | -1077269.6562
F36 | X5 | 09DL+15WX5 | -2725401.5899
F36 | X5 | 09DL-15WY1 | -2134197.8171
F36 | X5 | 09DL+15WY1 | -1668473.4289
F36 | X5 | 09DL-15WY2 | -2383461.2857
F36 | X5 | 09DL+15WY2 | -1419209.9603
F36 | X5 | 09DL-15WY3 | -2311699.6117
F36 | X5 | 09DL+15WY3 | -1490971.6343
F36 | X5 | 09DL-15WY4 | -1934037.2645
F36 | X5 | 09DL+15WY4 | -1868633.9815
F36 | X5 | 09DL-15WY5 | -2266387.5676
F36 | X5 | 09DL+15WY5 | -1536283.6785
F36 | X5 | 12DL+12LL+12SX | -2909249.941
F36 | X5 | 12DL+12LL+12SX | -3110666.3632
F36 | X5 | 12DL+12LL+12SY | -2825904.301
F36 | X5 | 12DL+12LL+12SY | -3194012.0032
F36 | X5 | 12DL+12LL-12WX1 | -3347410.7912
F36 | X5 | 12DL+12LL+12WX1 | -2672505.513
F36 | X5 | 12DL+12LL-12WX2 | -2450967.1589
F36 | X5 | 12DL+12LL+12WX2 | -3568949.1454
F36 | X5 | 12DL+12LL-12WX3 | -2882807.5615
F36 | X5 | 12DL+12LL+12WX3 | -3137108.7428
F36 | X5 | 12DL+12LL-12WX4 | -3545968.4336
F36 | X5 | 12DL+12LL+12WX4 | -2473947.8707
F36 | X5 | 12DL+12LL-12WX5 | -2350705.3786
F36 | X5 | 12DL+12LL+12WX5 | -3669210.9256
F36 | X5 | 12DL+12LL-12WY1 | -3196247.9074
F36 | X5 | 12DL+12LL+12WY1 | -2823668.3969
F36 | X5 | 12DL+12LL-12WY2 | -3395658.6823
F36 | X5 | 12DL+12LL+12WY2 | -2624257.6219
F36 | X5 | 12DL+12LL-12WY3 | -3338249.3431
F36 | X5 | 12DL+12LL+12WY3 | -2681666.9612
F36 | X5 | 12DL+12LL-12WY4 | -3036119.4653
F36 | X5 | 12DL+12LL+12WY4 | -2983796.8389
F36 | X5 | 12DL+12LL-12WY5 | -3301999.7078
F36 | X5 | 12DL+12LL+12WY5 | -2717916.5965
F36 | X5 | 12DL+15SX-1 | -2409228.9002
F36 | X5 | 12DL+15SX-1 | -2660999.4279
F36 | X5 | 12DL+15SY-1 | -2305046.8501
F36 | X5 | 12DL+15SY-1 | -2765181.4779
F36 | X5 | 15DL+15LL | -3762447.6901
F36 | X5 | 15DL+15SX | -3043007.4412
F36 | X5 | 15DL+15SX | -3294777.9689
F36 | X5 | 15DL+15SY | -2938825.3911
F36 | X5 | 15DL+15SY | -3398960.0189
F36 | X5 | 15DL-15WX1 | -3590708.5039
F36 | X5 | 15DL+15WX1 | -2747076.9061
F36 | X5 | 15DL-15WX2 | -2470153.9634
F36 | X5 | 15DL+15WX2 | -3867631.4466
F36 | X5 | 15DL-15WX3 | -3009954.4667
F36 | X5 | 15DL+15WX3 | -3327830.9433
F36 | X5 | 15DL-15WX4 | -3838905.5568
F36 | X5 | 15DL+15WX4 | -2498879.8532
F36 | X5 | 15DL-15WX5 | -2344826.7382
F36 | X5 | 15DL+15WX5 | -3992958.6719
F36 | X5 | 15DL-15WY1 | -3401754.8991
F36 | X5 | 15DL+15WY1 | -2936030.5109
F36 | X5 | 15DL-15WY2 | -3651018.3677
F36 | X5 | 15DL+15WY2 | -2686767.0423
F36 | X5 | 15DL-15WY3 | -3579256.6937
F36 | X5 | 15DL+15WY3 | -2758528.7163
F36 | X5 | 15DL-15WY4 | -3201594.3465
F36 | X5 | 15DL+15WY4 | -3136191.0635
F36 | X5 | 15DL-15WY5 | -3533944.6496
F36 | X5 | 15DL+15WY5 | -2803840.7605
F36 | X6 | 15DL | -2384540.288
F36 | X6 | 09DL+15SX | -1273501.7245
F36 | X6 | 09DL+15SX | -1587946.6212
F36 | X6 | 09DL+15SY | -911502.5602
F36 | X6 | 09DL+15SY | -1949945.7854
F36 | X6 | 09DL-15WX1 | -2047651.3263
F36 | X6 | 09DL+15WX1 | -813797.0194
F36 | X6 | 09DL-15WX2 | -516547.3991
F36 | X6 | 09DL+15WX2 | -2344900.9466
F36 | X6 | 09DL-15WX3 | -1260119.9982
F36 | X6 | 09DL+15WX3 | -1601328.3474
F36 | X6 | 09DL-15WX4 | -2368786.7902
F36 | X6 | 09DL+15WX4 | -492661.5554
F36 | X6 | 09DL-15WX5 | -327300.8652
F36 | X6 | 09DL+15WX5 | -2534147.4804
F36 | X6 | 09DL-15WY1 | -1702447.5883
F36 | X6 | 09DL+15WY1 | -1159000.7573
F36 | X6 | 09DL-15WY2 | -1977712.5042
F36 | X6 | 09DL+15WY2 | -883735.8415
F36 | X6 | 09DL-15WY3 | -1900619.4822
F36 | X6 | 09DL+15WY3 | -960828.8634
F36 | X6 | 09DL-15WY4 | -1474939.8834
F36 | X6 | 09DL+15WY4 | -1386508.4622
F36 | X6 | 09DL-15WY5 | -1841959.1125
F36 | X6 | 09DL+15WY5 | -1019489.2331
F36 | X6 | 12DL+12LL+12SX | -2074028.3993
F36 | X6 | 12DL+12LL+12SX | -2325584.3166
F36 | X6 | 12DL+12LL+12SY | -1784429.0679
F36 | X6 | 12DL+12LL+12SY | -2615183.648
F36 | X6 | 12DL+12LL-12WX1 | -2693348.0807
F36 | X6 | 12DL+12LL+12WX1 | -1706264.6352
F36 | X6 | 12DL+12LL-12WX2 | -1468464.9389
F36 | X6 | 12DL+12LL+12WX2 | -2931147.777
F36 | X6 | 12DL+12LL-12WX3 | -2063323.0182
F36 | X6 | 12DL+12LL+12WX3 | -2336289.6977
F36 | X6 | 12DL+12LL-12WX4 | -2950256.4519
F36 | X6 | 12DL+12LL+12WX4 | -1449356.264
F36 | X6 | 12DL+12LL-12WX5 | -1317067.7119
F36 | X6 | 12DL+12LL+12WX5 | -3082545.004
F36 | X6 | 12DL+12LL-12WY1 | -2417185.0904
F36 | X6 | 12DL+12LL+12WY1 | -1982427.6255
F36 | X6 | 12DL+12LL-12WY2 | -2637397.023
F36 | X6 | 12DL+12LL+12WY2 | -1762215.6929
F36 | X6 | 12DL+12LL-12WY3 | -2575722.6055
F36 | X6 | 12DL+12LL+12WY3 | -1823890.1104
F36 | X6 | 12DL+12LL-12WY4 | -2235178.9264
F36 | X6 | 12DL+12LL+12WY4 | -2164433.7895
F36 | X6 | 12DL+12LL-12WY5 | -2528794.3097
F36 | X6 | 12DL+12LL+12WY5 | -1870818.4062
F36 | X6 | 12DL+15SX-1 | -1750409.7821
F36 | X6 | 12DL+15SX-1 | -2064854.6788
F36 | X6 | 12DL+15SY-1 | -1388410.6178
F36 | X6 | 12DL+15SY-1 | -2426853.843
F36 | X6 | 15DL+15LL | -2749757.9474
F36 | X6 | 15DL+15SX | -2227317.8397
F36 | X6 | 15DL+15SX | -2541762.7364
F36 | X6 | 15DL+15SY | -1865318.6754
F36 | X6 | 15DL+15SY | -2903761.9006
F36 | X6 | 15DL-15WX1 | -3001467.4415
F36 | X6 | 15DL+15WX1 | -1767613.1346
F36 | X6 | 15DL-15WX2 | -1470363.5143
F36 | X6 | 15DL+15WX2 | -3298717.0618
F36 | X6 | 15DL-15WX3 | -2213936.1134
F36 | X6 | 15DL+15WX3 | -2555144.4626
F36 | X6 | 15DL-15WX4 | -3322602.9054
F36 | X6 | 15DL+15WX4 | -1446477.6706
F36 | X6 | 15DL-15WX5 | -1281116.9804
F36 | X6 | 15DL+15WX5 | -3487963.5956
F36 | X6 | 15DL-15WY1 | -2656263.7035
F36 | X6 | 15DL+15WY1 | -2112816.8725
F36 | X6 | 15DL-15WY2 | -2931528.6194
F36 | X6 | 15DL+15WY2 | -1837551.9567
F36 | X6 | 15DL-15WY3 | -2854435.5974
F36 | X6 | 15DL+15WY3 | -1914644.9786
F36 | X6 | 15DL-15WY4 | -2428755.9986
F36 | X6 | 15DL+15WY4 | -2340324.5774
F36 | X6 | 15DL-15WY5 | -2795775.2277
F36 | X6 | 15DL+15WY5 | -1973305.3483
F36 | Y1 | 15DL | -1865528.8992
F36 | Y1 | 09DL+15SX | -873929.2282
F36 | Y1 | 09DL+15SX | -1364705.4509
F36 | Y1 | 09DL+15SY | -1103732.5289
F36 | Y1 | 09DL+15SY | -1134902.1502
F36 | Y1 | 09DL-15WX1 | -990309.3857
F36 | Y1 | 09DL+15WX1 | -1248325.2934
F36 | Y1 | 09DL-15WX2 | -1061279.5658
F36 | Y1 | 09DL+15WX2 | -1177355.1132
F36 | Y1 | 09DL-15WX3 | -1011960.0647
F36 | Y1 | 09DL+15WX3 | -1226674.6143
F36 | Y1 | 09DL-15WX4 | -1019975.8689
F36 | Y1 | 09DL+15WX4 | -1218658.8101
F36 | Y1 | 09DL-15WX5 | -1114602.8893
F36 | Y1 | 09DL+15WX5 | -1124031.7898
F36 | Y1 | 09DL-15WY1 | -1042604.6031
F36 | Y1 | 09DL+15WY1 | -1196030.0759
F36 | Y1 | 09DL-15WY2 | -1143314.6868
F36 | Y1 | 09DL+15WY2 | -1095319.9923
F36 | Y1 | 09DL-15WY3 | -1089061.5606
F36 | Y1 | 09DL+15WY3 | -1149573.1184
F36 | Y1 | 09DL-15WY4 | -1037516.3192
F36 | Y1 | 09DL+15WY4 | -1201118.3599
F36 | Y1 | 09DL-15WY5 | -1171792.1037
F36 | Y1 | 09DL+15WY5 | -1066842.5754
F36 | Y1 | 12DL+12LL+12SX | -1575141.2198
F36 | Y1 | 12DL+12LL+12SX | -1967762.1979
F36 | Y1 | 12DL+12LL+12SY | -1758983.8603
F36 | Y1 | 12DL+12LL+12SY | -1783919.5574
F36 | Y1 | 12DL+12LL-12WX1 | -1668245.3458
F36 | Y1 | 12DL+12LL+12WX1 | -1874658.0719
F36 | Y1 | 12DL+12LL-12WX2 | -1725021.4899
F36 | Y1 | 12DL+12LL+12WX2 | -1817881.9278
F36 | Y1 | 12DL+12LL-12WX3 | -1685565.889
F36 | Y1 | 12DL+12LL+12WX3 | -1857337.5287
F36 | Y1 | 12DL+12LL-12WX4 | -1691978.5324
F36 | Y1 | 12DL+12LL+12WX4 | -1850924.8853
F36 | Y1 | 12DL+12LL-12WX5 | -1767680.1487
F36 | Y1 | 12DL+12LL+12WX5 | -1775223.269
F36 | Y1 | 12DL+12LL-12WY1 | -1710081.5197
F36 | Y1 | 12DL+12LL+12WY1 | -1832821.898
F36 | Y1 | 12DL+12LL-12WY2 | -1790649.5867
F36 | Y1 | 12DL+12LL+12WY2 | -1752253.831
F36 | Y1 | 12DL+12LL-12WY3 | -1747247.0857
F36 | Y1 | 12DL+12LL+12WY3 | -1795656.332
F36 | Y1 | 12DL+12LL-12WY4 | -1706010.8926
F36 | Y1 | 12DL+12LL+12WY4 | -1836892.5251
F36 | Y1 | 12DL+12LL-12WY5 | -1813431.5202
F36 | Y1 | 12DL+12LL+12WY5 | -1729471.8975
F36 | Y1 | 12DL+15SX-1 | -1247035.008
F36 | Y1 | 12DL+15SX-1 | -1737811.2307
F36 | Y1 | 12DL+15SY-1 | -1476838.3087
F36 | Y1 | 12DL+15SY-1 | -1508007.93
F36 | Y1 | 15DL+15LL | -2214314.6361
F36 | Y1 | 15DL+15SX | -1620140.7879
F36 | Y1 | 15DL+15SX | -2110917.0105
F36 | Y1 | 15DL+15SY | -1849944.0885
F36 | Y1 | 15DL+15SY | -1881113.7099
F36 | Y1 | 15DL-15WX1 | -1736520.9454
F36 | Y1 | 15DL+15WX1 | -1994536.8531
F36 | Y1 | 15DL-15WX2 | -1807491.1255
F36 | Y1 | 15DL+15WX2 | -1923566.6729
F36 | Y1 | 15DL-15WX3 | -1758171.6244
F36 | Y1 | 15DL+15WX3 | -1972886.174
F36 | Y1 | 15DL-15WX4 | -1766187.4286
F36 | Y1 | 15DL+15WX4 | -1964870.3698
F36 | Y1 | 15DL-15WX5 | -1860814.449
F36 | Y1 | 15DL+15WX5 | -1870243.3494
F36 | Y1 | 15DL-15WY1 | -1788816.1628
F36 | Y1 | 15DL+15WY1 | -1942241.6356
F36 | Y1 | 15DL-15WY2 | -1889526.2465
F36 | Y1 | 15DL+15WY2 | -1841531.5519
F36 | Y1 | 15DL-15WY3 | -1835273.1203
F36 | Y1 | 15DL+15WY3 | -1895784.6781
F36 | Y1 | 15DL-15WY4 | -1783727.8789
F36 | Y1 | 15DL+15WY4 | -1947329.9196
F36 | Y1 | 15DL-15WY5 | -1918003.6634
F36 | Y1 | 15DL+15WY5 | -1813054.1351
F36 | Y2 | 15DL | -1887968.4385
F36 | Y2 | 09DL+15SX | -1132744.3234
F36 | Y2 | 09DL+15SX | -1132817.8028
F36 | Y2 | 09DL+15SY | -1105971.4339
F36 | Y2 | 09DL+15SY | -1159590.6923
F36 | Y2 | 09DL-15WX1 | -1094393.5969
F36 | Y2 | 09DL+15WX1 | -1171168.5293
F36 | Y2 | 09DL-15WX2 | -1171234.6186
F36 | Y2 | 09DL+15WX2 | -1094327.5076
F36 | Y2 | 09DL-15WX3 | -1132818.9945
F36 | Y2 | 09DL+15WX3 | -1132743.1317
F36 | Y2 | 09DL-15WX4 | -1081572.2054
F36 | Y2 | 09DL+15WX4 | -1183989.9208
F36 | Y2 | 09DL-15WX5 | -1184026.6864
F36 | Y2 | 09DL+15WX5 | -1081535.4398
F36 | Y2 | 09DL-15WY1 | -1100558.1453
F36 | Y2 | 09DL+15WY1 | -1165003.9809
F36 | Y2 | 09DL-15WY2 | -1100493.1229
F36 | Y2 | 09DL+15WY2 | -1165069.0032
F36 | Y2 | 09DL-15WY3 | -1095755.3057
F36 | Y2 | 09DL+15WY3 | -1169806.8205
F36 | Y2 | 09DL-15WY4 | -1114880.1778
F36 | Y2 | 09DL+15WY4 | -1150681.9484
F36 | Y2 | 09DL-15WY5 | -1114793.4813
F36 | Y2 | 09DL+15WY5 | -1150768.6449
F36 | Y2 | 12DL+12LL+12SX | -1794648.8072
F36 | Y2 | 12DL+12LL+12SX | -1794707.5907
F36 | Y2 | 12DL+12LL+12SY | -1773230.4956
F36 | Y2 | 12DL+12LL+12SY | -1816125.9023
F36 | Y2 | 12DL+12LL-12WX1 | -1763968.226
F36 | Y2 | 12DL+12LL+12WX1 | -1825388.1719
F36 | Y2 | 12DL+12LL-12WX2 | -1825441.0434
F36 | Y2 | 12DL+12LL+12WX2 | -1763915.3546
F36 | Y2 | 12DL+12LL-12WX3 | -1794708.5441
F36 | Y2 | 12DL+12LL+12WX3 | -1794647.8538
F36 | Y2 | 12DL+12LL-12WX4 | -1753711.1128
F36 | Y2 | 12DL+12LL+12WX4 | -1835645.2851
F36 | Y2 | 12DL+12LL-12WX5 | -1835674.6976
F36 | Y2 | 12DL+12LL+12WX5 | -1753681.7003
F36 | Y2 | 12DL+12LL-12WY1 | -1768899.8647
F36 | Y2 | 12DL+12LL+12WY1 | -1820456.5332
F36 | Y2 | 12DL+12LL-12WY2 | -1768847.8468
F36 | Y2 | 12DL+12LL+12WY2 | -1820508.5511
F36 | Y2 | 12DL+12LL-12WY3 | -1765057.5931
F36 | Y2 | 12DL+12LL+12WY3 | -1824298.8049
F36 | Y2 | 12DL+12LL-12WY4 | -1780357.4907
F36 | Y2 | 12DL+12LL+12WY4 | -1808998.9072
F36 | Y2 | 12DL+12LL-12WY5 | -1780288.1335
F36 | Y2 | 12DL+12LL+12WY5 | -1809068.2644
F36 | Y2 | 12DL+15SX-1 | -1510338.0111
F36 | Y2 | 12DL+15SX-1 | -1510411.4905
F36 | Y2 | 12DL+15SY-1 | -1483565.1216
F36 | Y2 | 12DL+15SY-1 | -1537184.38
F36 | Y2 | 15DL+15LL | -2243347.7487
F36 | Y2 | 15DL+15SX | -1887931.6988
F36 | Y2 | 15DL+15SX | -1888005.1782
F36 | Y2 | 15DL+15SY | -1861158.8093
F36 | Y2 | 15DL+15SY | -1914778.0677
F36 | Y2 | 15DL-15WX1 | -1849580.9723
F36 | Y2 | 15DL+15WX1 | -1926355.9047
F36 | Y2 | 15DL-15WX2 | -1926421.994
F36 | Y2 | 15DL+15WX2 | -1849514.883
F36 | Y2 | 15DL-15WX3 | -1888006.3699
F36 | Y2 | 15DL+15WX3 | -1887930.5071
F36 | Y2 | 15DL-15WX4 | -1836759.5808
F36 | Y2 | 15DL+15WX4 | -1939177.2962
F36 | Y2 | 15DL-15WX5 | -1939214.0618
F36 | Y2 | 15DL+15WX5 | -1836722.8152
F36 | Y2 | 15DL-15WY1 | -1855745.5207
F36 | Y2 | 15DL+15WY1 | -1920191.3563
F36 | Y2 | 15DL-15WY2 | -1855680.4983
F36 | Y2 | 15DL+15WY2 | -1920256.3786
F36 | Y2 | 15DL-15WY3 | -1850942.6811
F36 | Y2 | 15DL+15WY3 | -1924994.1959
F36 | Y2 | 15DL-15WY4 | -1870067.5532
F36 | Y2 | 15DL+15WY4 | -1905869.3238
F36 | Y2 | 15DL-15WY5 | -1869980.8567
F36 | Y2 | 15DL+15WY5 | -1905956.0203
F36 | Y3 | 15DL | -1865526.2849
F36 | Y3 | 09DL+15SX | -874034.2407
F36 | Y3 | 09DL+15SX | -1364597.3011
F36 | Y3 | 09DL+15SY | -1103690.4457
F36 | Y3 | 09DL+15SY | -1134941.0962
F36 | Y3 | 09DL-15WX1 | -1177207.5772
F36 | Y3 | 09DL+15WX1 | -1061423.9646
F36 | Y3 | 09DL-15WX2 | -1248419.1701
F36 | Y3 | 09DL+15WX2 | -990212.3718
F36 | Y3 | 09DL-15WX3 | -1226644.0473
F36 | Y3 | 09DL+15WX3 | -1011987.4945
F36 | Y3 | 09DL-15WX4 | -1123855.2257
F36 | Y3 | 09DL+15WX4 | -1114776.3161
F36 | Y3 | 09DL-15WX5 | -1218804.1305
F36 | Y3 | 09DL+15WX5 | -1019827.4113
F36 | Y3 | 09DL-15WY1 | -1143223.5615
F36 | Y3 | 09DL+15WY1 | -1095407.9803
F36 | Y3 | 09DL-15WY2 | -1042527.3548
F36 | Y3 | 09DL+15WY2 | -1196104.187
F36 | Y3 | 09DL-15WY3 | -1088965.1553
F36 | Y3 | 09DL+15WY3 | -1149666.3865
F36 | Y3 | 09DL-15WY4 | -1171735.3233
F36 | Y3 | 09DL+15WY4 | -1066896.2185
F36 | Y3 | 09DL-15WY5 | -1037478.0396
F36 | Y3 | 09DL+15WY5 | -1201153.5022
F36 | Y3 | 12DL+12LL+12SX | -1575221.1543
F36 | Y3 | 12DL+12LL+12SX | -1967671.6026
F36 | Y3 | 12DL+12LL+12SY | -1758946.1183
F36 | Y3 | 12DL+12LL+12SY | -1783946.6387
F36 | Y3 | 12DL+12LL-12WX1 | -1817759.8235
F36 | Y3 | 12DL+12LL+12WX1 | -1725132.9334
F36 | Y3 | 12DL+12LL-12WX2 | -1874729.0978
F36 | Y3 | 12DL+12LL+12WX2 | -1668163.6592
F36 | Y3 | 12DL+12LL-12WX3 | -1857308.9996
F36 | Y3 | 12DL+12LL+12WX3 | -1685583.7574
F36 | Y3 | 12DL+12LL-12WX4 | -1775077.9423
F36 | Y3 | 12DL+12LL+12WX4 | -1767814.8146
F36 | Y3 | 12DL+12LL-12WX5 | -1851037.0662
F36 | Y3 | 12DL+12LL+12WX5 | -1691855.6908
F36 | Y3 | 12DL+12LL-12WY1 | -1790572.611
F36 | Y3 | 12DL+12LL+12WY1 | -1752320.146
F36 | Y3 | 12DL+12LL-12WY2 | -1710015.6456
F36 | Y3 | 12DL+12LL+12WY2 | -1832877.1113
F36 | Y3 | 12DL+12LL-12WY3 | -1747165.886
F36 | Y3 | 12DL+12LL+12WY3 | -1795726.871
F36 | Y3 | 12DL+12LL-12WY4 | -1813382.0204
F36 | Y3 | 12DL+12LL+12WY4 | -1729510.7366
F36 | Y3 | 12DL+12LL-12WY5 | -1705976.1934
F36 | Y3 | 12DL+12LL+12WY5 | -1836916.5635
F36 | Y3 | 12DL+15SX-1 | -1247139.4977
F36 | Y3 | 12DL+15SX-1 | -1737702.5581
F36 | Y3 | 12DL+15SY-1 | -1476795.7026
F36 | Y3 | 12DL+15SY-1 | -1508046.3531
F36 | Y3 | 15DL+15LL | -2214307.9731
F36 | Y3 | 15DL+15SX | -1620244.7547
F36 | Y3 | 15DL+15SX | -2110807.8151
F36 | Y3 | 15DL+15SY | -1849900.9596
F36 | Y3 | 15DL+15SY | -1881151.6101
F36 | Y3 | 15DL-15WX1 | -1923418.0912
F36 | Y3 | 15DL+15WX1 | -1807634.4785
F36 | Y3 | 15DL-15WX2 | -1994629.684
F36 | Y3 | 15DL+15WX2 | -1736422.8857
F36 | Y3 | 15DL-15WX3 | -1972854.5613
F36 | Y3 | 15DL+15WX3 | -1758198.0085
F36 | Y3 | 15DL-15WX4 | -1870065.7397
F36 | Y3 | 15DL+15WX4 | -1860986.83
F36 | Y3 | 15DL-15WX5 | -1965014.6445
F36 | Y3 | 15DL+15WX5 | -1766037.9252
F36 | Y3 | 15DL-15WY1 | -1889434.0755
F36 | Y3 | 15DL+15WY1 | -1841618.4943
F36 | Y3 | 15DL-15WY2 | -1788737.8688
F36 | Y3 | 15DL+15WY2 | -1942314.7009
F36 | Y3 | 15DL-15WY3 | -1835175.6693
F36 | Y3 | 15DL+15WY3 | -1895876.9004
F36 | Y3 | 15DL-15WY4 | -1917945.8373
F36 | Y3 | 15DL+15WY4 | -1813106.7324
F36 | Y3 | 15DL-15WY5 | -1783688.5535
F36 | Y3 | 15DL+15WY5 | -1947364.0162
F36 | Z1 | 15DL | -1865526.2846
F36 | Z1 | 09DL+15SX | -874034.2406
F36 | Z1 | 09DL+15SX | -1364597.301
F36 | Z1 | 09DL+15SY | -1103690.4453
F36 | Z1 | 09DL+15SY | -1134941.0962
F36 | Z1 | 09DL-15WX1 | -1061797.8367
F36 | Z1 | 09DL+15WX1 | -1176833.7049
F36 | Z1 | 09DL-15WX2 | -989602.6976
F36 | Z1 | 09DL+15WX2 | -1249028.844
F36 | Z1 | 09DL-15WX3 | -1011852.1756
F36 | Z1 | 09DL+15WX3 | -1226779.366
F36 | Z1 | 09DL-15WX4 | -1115366.4407
F36 | Z1 | 09DL+15WX4 | -1123265.1009
F36 | Z1 | 09DL-15WX5 | -1019106.125
F36 | Z1 | 09DL+15WX5 | -1219525.4166
F36 | Z1 | 09DL-15WY1 | -1095715.7579
F36 | Z1 | 09DL+15WY1 | -1142915.7837
F36 | Z1 | 09DL-15WY2 | -1196460.4631
F36 | Z1 | 09DL+15WY2 | -1042171.0785
F36 | Z1 | 09DL-15WY3 | -1150047.5161
F36 | Z1 | 09DL+15WY3 | -1088584.0255
F36 | Z1 | 09DL-15WY4 | -1067048.5772
F36 | Z1 | 09DL+15WY4 | -1171582.9644
F36 | Z1 | 09DL-15WY5 | -1201370.559
F36 | Z1 | 09DL+15WY5 | -1037260.9826
F36 | Z1 | 12DL+12LL+12SX | -1575221.1541
F36 | Z1 | 12DL+12LL+12SX | -1967671.6025
F36 | Z1 | 12DL+12LL+12SY | -1758946.1179
F36 | Z1 | 12DL+12LL+12SY | -1783946.6386
F36 | Z1 | 12DL+12LL-12WX1 | -1725432.031
F36 | Z1 | 12DL+12LL+12WX1 | -1817460.7256
F36 | Z1 | 12DL+12LL-12WX2 | -1667675.9197
F36 | Z1 | 12DL+12LL+12WX2 | -1875216.8368
F36 | Z1 | 12DL+12LL-12WX3 | -1685475.5021
F36 | Z1 | 12DL+12LL+12WX3 | -1857417.2545
F36 | Z1 | 12DL+12LL-12WX4 | -1768286.9142
F36 | Z1 | 12DL+12LL+12WX4 | -1774605.8424
F36 | Z1 | 12DL+12LL-12WX5 | -1691278.6616
F36 | Z1 | 12DL+12LL+12WX5 | -1851614.0949
F36 | Z1 | 12DL+12LL-12WY1 | -1752566.3679
F36 | Z1 | 12DL+12LL+12WY1 | -1790326.3886
F36 | Z1 | 12DL+12LL-12WY2 | -1833162.1321
F36 | Z1 | 12DL+12LL+12WY2 | -1709730.6244
F36 | Z1 | 12DL+12LL-12WY3 | -1796031.7745
F36 | Z1 | 12DL+12LL+12WY3 | -1746860.9821
F36 | Z1 | 12DL+12LL-12WY4 | -1729632.6234
F36 | Z1 | 12DL+12LL+12WY4 | -1813260.1332
F36 | Z1 | 12DL+12LL-12WY5 | -1837090.2088
F36 | Z1 | 12DL+12LL+12WY5 | -1705802.5477
F36 | Z1 | 12DL+15SX-1 | -1247139.4975
F36 | Z1 | 12DL+15SX-1 | -1737702.558
F36 | Z1 | 12DL+15SY-1 | -1476795.7023
F36 | Z1 | 12DL+15SY-1 | -1508046.3532
F36 | Z1 | 15DL+15LL | -2214307.9728
F36 | Z1 | 15DL+15SX | -1620244.7544
F36 | Z1 | 15DL+15SX | -2110807.8149
F36 | Z1 | 15DL+15SY | -1849900.9592
F36 | Z1 | 15DL+15SY | -1881151.6101
F36 | Z1 | 15DL-15WX1 | -1808008.3505
F36 | Z1 | 15DL+15WX1 | -1923044.2188
F36 | Z1 | 15DL-15WX2 | -1735813.2115
F36 | Z1 | 15DL+15WX2 | -1995239.3578
F36 | Z1 | 15DL-15WX3 | -1758062.6894
F36 | Z1 | 15DL+15WX3 | -1972989.8799
F36 | Z1 | 15DL-15WX4 | -1861576.9545
F36 | Z1 | 15DL+15WX4 | -1869475.6148
F36 | Z1 | 15DL-15WX5 | -1765316.6388
F36 | Z1 | 15DL+15WX5 | -1965735.9305
F36 | Z1 | 15DL-15WY1 | -1841926.2717
F36 | Z1 | 15DL+15WY1 | -1889126.2976
F36 | Z1 | 15DL-15WY2 | -1942670.977
F36 | Z1 | 15DL+15WY2 | -1788381.5923
F36 | Z1 | 15DL-15WY3 | -1896258.0299
F36 | Z1 | 15DL+15WY3 | -1834794.5394
F36 | Z1 | 15DL-15WY4 | -1813259.091
F36 | Z1 | 15DL+15WY4 | -1917793.4783
F36 | Z1 | 15DL-15WY5 | -1947581.0728
F36 | Z1 | 15DL+15WY5 | -1783471.4964
F36 | Z2 | 15DL | -1887968.4386
F36 | Z2 | 09DL+15SX | -1132744.3235
F36 | Z2 | 09DL+15SX | -1132817.8028
F36 | Z2 | 09DL+15SY | -1105971.4339
F36 | Z2 | 09DL+15SY | -1159590.6924
F36 | Z2 | 09DL-15WX1 | -1169771.1167
F36 | Z2 | 09DL+15WX1 | -1095791.0096
F36 | Z2 | 09DL-15WX2 | -1095724.855
F36 | Z2 | 09DL+15WX2 | -1169837.2713
F36 | Z2 | 09DL-15WX3 | -1132743.0942
F36 | Z2 | 09DL+15WX3 | -1132819.0321
F36 | Z2 | 09DL-15WX4 | -1182126.7198
F36 | Z2 | 09DL+15WX4 | -1083435.4065
F36 | Z2 | 09DL-15WX5 | -1083398.6046
F36 | Z2 | 09DL+15WX5 | -1182163.5217
F36 | Z2 | 09DL-15WY1 | -1164005.5577
F36 | Z2 | 09DL+15WY1 | -1101556.5686
F36 | Z2 | 09DL-15WY2 | -1164070.6305
F36 | Z2 | 09DL+15WY2 | -1101491.4958
F36 | Z2 | 09DL-15WY3 | -1168660.7697
F36 | Z2 | 09DL+15WY3 | -1096901.3566
F36 | Z2 | 09DL-15WY4 | -1150126.4969
F36 | Z2 | 09DL+15WY4 | -1115435.6294
F36 | Z2 | 09DL-15WY5 | -1150213.2607
F36 | Z2 | 09DL+15WY5 | -1115348.8656
F36 | Z2 | 12DL+12LL+12SX | -1794648.8073
F36 | Z2 | 12DL+12LL+12SX | -1794707.5908
F36 | Z2 | 12DL+12LL+12SY | -1773230.4957
F36 | Z2 | 12DL+12LL+12SY | -1816125.9024
F36 | Z2 | 12DL+12LL-12WX1 | -1824270.2419
F36 | Z2 | 12DL+12LL+12WX1 | -1765086.1562
F36 | Z2 | 12DL+12LL-12WX2 | -1765033.2325
F36 | Z2 | 12DL+12LL+12WX2 | -1824323.1656
F36 | Z2 | 12DL+12LL-12WX3 | -1794647.8239
F36 | Z2 | 12DL+12LL+12WX3 | -1794708.5742
F36 | Z2 | 12DL+12LL-12WX4 | -1834154.7243
F36 | Z2 | 12DL+12LL+12WX4 | -1755201.6737
F36 | Z2 | 12DL+12LL-12WX5 | -1755172.2322
F36 | Z2 | 12DL+12LL+12WX5 | -1834184.1659
F36 | Z2 | 12DL+12LL-12WY1 | -1819657.7947
F36 | Z2 | 12DL+12LL+12WY1 | -1769698.6034
F36 | Z2 | 12DL+12LL-12WY2 | -1819709.8529
F36 | Z2 | 12DL+12LL+12WY2 | -1769646.5452
F36 | Z2 | 12DL+12LL-12WY3 | -1823381.9643
F36 | Z2 | 12DL+12LL+12WY3 | -1765974.4338
F36 | Z2 | 12DL+12LL-12WY4 | -1808554.5461
F36 | Z2 | 12DL+12LL+12WY4 | -1780801.852
F36 | Z2 | 12DL+12LL-12WY5 | -1808623.9571
F36 | Z2 | 12DL+12LL+12WY5 | -1780732.441
F36 | Z2 | 12DL+15SX-1 | -1510338.0112
F36 | Z2 | 12DL+15SX-1 | -1510411.4906
F36 | Z2 | 12DL+15SY-1 | -1483565.1216
F36 | Z2 | 12DL+15SY-1 | -1537184.3801
F36 | Z2 | 15DL+15LL | -2243347.7488
F36 | Z2 | 15DL+15SX | -1887931.6989
F36 | Z2 | 15DL+15SX | -1888005.1783
F36 | Z2 | 15DL+15SY | -1861158.8094
F36 | Z2 | 15DL+15SY | -1914778.0678
F36 | Z2 | 15DL-15WX1 | -1924958.4921
F36 | Z2 | 15DL+15WX1 | -1850978.3851
F36 | Z2 | 15DL-15WX2 | -1850912.2304
F36 | Z2 | 15DL+15WX2 | -1925024.6468
F36 | Z2 | 15DL-15WX3 | -1887930.4697
F36 | Z2 | 15DL+15WX3 | -1888006.4075
F36 | Z2 | 15DL-15WX4 | -1937314.0952
F36 | Z2 | 15DL+15WX4 | -1838622.782
F36 | Z2 | 15DL-15WX5 | -1838585.98
F36 | Z2 | 15DL+15WX5 | -1937350.8972
F36 | Z2 | 15DL-15WY1 | -1919192.9331
F36 | Z2 | 15DL+15WY1 | -1856743.944
F36 | Z2 | 15DL-15WY2 | -1919258.0059
F36 | Z2 | 15DL+15WY2 | -1856678.8713
F36 | Z2 | 15DL-15WY3 | -1923848.1451
F36 | Z2 | 15DL+15WY3 | -1852088.7321
F36 | Z2 | 15DL-15WY4 | -1905313.8723
F36 | Z2 | 15DL+15WY4 | -1870623.0048
F36 | Z2 | 15DL-15WY5 | -1905400.6361
F36 | Z2 | 15DL+15WY5 | -1870536.241
F36 | Z3 | 15DL | -1865528.9002
F36 | Z3 | 09DL+15SX | -873929.2288
F36 | Z3 | 09DL+15SX | -1364705.4515
F36 | Z3 | 09DL+15SY | -1103732.5292
F36 | Z3 | 09DL+15SY | -1134902.151
F36 | Z3 | 09DL-15WX1 | -1248934.8934
F36 | Z3 | 09DL+15WX1 | -989699.7868
F36 | Z3 | 09DL-15WX2 | -1176981.1715
F36 | Z3 | 09DL+15WX2 | -1061653.5088
F36 | Z3 | 09DL-15WX3 | -1226809.8507
F36 | Z3 | 09DL+15WX3 | -1011824.8296
F36 | Z3 | 09DL-15WX4 | -1219380.0537
F36 | Z3 | 09DL+15WX4 | -1019254.6265
F36 | Z3 | 09DL-15WX5 | -1123441.6284
F36 | Z3 | 09DL+15WX5 | -1115193.0519
F36 | Z3 | 09DL-15WY1 | -1196386.2871
F36 | Z3 | 09DL+15WY1 | -1042248.3932
F36 | Z3 | 09DL-15WY2 | -1095627.8549
F36 | Z3 | 09DL+15WY2 | -1143006.8254
F36 | Z3 | 09DL-15WY3 | -1149954.2594
F36 | Z3 | 09DL+15WY3 | -1088680.4208
F36 | Z3 | 09DL-15WY4 | -1201335.3226
F36 | Z3 | 09DL+15WY4 | -1037299.3577
F36 | Z3 | 09DL-15WY5 | -1066995.0399
F36 | Z3 | 09DL+15WY5 | -1171639.6403
F36 | Z3 | 12DL+12LL+12SX | -1575141.2207
F36 | Z3 | 12DL+12LL+12SX | -1967762.1989
F36 | Z3 | 12DL+12LL+12SY | -1758983.8611
F36 | Z3 | 12DL+12LL+12SY | -1783919.5585
F36 | Z3 | 12DL+12LL-12WX1 | -1875145.7524
F36 | Z3 | 12DL+12LL+12WX1 | -1667757.6672
F36 | Z3 | 12DL+12LL-12WX2 | -1817582.7749
F36 | Z3 | 12DL+12LL+12WX2 | -1725320.6447
F36 | Z3 | 12DL+12LL-12WX3 | -1857445.7182
F36 | Z3 | 12DL+12LL+12WX3 | -1685457.7014
F36 | Z3 | 12DL+12LL-12WX4 | -1851501.8807
F36 | Z3 | 12DL+12LL+12WX4 | -1691401.5389
F36 | Z3 | 12DL+12LL-12WX5 | -1774751.1404
F36 | Z3 | 12DL+12LL+12WX5 | -1768152.2792
F36 | Z3 | 12DL+12LL-12WY1 | -1833106.8674
F36 | Z3 | 12DL+12LL+12WY1 | -1709796.5522
F36 | Z3 | 12DL+12LL-12WY2 | -1752500.1216
F36 | Z3 | 12DL+12LL+12WY2 | -1790403.298
F36 | Z3 | 12DL+12LL-12WY3 | -1795961.2453
F36 | Z3 | 12DL+12LL+12WY3 | -1746942.1743
F36 | Z3 | 12DL+12LL-12WY4 | -1837066.0957
F36 | Z3 | 12DL+12LL+12WY4 | -1705837.3239
F36 | Z3 | 12DL+12LL-12WY5 | -1729593.8696
F36 | Z3 | 12DL+12LL+12WY5 | -1813309.55
F36 | Z3 | 12DL+15SX-1 | -1247035.0088
F36 | Z3 | 12DL+15SX-1 | -1737811.2316
F36 | Z3 | 12DL+15SY-1 | -1476838.3093
F36 | Z3 | 12DL+15SY-1 | -1508007.9311
F36 | Z3 | 15DL+15LL | -2214314.6373
F36 | Z3 | 15DL+15SX | -1620140.7888
F36 | Z3 | 15DL+15SX | -2110917.0116
F36 | Z3 | 15DL+15SY | -1849944.0893
F36 | Z3 | 15DL+15SY | -1881113.7111
F36 | Z3 | 15DL-15WX1 | -1995146.4535
F36 | Z3 | 15DL+15WX1 | -1735911.3469
F36 | Z3 | 15DL-15WX2 | -1923192.7316
F36 | Z3 | 15DL+15WX2 | -1807865.0689
F36 | Z3 | 15DL-15WX3 | -1973021.4108
F36 | Z3 | 15DL+15WX3 | -1758036.3897
F36 | Z3 | 15DL-15WX4 | -1965591.6138
F36 | Z3 | 15DL+15WX4 | -1765466.1866
F36 | Z3 | 15DL-15WX5 | -1869653.1884
F36 | Z3 | 15DL+15WX5 | -1861404.612
F36 | Z3 | 15DL-15WY1 | -1942597.8472
F36 | Z3 | 15DL+15WY1 | -1788459.9532
F36 | Z3 | 15DL-15WY2 | -1841839.415
F36 | Z3 | 15DL+15WY2 | -1889218.3855
F36 | Z3 | 15DL-15WY3 | -1896165.8195
F36 | Z3 | 15DL+15WY3 | -1834891.9809
F36 | Z3 | 15DL-15WY4 | -1947546.8826
F36 | Z3 | 15DL+15WY4 | -1783510.9178
F36 | Z3 | 15DL-15WY5 | -1813206.6
F36 | Z3 | 15DL+15WY5 | -1917851.2004
F36 | V1 | 15DL | -992104.8265
F36 | V1 | 09DL+15SX | -537845.8956
F36 | V1 | 09DL+15SX | -652679.8963
F36 | V1 | 09DL+15SY | -595252.5764
F36 | V1 | 09DL+15SY | -595273.2155
F36 | V1 | 09DL-15WX1 | -653030.0394
F36 | V1 | 09DL+15WX1 | -537495.7525
F36 | V1 | 09DL-15WX2 | -653137.1739
F36 | V1 | 09DL+15WX2 | -537388.618
F36 | V1 | 09DL-15WX3 | -661634.3016
F36 | V1 | 09DL+15WX3 | -528891.4903
F36 | V1 | 09DL-15WX4 | -627357.2447
F36 | V1 | 09DL+15WX4 | -563168.5472
F36 | V1 | 09DL-15WX5 | -627500.0946
F36 | V1 | 09DL+15WX5 | -563025.6972
F36 | V1 | 09DL-15WY1 | -649718.8631
F36 | V1 | 09DL+15WY1 | -540806.9287
F36 | V1 | 09DL-15WY2 | -540732.927
F36 | V1 | 09DL+15WY2 | -649792.8649
F36 | V1 | 09DL-15WY3 | -595220.4228
F36 | V1 | 09DL+15WY3 | -595305.3691
F36 | V1 | 09DL-15WY4 | -667899.5264
F36 | V1 | 09DL+15WY4 | -522626.2654
F36 | V1 | 09DL-15WY5 | -522585.0984
F36 | V1 | 09DL+15WY5 | -667940.6934
F36 | V1 | 12DL+12LL+12SX | -869672.6667
F36 | V1 | 12DL+12LL+12SX | -961539.8672
F36 | V1 | 12DL+12LL+12SY | -915598.0113
F36 | V1 | 12DL+12LL+12SY | -915614.5226
F36 | V1 | 12DL+12LL-12WX1 | -961819.9817
F36 | V1 | 12DL+12LL+12WX1 | -869392.5521
F36 | V1 | 12DL+12LL-12WX2 | -961905.6893
F36 | V1 | 12DL+12LL+12WX2 | -869306.8446
F36 | V1 | 12DL+12LL-12WX3 | -968703.3914
F36 | V1 | 12DL+12LL+12WX3 | -862509.1424
F36 | V1 | 12DL+12LL-12WX4 | -941281.7459
F36 | V1 | 12DL+12LL+12WX4 | -889930.7879
F36 | V1 | 12DL+12LL-12WX5 | -941396.0259
F36 | V1 | 12DL+12LL+12WX5 | -889816.508
F36 | V1 | 12DL+12LL-12WY1 | -959171.0407
F36 | V1 | 12DL+12LL+12WY1 | -872041.4931
F36 | V1 | 12DL+12LL-12WY2 | -871982.2917
F36 | V1 | 12DL+12LL+12WY2 | -959230.2421
F36 | V1 | 12DL+12LL-12WY3 | -915572.2884
F36 | V1 | 12DL+12LL+12WY3 | -915640.2454
F36 | V1 | 12DL+12LL-12WY4 | -973715.5713
F36 | V1 | 12DL+12LL+12WY4 | -857496.9625
F36 | V1 | 12DL+12LL-12WY5 | -857464.0289
F36 | V1 | 12DL+12LL+12WY5 | -973748.5049
F36 | V1 | 12DL+15SX-1 | -736266.8609
F36 | V1 | 12DL+15SX-1 | -851100.8616
F36 | V1 | 12DL+15SY-1 | -793673.5417
F36 | V1 | 12DL+15SY-1 | -793694.1808
F36 | V1 | 15DL+15LL | -1144507.8336
F36 | V1 | 15DL+15SX | -934687.8262
F36 | V1 | 15DL+15SX | -1049521.8269
F36 | V1 | 15DL+15SY | -992094.507
F36 | V1 | 15DL+15SY | -992115.1461
F36 | V1 | 15DL-15WX1 | -1049871.97
F36 | V1 | 15DL+15WX1 | -934337.6831
F36 | V1 | 15DL-15WX2 | -1049979.1045
F36 | V1 | 15DL+15WX2 | -934230.5486
F36 | V1 | 15DL-15WX3 | -1058476.2322
F36 | V1 | 15DL+15WX3 | -925733.4209
F36 | V1 | 15DL-15WX4 | -1024199.1753
F36 | V1 | 15DL+15WX4 | -960010.4778
F36 | V1 | 15DL-15WX5 | -1024342.0252
F36 | V1 | 15DL+15WX5 | -959867.6279
F36 | V1 | 15DL-15WY1 | -1046560.7938
F36 | V1 | 15DL+15WY1 | -937648.8593
F36 | V1 | 15DL-15WY2 | -937574.8576
F36 | V1 | 15DL+15WY2 | -1046634.7955
F36 | V1 | 15DL-15WY3 | -992062.3534
F36 | V1 | 15DL+15WY3 | -992147.2997
F36 | V1 | 15DL-15WY4 | -1064741.457
F36 | V1 | 15DL+15WY4 | -919468.196
F36 | V1 | 15DL-15WY5 | -919427.0291
F36 | V1 | 15DL+15WY5 | -1064782.624
F36 | V2 | 15DL | -992104.8263
F36 | V2 | 09DL+15SX | -537845.8955
F36 | V2 | 09DL+15SX | -652679.8961
F36 | V2 | 09DL+15SY | -595252.5765
F36 | V2 | 09DL+15SY | -595273.2151
F36 | V2 | 09DL-15WX1 | -537434.5799
F36 | V2 | 09DL+15WX1 | -653091.2117
F36 | V2 | 09DL-15WX2 | -537449.8665
F36 | V2 | 09DL+15WX2 | -653075.9251
F36 | V2 | 09DL-15WX3 | -528891.5339
F36 | V2 | 09DL+15WX3 | -661634.2577
F36 | V2 | 09DL-15WX4 | -563086.9503
F36 | V2 | 09DL+15WX4 | -627438.8412
F36 | V2 | 09DL-15WX5 | -563107.3362
F36 | V2 | 09DL+15WX5 | -627418.4554
F36 | V2 | 09DL-15WY1 | -540764.253
F36 | V2 | 09DL+15WY1 | -649761.5385
F36 | V2 | 09DL-15WY2 | -649750.1101
F36 | V2 | 09DL+15WY2 | -540775.6815
F36 | V2 | 09DL-15WY3 | -595256.3363
F36 | V2 | 09DL+15WY3 | -595269.4552
F36 | V2 | 09DL-15WY4 | -522602.5561
F36 | V2 | 09DL+15WY4 | -667923.2354
F36 | V2 | 09DL-15WY5 | -667916.8787
F36 | V2 | 09DL+15WY5 | -522608.9129
F36 | V2 | 12DL+12LL+12SX | -869672.6665
F36 | V2 | 12DL+12LL+12SX | -961539.8669
F36 | V2 | 12DL+12LL+12SY | -915598.0112
F36 | V2 | 12DL+12LL+12SY | -915614.5221
F36 | V2 | 12DL+12LL-12WX1 | -869343.614
F36 | V2 | 12DL+12LL+12WX1 | -961868.9194
F36 | V2 | 12DL+12LL-12WX2 | -869355.8433
F36 | V2 | 12DL+12LL+12WX2 | -961856.6901
F36 | V2 | 12DL+12LL-12WX3 | -862509.1772
F36 | V2 | 12DL+12LL+12WX3 | -968703.3562
F36 | V2 | 12DL+12LL-12WX4 | -889865.5103
F36 | V2 | 12DL+12LL+12WX4 | -941347.023
F36 | V2 | 12DL+12LL-12WX5 | -889881.819
F36 | V2 | 12DL+12LL+12WX5 | -941330.7144
F36 | V2 | 12DL+12LL-12WY1 | -872007.3525
F36 | V2 | 12DL+12LL+12WY1 | -959205.1809
F36 | V2 | 12DL+12LL-12WY2 | -959196.0382
F36 | V2 | 12DL+12LL+12WY2 | -872016.4952
F36 | V2 | 12DL+12LL-12WY3 | -915601.0191
F36 | V2 | 12DL+12LL+12WY3 | -915611.5142
F36 | V2 | 12DL+12LL-12WY4 | -857477.995
F36 | V2 | 12DL+12LL+12WY4 | -973734.5384
F36 | V2 | 12DL+12LL-12WY5 | -973729.453
F36 | V2 | 12DL+12LL+12WY5 | -857483.0804
F36 | V2 | 12DL+15SX-1 | -736266.8608
F36 | V2 | 12DL+15SX-1 | -851100.8613
F36 | V2 | 12DL+15SY-1 | -793673.5417
F36 | V2 | 12DL+15SY-1 | -793694.1804
F36 | V2 | 15DL+15LL | -1144507.8334
F36 | V2 | 15DL+15SX | -934687.826
F36 | V2 | 15DL+15SX | -1049521.8266
F36 | V2 | 15DL+15SY | -992094.507
F36 | V2 | 15DL+15SY | -992115.1456
F36 | V2 | 15DL-15WX1 | -934276.5104
F36 | V2 | 15DL+15WX1 | -1049933.1422
F36 | V2 | 15DL-15WX2 | -934291.797
F36 | V2 | 15DL+15WX2 | -1049917.8556
F36 | V2 | 15DL-15WX3 | -925733.4644
F36 | V2 | 15DL+15WX3 | -1058476.1882
F36 | V2 | 15DL-15WX4 | -959928.8809
F36 | V2 | 15DL+15WX4 | -1024280.7717
F36 | V2 | 15DL-15WX5 | -959949.2667
F36 | V2 | 15DL+15WX5 | -1024260.3859
F36 | V2 | 15DL-15WY1 | -937606.1836
F36 | V2 | 15DL+15WY1 | -1046603.4691
F36 | V2 | 15DL-15WY2 | -1046592.0406
F36 | V2 | 15DL+15WY2 | -937617.612
F36 | V2 | 15DL-15WY3 | -992098.2669
F36 | V2 | 15DL+15WY3 | -992111.3857
F36 | V2 | 15DL-15WY4 | -919444.4867
F36 | V2 | 15DL+15WY4 | -1064765.1659
F36 | V2 | 15DL-15WY5 | -1064758.8092
F36 | V2 | 15DL+15WY5 | -919450.8434
F35 | W1 | 15DL | -2864280.7321
F35 | W1 | 09DL+15SX | -1525221.7685
F35 | W1 | 09DL+15SX | -1911915.11
F35 | W1 | 09DL+15SY | -1080883.8907
F35 | W1 | 09DL+15SY | -2356252.9878
F35 | W1 | 09DL-15WX1 | -938758.5263
F35 | W1 | 09DL+15WX1 | -2498378.3522
F35 | W1 | 09DL-15WX2 | -2862162.9273
F35 | W1 | 09DL+15WX2 | -574973.9512
F35 | W1 | 09DL-15WX3 | -1927359.868
F35 | W1 | 09DL+15WX3 | -1509777.0105
F35 | W1 | 09DL-15WX4 | -537477.4608
F35 | W1 | 09DL+15WX4 | -2899659.4177
F35 | W1 | 09DL-15WX5 | -3102033.694
F35 | W1 | 09DL+15WX5 | -335103.1845
F35 | W1 | 09DL-15WY1 | -1369694.0222
F35 | W1 | 09DL+15WY1 | -2067442.8563
F35 | W1 | 09DL-15WY2 | -1032385.3061
F35 | W1 | 09DL+15WY2 | -2404751.5724
F35 | W1 | 09DL-15WY3 | -1124502.5803
F35 | W1 | 09DL+15WY3 | -2312634.2982
F35 | W1 | 09DL-15WY4 | -1655538.2653
F35 | W1 | 09DL+15WY4 | -1781598.6132
F35 | W1 | 09DL-15WY5 | -1205794.0845
F35 | W1 | 09DL+15WY5 | -2231342.794
F35 | W1 | 12DL+12LL+12SX | -2487962.1658
F35 | W1 | 12DL+12LL+12SX | -2797316.839
F35 | W1 | 12DL+12LL+12SY | -2132491.8636
F35 | W1 | 12DL+12LL+12SY | -3152787.1412
F35 | W1 | 12DL+12LL-12WX1 | -2018791.5721
F35 | W1 | 12DL+12LL+12WX1 | -3266487.4327
F35 | W1 | 12DL+12LL-12WX2 | -3557515.0929
F35 | W1 | 12DL+12LL+12WX2 | -1727763.9119
F35 | W1 | 12DL+12LL-12WX3 | -2809672.6454
F35 | W1 | 12DL+12LL+12WX3 | -2475606.3594
F35 | W1 | 12DL+12LL-12WX4 | -1697766.7196
F35 | W1 | 12DL+12LL+12WX4 | -3587512.2852
F35 | W1 | 12DL+12LL-12WX5 | -3749411.7062
F35 | W1 | 12DL+12LL+12WX5 | -1535867.2986
F35 | W1 | 12DL+12LL-12WY1 | -2363539.9688
F35 | W1 | 12DL+12LL+12WY1 | -2921739.036
F35 | W1 | 12DL+12LL-12WY2 | -2093692.9959
F35 | W1 | 12DL+12LL+12WY2 | -3191586.0089
F35 | W1 | 12DL+12LL-12WY3 | -2167386.8153
F35 | W1 | 12DL+12LL+12WY3 | -3117892.1895
F35 | W1 | 12DL+12LL-12WY4 | -2592215.3632
F35 | W1 | 12DL+12LL+12WY4 | -2693063.6416
F35 | W1 | 12DL+12LL-12WY5 | -2232420.0186
F35 | W1 | 12DL+12LL+12WY5 | -3052858.9862
F35 | W1 | 12DL+15SX-1 | -2098077.9149
F35 | W1 | 12DL+15SX-1 | -2484771.2564
F35 | W1 | 12DL+15SY-1 | -1653740.0371
F35 | W1 | 12DL+15SY-1 | -2929109.1342
F35 | W1 | 15DL+15LL | -3303299.378
F35 | W1 | 15DL+15SX | -2670934.0613
F35 | W1 | 15DL+15SX | -3057627.4028
F35 | W1 | 15DL+15SY | -2226596.1835
F35 | W1 | 15DL+15SY | -3501965.2806
F35 | W1 | 15DL-15WX1 | -2084470.8191
F35 | W1 | 15DL+15WX1 | -3644090.645
F35 | W1 | 15DL-15WX2 | -4007875.2202
F35 | W1 | 15DL+15WX2 | -1720686.244
F35 | W1 | 15DL-15WX3 | -3073072.1608
F35 | W1 | 15DL+15WX3 | -2655489.3033
F35 | W1 | 15DL-15WX4 | -1683189.7536
F35 | W1 | 15DL+15WX4 | -4045371.7105
F35 | W1 | 15DL-15WX5 | -4247745.9868
F35 | W1 | 15DL+15WX5 | -1480815.4773
F35 | W1 | 15DL-15WY1 | -2515406.315
F35 | W1 | 15DL+15WY1 | -3213155.1491
F35 | W1 | 15DL-15WY2 | -2178097.599
F35 | W1 | 15DL+15WY2 | -3550463.8652
F35 | W1 | 15DL-15WY3 | -2270214.8731
F35 | W1 | 15DL+15WY3 | -3458346.591
F35 | W1 | 15DL-15WY4 | -2801250.5581
F35 | W1 | 15DL+15WY4 | -2927310.9061
F35 | W1 | 15DL-15WY5 | -2351506.3773
F35 | W1 | 15DL+15WY5 | -3377055.0869
F35 | W2 | 15DL | -3800543.3857
F35 | W2 | 09DL+15SX | -2129326.3718
F35 | W2 | 09DL+15SX | -2431325.691
F35 | W2 | 09DL+15SY | -2001978.3562
F35 | W2 | 09DL+15SY | -2558673.7066
F35 | W2 | 09DL-15WX1 | -1767842.0161
F35 | W2 | 09DL+15WX1 | -2792810.0467
F35 | W2 | 09DL-15WX2 | -3124787.8632
F35 | W2 | 09DL+15WX2 | -1435864.1996
F35 | W2 | 09DL-15WX3 | -2470862.68
F35 | W2 | 09DL+15WX3 | -2089789.3828
F35 | W2 | 09DL-15WX4 | -1468031.9523
F35 | W2 | 09DL+15WX4 | -3092620.1105
F35 | W2 | 09DL-15WX5 | -3277300.4243
F35 | W2 | 09DL+15WX5 | -1283351.6384
F35 | W2 | 09DL-15WY1 | -1996710.1447
F35 | W2 | 09DL+15WY1 | -2563941.918
F35 | W2 | 09DL-15WY2 | -1698038.9727
F35 | W2 | 09DL+15WY2 | -2862613.0901
F35 | W2 | 09DL-15WY3 | -1783345.0237
F35 | W2 | 09DL+15WY3 | -2777307.0391
F35 | W2 | 09DL-15WY4 | -2238585.102
F35 | W2 | 09DL+15WY4 | -2322066.9608
F35 | W2 | 09DL-15WY5 | -1840358.0647
F35 | W2 | 09DL+15WY5 | -2720293.9981
F35 | W2 | 12DL+12LL+12SX | -3489003.4342
F35 | W2 | 12DL+12LL+12SX | -3730602.8895
F35 | W2 | 12DL+12LL+12SY | -3387125.0217
F35 | W2 | 12DL+12LL+12SY | -3832481.302
F35 | W2 | 12DL+12LL-12WX1 | -3199815.9496
F35 | W2 | 12DL+12LL+12WX1 | -4019790.3741
F35 | W2 | 12DL+12LL-12WX2 | -4285372.6273
F35 | W2 | 12DL+12LL+12WX2 | -2934233.6964
F35 | W2 | 12DL+12LL-12WX3 | -3762232.4807
F35 | W2 | 12DL+12LL+12WX3 | -3457373.843
F35 | W2 | 12DL+12LL-12WX4 | -2959967.8986
F35 | W2 | 12DL+12LL+12WX4 | -4259638.4251
F35 | W2 | 12DL+12LL-12WX5 | -4407382.6762
F35 | W2 | 12DL+12LL+12WX5 | -2812223.6475
F35 | W2 | 12DL+12LL-12WY1 | -3382910.4525
F35 | W2 | 12DL+12LL+12WY1 | -3836695.8712
F35 | W2 | 12DL+12LL-12WY2 | -3143973.5149
F35 | W2 | 12DL+12LL+12WY2 | -4075632.8088
F35 | W2 | 12DL+12LL-12WY3 | -3212218.3557
F35 | W2 | 12DL+12LL+12WY3 | -4007387.968
F35 | W2 | 12DL+12LL-12WY4 | -3576410.4183
F35 | W2 | 12DL+12LL+12WY4 | -3643195.9054
F35 | W2 | 12DL+12LL-12WY5 | -3257828.7885
F35 | W2 | 12DL+12LL+12WY5 | -3961777.5353
F35 | W2 | 12DL+15SX-1 | -2889435.0489
F35 | W2 | 12DL+15SX-1 | -3191434.3681
F35 | W2 | 12DL+15SY-1 | -2762087.0333
F35 | W2 | 12DL+15SY-1 | -3318782.3837
F35 | W2 | 15DL+15LL | -4512253.9523
F35 | W2 | 15DL+15SX | -3649543.7261
F35 | W2 | 15DL+15SX | -3951543.0453
F35 | W2 | 15DL+15SY | -3522195.7105
F35 | W2 | 15DL+15SY | -4078891.0609
F35 | W2 | 15DL-15WX1 | -3288059.3704
F35 | W2 | 15DL+15WX1 | -4313027.4009
F35 | W2 | 15DL-15WX2 | -4645005.2174
F35 | W2 | 15DL+15WX2 | -2956081.5539
F35 | W2 | 15DL-15WX3 | -3991080.0342
F35 | W2 | 15DL+15WX3 | -3610006.7371
F35 | W2 | 15DL-15WX4 | -2988249.3066
F35 | W2 | 15DL+15WX4 | -4612837.4648
F35 | W2 | 15DL-15WX5 | -4797517.7786
F35 | W2 | 15DL+15WX5 | -2803568.9927
F35 | W2 | 15DL-15WY1 | -3516927.499
F35 | W2 | 15DL+15WY1 | -4084159.2723
F35 | W2 | 15DL-15WY2 | -3218256.327
F35 | W2 | 15DL+15WY2 | -4382830.4443
F35 | W2 | 15DL-15WY3 | -3303562.378
F35 | W2 | 15DL+15WY3 | -4297524.3933
F35 | W2 | 15DL-15WY4 | -3758802.4563
F35 | W2 | 15DL+15WY4 | -3842284.315
F35 | W2 | 15DL-15WY5 | -3360575.4189
F35 | W2 | 15DL+15WY5 | -4240511.3524
F35 | W3 | 15DL | -3955882.59
F35 | W3 | 09DL+15SX | -2330782.5499
F35 | W3 | 09DL+15SX | -2416276.5581
F35 | W3 | 09DL+15SY | -2216012.6723
F35 | W3 | 09DL+15SY | -2531046.4356
F35 | W3 | 09DL-15WX1 | -2014040.6227
F35 | W3 | 09DL+15WX1 | -2733018.4853
F35 | W3 | 09DL-15WX2 | -2824147.7015
F35 | W3 | 09DL+15WX2 | -1922911.4065
F35 | W3 | 09DL-15WX3 | -2425832.5071
F35 | W3 | 09DL+15WX3 | -2321226.6008
F35 | W3 | 09DL-15WX4 | -1858803.5964
F35 | W3 | 09DL+15WX4 | -2888255.5115
F35 | W3 | 09DL-15WX5 | -2938950.9363
F35 | W3 | 09DL+15WX5 | -1808108.1717
F35 | W3 | 09DL-15WY1 | -2158344.4601
F35 | W3 | 09DL+15WY1 | -2588714.6479
F35 | W3 | 09DL-15WY2 | -2074624.3278
F35 | W3 | 09DL+15WY2 | -2672434.7801
F35 | W3 | 09DL-15WY3 | -2078469.7918
F35 | W3 | 09DL+15WY3 | -2668589.3161
F35 | W3 | 09DL-15WY4 | -2286346.6016
F35 | W3 | 09DL+15WY4 | -2460712.5064
F35 | W3 | 09DL-15WY5 | -2174719.9817
F35 | W3 | 09DL+15WY5 | -2572339.1262
F35 | W3 | 12DL+12LL+12SX | -3737487.9364
F35 | W3 | 12DL+12LL+12SX | -3805883.143
F35 | W3 | 12DL+12LL+12SY | -3645672.0344
F35 | W3 | 12DL+12LL+12SY | -3897699.045
F35 | W3 | 12DL+12LL-12WX1 | -3484094.3947
F35 | W3 | 12DL+12LL+12WX1 | -4059276.6848
F35 | W3 | 12DL+12LL-12WX2 | -4132180.0577
F35 | W3 | 12DL+12LL+12WX2 | -3411191.0217
F35 | W3 | 12DL+12LL-12WX3 | -3813527.9022
F35 | W3 | 12DL+12LL+12WX3 | -3729843.1772
F35 | W3 | 12DL+12LL-12WX4 | -3359904.7737
F35 | W3 | 12DL+12LL+12WX4 | -4183466.3057
F35 | W3 | 12DL+12LL-12WX5 | -4224022.6455
F35 | W3 | 12DL+12LL+12WX5 | -3319348.4339
F35 | W3 | 12DL+12LL-12WY1 | -3599537.4646
F35 | W3 | 12DL+12LL+12WY1 | -3943833.6148
F35 | W3 | 12DL+12LL-12WY2 | -3532561.3588
F35 | W3 | 12DL+12LL+12WY2 | -4010809.7206
F35 | W3 | 12DL+12LL-12WY3 | -3535637.73
F35 | W3 | 12DL+12LL+12WY3 | -4007733.3494
F35 | W3 | 12DL+12LL-12WY4 | -3701939.1778
F35 | W3 | 12DL+12LL+12WY4 | -3841431.9016
F35 | W3 | 12DL+12LL-12WY5 | -3612637.8819
F35 | W3 | 12DL+12LL+12WY5 | -3930733.1975
F35 | W3 | 12DL+15SX-1 | -3121959.0679
F35 | W3 | 12DL+15SX-1 | -3207453.0761
F35 | W3 | 12DL+15SY-1 | -3007189.1903
F35 | W3 | 12DL+15SY-1 | -3322222.9536
F35 | W3 | 15DL+15LL | -4714606.9246
F35 | W3 | 15DL+15SX | -3913135.5858
F35 | W3 | 15DL+15SX | -3998629.5941
F35 | W3 | 15DL+15SY | -3798365.7083
F35 | W3 | 15DL+15SY | -4113399.4716
F35 | W3 | 15DL-15WX1 | -3596393.6586
F35 | W3 | 15DL+15WX1 | -4315371.5213
F35 | W3 | 15DL-15WX2 | -4406500.7374
F35 | W3 | 15DL+15WX2 | -3505264.4425
F35 | W3 | 15DL-15WX3 | -4008185.5431
F35 | W3 | 15DL+15WX3 | -3903579.6368
F35 | W3 | 15DL-15WX4 | -3441156.6324
F35 | W3 | 15DL+15WX4 | -4470608.5475
F35 | W3 | 15DL-15WX5 | -4521303.9722
F35 | W3 | 15DL+15WX5 | -3390461.2077
F35 | W3 | 15DL-15WY1 | -3740697.4961
F35 | W3 | 15DL+15WY1 | -4171067.6838
F35 | W3 | 15DL-15WY2 | -3656977.3638
F35 | W3 | 15DL+15WY2 | -4254787.8161
F35 | W3 | 15DL-15WY3 | -3660822.8278
F35 | W3 | 15DL+15WY3 | -4250942.3521
F35 | W3 | 15DL-15WY4 | -3868699.6376
F35 | W3 | 15DL+15WY4 | -4043065.5423
F35 | W3 | 15DL-15WY5 | -3757073.0177
F35 | W3 | 15DL+15WY5 | -4154692.1622
F35 | W4 | 15DL | -3955888.071
F35 | W4 | 09DL+15SX | -2330831.7691
F35 | W4 | 09DL+15SX | -2416233.9161
F35 | W4 | 09DL+15SY | -2216010.0024
F35 | W4 | 09DL+15SY | -2531055.6827
F35 | W4 | 09DL-15WX1 | -1922956.9303
F35 | W4 | 09DL+15WX1 | -2824108.7548
F35 | W4 | 09DL-15WX2 | -2733083.8256
F35 | W4 | 09DL+15WX2 | -2013981.8596
F35 | W4 | 09DL-15WX3 | -2321289.7443
F35 | W4 | 09DL+15WX3 | -2425775.9409
F35 | W4 | 09DL-15WX4 | -1808127.2569
F35 | W4 | 09DL+15WX4 | -2938938.4283
F35 | W4 | 09DL-15WX5 | -2888301.0187
F35 | W4 | 09DL+15WX5 | -1858764.6665
F35 | W4 | 09DL-15WY1 | -2074667.9887
F35 | W4 | 09DL+15WY1 | -2672397.6964
F35 | W4 | 09DL-15WY2 | -2158293.9943
F35 | W4 | 09DL+15WY2 | -2588771.6908
F35 | W4 | 09DL-15WY3 | -2078465.3999
F35 | W4 | 09DL+15WY3 | -2668600.2853
F35 | W4 | 09DL-15WY4 | -2174782.299
F35 | W4 | 09DL+15WY4 | -2572283.3862
F35 | W4 | 09DL-15WY5 | -2286283.417
F35 | W4 | 09DL+15WY5 | -2460782.2682
F35 | W4 | 12DL+12LL+12SX | -3737530.1437
F35 | W4 | 12DL+12LL+12SX | -3805851.8613
F35 | W4 | 12DL+12LL+12SY | -3645672.7304
F35 | W4 | 12DL+12LL+12SY | -3897709.2746
F35 | W4 | 12DL+12LL-12WX1 | -3411230.2727
F35 | W4 | 12DL+12LL+12WX1 | -4132151.7323
F35 | W4 | 12DL+12LL-12WX2 | -4059331.7889
F35 | W4 | 12DL+12LL+12WX2 | -3484050.2161
F35 | W4 | 12DL+12LL-12WX3 | -3729896.5239
F35 | W4 | 12DL+12LL+12WX3 | -3813485.4812
F35 | W4 | 12DL+12LL-12WX4 | -3319366.5339
F35 | W4 | 12DL+12LL+12WX4 | -4224015.4711
F35 | W4 | 12DL+12LL-12WX5 | -4183505.5434
F35 | W4 | 12DL+12LL+12WX5 | -3359876.4616
F35 | W4 | 12DL+12LL-12WY1 | -3532599.1194
F35 | W4 | 12DL+12LL+12WY1 | -4010782.8856
F35 | W4 | 12DL+12LL-12WY2 | -3599499.9239
F35 | W4 | 12DL+12LL+12WY2 | -3943882.0811
F35 | W4 | 12DL+12LL-12WY3 | -3535637.0483
F35 | W4 | 12DL+12LL+12WY3 | -4007744.9567
F35 | W4 | 12DL+12LL-12WY4 | -3612690.5676
F35 | W4 | 12DL+12LL+12WY4 | -3930691.4374
F35 | W4 | 12DL+12LL-12WY5 | -3701891.462
F35 | W4 | 12DL+12LL+12WY5 | -3841490.543
F35 | W4 | 12DL+15SX-1 | -3122009.3833
F35 | W4 | 12DL+15SX-1 | -3207411.5303
F35 | W4 | 12DL+15SY-1 | -3007187.6166
F35 | W4 | 12DL+15SY-1 | -3322233.2969
F35 | W4 | 15DL+15LL | -4714613.7531
F35 | W4 | 15DL+15SX | -3913186.9975
F35 | W4 | 15DL+15SX | -3998589.1445
F35 | W4 | 15DL+15SY | -3798365.2308
F35 | W4 | 15DL+15SY | -4113410.9111
F35 | W4 | 15DL-15WX1 | -3505312.1587
F35 | W4 | 15DL+15WX1 | -4406463.9832
F35 | W4 | 15DL-15WX2 | -4315439.0539
F35 | W4 | 15DL+15WX2 | -3596337.088
F35 | W4 | 15DL-15WX3 | -3903644.9727
F35 | W4 | 15DL+15WX3 | -4008131.1693
F35 | W4 | 15DL-15WX4 | -3390482.4853
F35 | W4 | 15DL+15WX4 | -4521293.6567
F35 | W4 | 15DL-15WX5 | -4470656.2471
F35 | W4 | 15DL+15WX5 | -3441119.8949
F35 | W4 | 15DL-15WY1 | -3657023.2171
F35 | W4 | 15DL+15WY1 | -4254752.9248
F35 | W4 | 15DL-15WY2 | -3740649.2227
F35 | W4 | 15DL+15WY2 | -4171126.9192
F35 | W4 | 15DL-15WY3 | -3660820.6283
F35 | W4 | 15DL+15WY3 | -4250955.5137
F35 | W4 | 15DL-15WY4 | -3757137.5274
F35 | W4 | 15DL+15WY4 | -4154638.6146
F35 | W4 | 15DL-15WY5 | -3868638.6454
F35 | W4 | 15DL+15WY5 | -4043137.4966
F35 | W5 | 15DL | -3800536.5881
F35 | W5 | 09DL+15SX | -2129340.3523
F35 | W5 | 09DL+15SX | -2431303.5533
F35 | W5 | 09DL+15SY | -2001972.5119
F35 | W5 | 09DL+15SY | -2558671.3938
F35 | W5 | 09DL-15WX1 | -1435879.6209
F35 | W5 | 09DL+15WX1 | -3124764.2848
F35 | W5 | 09DL-15WX2 | -2792821.7549
F35 | W5 | 09DL+15WX2 | -1767822.1507
F35 | W5 | 09DL-15WX3 | -2089805.557
F35 | W5 | 09DL+15WX3 | -2470838.3487
F35 | W5 | 09DL-15WX4 | -1283359.8503
F35 | W5 | 09DL+15WX4 | -3277284.0554
F35 | W5 | 09DL-15WX5 | -3092623.3717
F35 | W5 | 09DL+15WX5 | -1468020.534
F35 | W5 | 09DL-15WY1 | -1698050.3204
F35 | W5 | 09DL+15WY1 | -2862593.5853
F35 | W5 | 09DL-15WY2 | -1996693.0825
F35 | W5 | 09DL+15WY2 | -2563950.8231
F35 | W5 | 09DL-15WY3 | -1783342.347
F35 | W5 | 09DL+15WY3 | -2777301.5586
F35 | W5 | 09DL-15WY4 | -1840373.6052
F35 | W5 | 09DL+15WY4 | -2720270.3004
F35 | W5 | 09DL-15WY5 | -2238562.7631
F35 | W5 | 09DL+15WY5 | -2322081.1426
F35 | W5 | 12DL+12LL+12SX | -3489011.2754
F35 | W5 | 12DL+12LL+12SX | -3730581.8363
F35 | W5 | 12DL+12LL+12SY | -3387117.0031
F35 | W5 | 12DL+12LL+12SY | -3832476.1086
F35 | W5 | 12DL+12LL-12WX1 | -2934242.6903
F35 | W5 | 12DL+12LL+12WX1 | -4285350.4214
F35 | W5 | 12DL+12LL-12WX2 | -4019796.3975
F35 | W5 | 12DL+12LL+12WX2 | -3199796.7142
F35 | W5 | 12DL+12LL-12WX3 | -3457383.4391
F35 | W5 | 12DL+12LL+12WX3 | -3762209.6725
F35 | W5 | 12DL+12LL-12WX4 | -2812226.8738
F35 | W5 | 12DL+12LL+12WX4 | -4407366.2379
F35 | W5 | 12DL+12LL-12WX5 | -4259637.6909
F35 | W5 | 12DL+12LL+12WX5 | -2959955.4208
F35 | W5 | 12DL+12LL-12WY1 | -3143979.2499
F35 | W5 | 12DL+12LL+12WY1 | -4075613.8618
F35 | W5 | 12DL+12LL-12WY2 | -3382893.4596
F35 | W5 | 12DL+12LL+12WY2 | -3836699.6521
F35 | W5 | 12DL+12LL-12WY3 | -3212212.8712
F35 | W5 | 12DL+12LL+12WY3 | -4007380.2405
F35 | W5 | 12DL+12LL-12WY4 | -3257837.8778
F35 | W5 | 12DL+12LL+12WY4 | -3961755.2339
F35 | W5 | 12DL+12LL-12WY5 | -3576389.204
F35 | W5 | 12DL+12LL+12WY5 | -3643203.9076
F35 | W5 | 12DL+15SX-1 | -2889447.6699
F35 | W5 | 12DL+15SX-1 | -3191410.871
F35 | W5 | 12DL+15SY-1 | -2762079.8295
F35 | W5 | 12DL+15SY-1 | -3318778.7114
F35 | W5 | 15DL+15LL | -4512245.6948
F35 | W5 | 15DL+15SX | -3649554.9875
F35 | W5 | 15DL+15SX | -3951518.1886
F35 | W5 | 15DL+15SY | -3522187.1471
F35 | W5 | 15DL+15SY | -4078886.029
F35 | W5 | 15DL-15WX1 | -2956094.2561
F35 | W5 | 15DL+15WX1 | -4644978.92
F35 | W5 | 15DL-15WX2 | -4313036.3902
F35 | W5 | 15DL+15WX2 | -3288036.786
F35 | W5 | 15DL-15WX3 | -3610020.1922
F35 | W5 | 15DL+15WX3 | -3991052.9839
F35 | W5 | 15DL-15WX4 | -2803574.4855
F35 | W5 | 15DL+15WX4 | -4797498.6906
F35 | W5 | 15DL-15WX5 | -4612838.0069
F35 | W5 | 15DL+15WX5 | -2988235.1692
F35 | W5 | 15DL-15WY1 | -3218264.9556
F35 | W5 | 15DL+15WY1 | -4382808.2205
F35 | W5 | 15DL-15WY2 | -3516907.7177
F35 | W5 | 15DL+15WY2 | -4084165.4584
F35 | W5 | 15DL-15WY3 | -3303556.9823
F35 | W5 | 15DL+15WY3 | -4297516.1938
F35 | W5 | 15DL-15WY4 | -3360588.2405
F35 | W5 | 15DL+15WY4 | -4240484.9356
F35 | W5 | 15DL-15WY5 | -3758777.3983
F35 | W5 | 15DL+15WY5 | -3842295.7778
F35 | W6 | 15DL | -2864231.2775
F35 | W6 | 09DL+15SX | -1525153.0143
F35 | W6 | 09DL+15SX | -1911924.5187
F35 | W6 | 09DL+15SY | -1080874.3042
F35 | W6 | 09DL+15SY | -2356203.2288
F35 | W6 | 09DL-15WX1 | -574958.2379
F35 | W6 | 09DL+15WX1 | -2862119.295
F35 | W6 | 09DL-15WX2 | -2498230.7973
F35 | W6 | 09DL+15WX2 | -938846.7357
F35 | W6 | 09DL-15WX3 | -1509687.6923
F35 | W6 | 09DL+15WX3 | -1927389.8407
F35 | W6 | 09DL-15WX4 | -335132.5003
F35 | W6 | 09DL+15WX4 | -3101945.0327
F35 | W6 | 09DL-15WX5 | -2899512.9441
F35 | W6 | 09DL+15WX5 | -537564.5889
F35 | W6 | 09DL-15WY1 | -1032350.9842
F35 | W6 | 09DL+15WY1 | -2404726.5488
F35 | W6 | 09DL-15WY2 | -1369759.2711
F35 | W6 | 09DL+15WY2 | -2067318.2619
F35 | W6 | 09DL-15WY3 | -1124524.719
F35 | W6 | 09DL+15WY3 | -2312552.8139
F35 | W6 | 09DL-15WY4 | -1205723.1409
F35 | W6 | 09DL+15WY4 | -2231354.392
F35 | W6 | 09DL-15WY5 | -1655600.0828
F35 | W6 | 09DL+15WY5 | -1781477.4502
F35 | W6 | 12DL+12LL+12SX | -2487881.3505
F35 | W6 | 12DL+12LL+12SX | -2797298.554
F35 | W6 | 12DL+12LL+12SY | -2132458.3824
F35 | W6 | 12DL+12LL+12SY | -3152721.5221
F35 | W6 | 12DL+12LL-12WX1 | -1727725.5294
F35 | W6 | 12DL+12LL+12WX1 | -3557454.3751
F35 | W6 | 12DL+12LL-12WX2 | -3266343.5769
F35 | W6 | 12DL+12LL+12WX2 | -2018836.3276
F35 | W6 | 12DL+12LL-12WX3 | -2475509.0929
F35 | W6 | 12DL+12LL+12WX3 | -2809670.8116
F35 | W6 | 12DL+12LL-12WX4 | -1535864.9393
F35 | W6 | 12DL+12LL+12WX4 | -3749314.9652
F35 | W6 | 12DL+12LL-12WX5 | -3587369.2943
F35 | W6 | 12DL+12LL+12WX5 | -1697810.6102
F35 | W6 | 12DL+12LL-12WY1 | -2093639.7264
F35 | W6 | 12DL+12LL+12WY1 | -3191540.1781
F35 | W6 | 12DL+12LL-12WY2 | -2363566.3559
F35 | W6 | 12DL+12LL+12WY2 | -2921613.5486
F35 | W6 | 12DL+12LL-12WY3 | -2167378.7143
F35 | W6 | 12DL+12LL+12WY3 | -3117801.1902
F35 | W6 | 12DL+12LL-12WY4 | -2232337.4518
F35 | W6 | 12DL+12LL+12WY4 | -3052842.4527
F35 | W6 | 12DL+12LL-12WY5 | -2592239.0053
F35 | W6 | 12DL+12LL+12WY5 | -2692940.8992
F35 | W6 | 12DL+15SX-1 | -2097999.2697
F35 | W6 | 12DL+15SX-1 | -2484770.7742
F35 | W6 | 12DL+15SY-1 | -1653720.5597
F35 | W6 | 12DL+15SY-1 | -2929049.4843
F35 | W6 | 15DL+15LL | -3303237.4403
F35 | W6 | 15DL+15SX | -2670845.5252
F35 | W6 | 15DL+15SX | -3057617.0297
F35 | W6 | 15DL+15SY | -2226566.8152
F35 | W6 | 15DL+15SY | -3501895.7398
F35 | W6 | 15DL-15WX1 | -1720650.7489
F35 | W6 | 15DL+15WX1 | -4007811.806
F35 | W6 | 15DL-15WX2 | -3643923.3082
F35 | W6 | 15DL+15WX2 | -2084539.2467
F35 | W6 | 15DL-15WX3 | -2655380.2033
F35 | W6 | 15DL+15WX3 | -3073082.3517
F35 | W6 | 15DL-15WX4 | -1480825.0113
F35 | W6 | 15DL+15WX4 | -4247637.5437
F35 | W6 | 15DL-15WX5 | -4045205.455
F35 | W6 | 15DL+15WX5 | -1683257.0999
F35 | W6 | 15DL-15WY1 | -2178043.4952
F35 | W6 | 15DL+15WY1 | -3550419.0598
F35 | W6 | 15DL-15WY2 | -2515451.7821
F35 | W6 | 15DL+15WY2 | -3213010.7729
F35 | W6 | 15DL-15WY3 | -2270217.23
F35 | W6 | 15DL+15WY3 | -3458245.3249
F35 | W6 | 15DL-15WY4 | -2351415.6519
F35 | W6 | 15DL+15WY4 | -3377046.903
F35 | W6 | 15DL-15WY5 | -2801292.5937
F35 | W6 | 15DL+15WY5 | -2927169.9612
F35 | X1 | 15DL | -2864231.2797
F35 | X1 | 09DL+15SX | -1525153.0122
F35 | X1 | 09DL+15SX | -1911924.5234
F35 | X1 | 09DL+15SY | -1080874.3061
F35 | X1 | 09DL+15SY | -2356203.2295
F35 | X1 | 09DL-15WX1 | -2862140.1457
F35 | X1 | 09DL+15WX1 | -574937.3899
F35 | X1 | 09DL-15WX2 | -938809.4237
F35 | X1 | 09DL+15WX2 | -2498268.1119
F35 | X1 | 09DL-15WX3 | -1927380.3912
F35 | X1 | 09DL+15WX3 | -1509697.1444
F35 | X1 | 09DL-15WX4 | -3101979.23
F35 | X1 | 09DL+15WX4 | -335098.3056
F35 | X1 | 09DL-15WX5 | -537521.2314
F35 | X1 | 09DL+15WX5 | -2899556.3042
F35 | X1 | 09DL-15WY1 | -2404711.252
F35 | X1 | 09DL+15WY1 | -1032366.2836
F35 | X1 | 09DL-15WY2 | -2067373.1021
F35 | X1 | 09DL+15WY2 | -1369704.4335
F35 | X1 | 09DL-15WY3 | -2312575.5098
F35 | X1 | 09DL+15WY3 | -1124502.0258
F35 | X1 | 09DL-15WY4 | -2231318.6296
F35 | X1 | 09DL+15WY4 | -1205758.906
F35 | X1 | 09DL-15WY5 | -1781535.2108
F35 | X1 | 09DL+15WY5 | -1655542.3248
F35 | X1 | 12DL+12LL+12SX | -2487881.35
F35 | X1 | 12DL+12LL+12SX | -2797298.5589
F35 | X1 | 12DL+12LL+12SY | -2132458.3851
F35 | X1 | 12DL+12LL+12SY | -3152721.5238
F35 | X1 | 12DL+12LL-12WX1 | -3557471.0567
F35 | X1 | 12DL+12LL+12WX1 | -1727708.8521
F35 | X1 | 12DL+12LL-12WX2 | -2018806.4791
F35 | X1 | 12DL+12LL+12WX2 | -3266373.4297
F35 | X1 | 12DL+12LL-12WX3 | -2809663.2532
F35 | X1 | 12DL+12LL+12WX3 | -2475516.6557
F35 | X1 | 12DL+12LL-12WX4 | -3749342.3242
F35 | X1 | 12DL+12LL+12WX4 | -1535837.5847
F35 | X1 | 12DL+12LL-12WX5 | -1697775.9253
F35 | X1 | 12DL+12LL+12WX5 | -3587403.9835
F35 | X1 | 12DL+12LL-12WY1 | -3191527.9418
F35 | X1 | 12DL+12LL+12WY1 | -2093651.967
F35 | X1 | 12DL+12LL-12WY2 | -2921657.4219
F35 | X1 | 12DL+12LL+12WY2 | -2363522.487
F35 | X1 | 12DL+12LL-12WY3 | -3117819.348
F35 | X1 | 12DL+12LL+12WY3 | -2167360.5609
F35 | X1 | 12DL+12LL-12WY4 | -3052813.8439
F35 | X1 | 12DL+12LL+12WY4 | -2232366.065
F35 | X1 | 12DL+12LL-12WY5 | -2692987.1088
F35 | X1 | 12DL+12LL+12WY5 | -2592192.8
F35 | X1 | 12DL+15SX-1 | -2097999.2681
F35 | X1 | 12DL+15SX-1 | -2484770.7793
F35 | X1 | 12DL+15SY-1 | -1653720.5621
F35 | X1 | 12DL+15SY-1 | -2929049.4854
F35 | X1 | 15DL+15LL | -3303237.443
F35 | X1 | 15DL+15SX | -2670845.5241
F35 | X1 | 15DL+15SX | -3057617.0352
F35 | X1 | 15DL+15SY | -2226566.818
F35 | X1 | 15DL+15SY | -3501895.7413
F35 | X1 | 15DL-15WX1 | -4007832.6575
F35 | X1 | 15DL+15WX1 | -1720629.9018
F35 | X1 | 15DL-15WX2 | -2084501.9355
F35 | X1 | 15DL+15WX2 | -3643960.6238
F35 | X1 | 15DL-15WX3 | -3073072.9031
F35 | X1 | 15DL+15WX3 | -2655389.6562
F35 | X1 | 15DL-15WX4 | -4247671.7419
F35 | X1 | 15DL+15WX4 | -1480790.8175
F35 | X1 | 15DL-15WX5 | -1683213.7433
F35 | X1 | 15DL+15WX5 | -4045248.816
F35 | X1 | 15DL-15WY1 | -3550403.7639
F35 | X1 | 15DL+15WY1 | -2178058.7954
F35 | X1 | 15DL-15WY2 | -3213065.6139
F35 | X1 | 15DL+15WY2 | -2515396.9454
F35 | X1 | 15DL-15WY3 | -3458268.0216
F35 | X1 | 15DL+15WY3 | -2270194.5377
F35 | X1 | 15DL-15WY4 | -3377011.1415
F35 | X1 | 15DL+15WY4 | -2351451.4178
F35 | X1 | 15DL-15WY5 | -2927227.7227
F35 | X1 | 15DL+15WY5 | -2801234.8366
F35 | X2 | 15DL | -3800536.5859
F35 | X2 | 09DL+15SX | -2129340.3493
F35 | X2 | 09DL+15SX | -2431303.5537
F35 | X2 | 09DL+15SY | -2001972.5101
F35 | X2 | 09DL+15SY | -2558671.3929
F35 | X2 | 09DL-15WX1 | -3124942.1222
F35 | X2 | 09DL+15WX1 | -1435701.7809
F35 | X2 | 09DL-15WX2 | -1767873.0256
F35 | X2 | 09DL+15WX2 | -2792770.8775
F35 | X2 | 09DL-15WX3 | -2470969.6202
F35 | X2 | 09DL+15WX3 | -2089674.2829
F35 | X2 | 09DL-15WX4 | -3277432.3142
F35 | X2 | 09DL+15WX4 | -1283211.5889
F35 | X2 | 09DL-15WX5 | -1467999.5098
F35 | X2 | 09DL+15WX5 | -3092644.3933
F35 | X2 | 09DL-15WY1 | -2862748.331
F35 | X2 | 09DL+15WY1 | -1697895.5721
F35 | X2 | 09DL-15WY2 | -2563926.045
F35 | X2 | 09DL+15WY2 | -1996717.858
F35 | X2 | 09DL-15WY3 | -2777376.153
F35 | X2 | 09DL+15WY3 | -1783267.7501
F35 | X2 | 09DL-15WY4 | -2720426.1319
F35 | X2 | 09DL+15WY4 | -1840217.7712
F35 | X2 | 09DL-15WY5 | -2321997.613
F35 | X2 | 09DL+15WY5 | -2238646.2901
F35 | X2 | 12DL+12LL+12SX | -3489011.272
F35 | X2 | 12DL+12LL+12SX | -3730581.8355
F35 | X2 | 12DL+12LL+12SY | -3387117.0006
F35 | X2 | 12DL+12LL+12SY | -3832476.1068
F35 | X2 | 12DL+12LL-12WX1 | -4285492.6902
F35 | X2 | 12DL+12LL+12WX1 | -2934100.4172
F35 | X2 | 12DL+12LL-12WX2 | -3199837.413
F35 | X2 | 12DL+12LL+12WX2 | -4019755.6945
F35 | X2 | 12DL+12LL-12WX3 | -3762314.6886
F35 | X2 | 12DL+12LL+12WX3 | -3457278.4188
F35 | X2 | 12DL+12LL-12WX4 | -4407484.8439
F35 | X2 | 12DL+12LL+12WX4 | -2812108.2636
F35 | X2 | 12DL+12LL-12WX5 | -2959938.6004
F35 | X2 | 12DL+12LL+12WX5 | -4259654.5071
F35 | X2 | 12DL+12LL-12WY1 | -4075737.6573
F35 | X2 | 12DL+12LL+12WY1 | -3143855.4502
F35 | X2 | 12DL+12LL-12WY2 | -3836679.8285
F35 | X2 | 12DL+12LL+12WY2 | -3382913.2789
F35 | X2 | 12DL+12LL-12WY3 | -4007439.9149
F35 | X2 | 12DL+12LL+12WY3 | -3212153.1925
F35 | X2 | 12DL+12LL-12WY4 | -3961879.898
F35 | X2 | 12DL+12LL+12WY4 | -3257713.2094
F35 | X2 | 12DL+12LL-12WY5 | -3643137.0829
F35 | X2 | 12DL+12LL+12WY5 | -3576456.0246
F35 | X2 | 12DL+15SX-1 | -2889447.6665
F35 | X2 | 12DL+15SX-1 | -3191410.8709
F35 | X2 | 12DL+15SY-1 | -2762079.8273
F35 | X2 | 12DL+15SY-1 | -3318778.7101
F35 | X2 | 15DL+15LL | -4512245.6922
F35 | X2 | 15DL+15SX | -3649554.9837
F35 | X2 | 15DL+15SX | -3951518.1881
F35 | X2 | 15DL+15SY | -3522187.1445
F35 | X2 | 15DL+15SY | -4078886.0273
F35 | X2 | 15DL-15WX1 | -4645156.7565
F35 | X2 | 15DL+15WX1 | -2955916.4153
F35 | X2 | 15DL-15WX2 | -3288087.66
F35 | X2 | 15DL+15WX2 | -4312985.5119
F35 | X2 | 15DL-15WX3 | -3991184.2545
F35 | X2 | 15DL+15WX3 | -3609888.9173
F35 | X2 | 15DL-15WX4 | -4797646.9486
F35 | X2 | 15DL+15WX4 | -2803426.2232
F35 | X2 | 15DL-15WX5 | -2988214.1442
F35 | X2 | 15DL+15WX5 | -4612859.0276
F35 | X2 | 15DL-15WY1 | -4382962.9653
F35 | X2 | 15DL+15WY1 | -3218110.2065
F35 | X2 | 15DL-15WY2 | -4084140.6794
F35 | X2 | 15DL+15WY2 | -3516932.4924
F35 | X2 | 15DL-15WY3 | -4297590.7874
F35 | X2 | 15DL+15WY3 | -3303482.3844
F35 | X2 | 15DL-15WY4 | -4240640.7663
F35 | X2 | 15DL+15WY4 | -3360432.4056
F35 | X2 | 15DL-15WY5 | -3842212.2473
F35 | X2 | 15DL+15WY5 | -3758860.9245
F35 | X3 | 15DL | -3955888.069
F35 | X3 | 09DL+15SX | -2330831.7676
F35 | X3 | 09DL+15SX | -2416233.9151
F35 | X3 | 09DL+15SY | -2216010.0009
F35 | X3 | 09DL+15SY | -2531055.6819
F35 | X3 | 09DL-15WX1 | -2824128.8123
F35 | X3 | 09DL+15WX1 | -1922936.8704
F35 | X3 | 09DL-15WX2 | -2013657.2638
F35 | X3 | 09DL+15WX2 | -2733408.419
F35 | X3 | 09DL-15WX3 | -2425601.1585
F35 | X3 | 09DL+15WX3 | -2321464.5243
F35 | X3 | 09DL-15WX4 | -2939083.4857
F35 | X3 | 09DL+15WX4 | -1807982.197
F35 | X3 | 09DL-15WX5 | -1858450.1939
F35 | X3 | 09DL+15WX5 | -2888615.4888
F35 | X3 | 09DL-15WY1 | -2672436.8625
F35 | X3 | 09DL+15WY1 | -2074628.8202
F35 | X3 | 09DL-15WY2 | -2588996.1845
F35 | X3 | 09DL+15WY2 | -2158069.4982
F35 | X3 | 09DL-15WY3 | -2668751.6123
F35 | X3 | 09DL+15WY3 | -2078314.0705
F35 | X3 | 09DL-15WY4 | -2572233.1706
F35 | X3 | 09DL+15WY4 | -2174832.5121
F35 | X3 | 09DL-15WY5 | -2460979.1642
F35 | X3 | 09DL+15WY5 | -2286086.5186
F35 | X3 | 12DL+12LL+12SX | -3737530.1415
F35 | X3 | 12DL+12LL+12SX | -3805851.8595
F35 | X3 | 12DL+12LL+12SY | -3645672.7281
F35 | X3 | 12DL+12LL+12SY | -3897709.2729
F35 | X3 | 12DL+12LL-12WX1 | -4132167.7773
F35 | X3 | 12DL+12LL+12WX1 | -3411214.2238
F35 | X3 | 12DL+12LL-12WX2 | -3483790.5384
F35 | X3 | 12DL+12LL+12WX2 | -4059591.4626
F35 | X3 | 12DL+12LL-12WX3 | -3813345.6542
F35 | X3 | 12DL+12LL+12WX3 | -3730036.3468
F35 | X3 | 12DL+12LL-12WX4 | -4224131.516
F35 | X3 | 12DL+12LL+12WX4 | -3319250.485
F35 | X3 | 12DL+12LL-12WX5 | -3359624.8826
F35 | X3 | 12DL+12LL+12WX5 | -4183757.1185
F35 | X3 | 12DL+12LL-12WY1 | -4010814.2174
F35 | X3 | 12DL+12LL+12WY1 | -3532567.7836
F35 | X3 | 12DL+12LL-12WY2 | -3944061.6751
F35 | X3 | 12DL+12LL+12WY2 | -3599320.326
F35 | X3 | 12DL+12LL-12WY3 | -4007866.0173
F35 | X3 | 12DL+12LL+12WY3 | -3535515.9838
F35 | X3 | 12DL+12LL-12WY4 | -3930651.2639
F35 | X3 | 12DL+12LL+12WY4 | -3612730.7371
F35 | X3 | 12DL+12LL-12WY5 | -3841648.0588
F35 | X3 | 12DL+12LL+12WY5 | -3701733.9423
F35 | X3 | 12DL+15SX-1 | -3122009.3814
F35 | X3 | 12DL+15SX-1 | -3207411.5289
F35 | X3 | 12DL+15SY-1 | -3007187.6147
F35 | X3 | 12DL+15SY-1 | -3322233.2957
F35 | X3 | 15DL+15LL | -4714613.7507
F35 | X3 | 15DL+15SX | -3913186.9952
F35 | X3 | 15DL+15SX | -3998589.1427
F35 | X3 | 15DL+15SY | -3798365.2285
F35 | X3 | 15DL+15SY | -4113410.9095
F35 | X3 | 15DL-15WX1 | -4406484.0399
F35 | X3 | 15DL+15WX1 | -3505292.098
F35 | X3 | 15DL-15WX2 | -3596012.4913
F35 | X3 | 15DL+15WX2 | -4315763.6466
F35 | X3 | 15DL-15WX3 | -4007956.3861
F35 | X3 | 15DL+15WX3 | -3903819.7518
F35 | X3 | 15DL-15WX4 | -4521438.7133
F35 | X3 | 15DL+15WX4 | -3390337.4246
F35 | X3 | 15DL-15WX5 | -3440805.4215
F35 | X3 | 15DL+15WX5 | -4470970.7164
F35 | X3 | 15DL-15WY1 | -4254792.0901
F35 | X3 | 15DL+15WY1 | -3656984.0478
F35 | X3 | 15DL-15WY2 | -4171351.4121
F35 | X3 | 15DL+15WY2 | -3740424.7258
F35 | X3 | 15DL-15WY3 | -4251106.8399
F35 | X3 | 15DL+15WY3 | -3660669.298
F35 | X3 | 15DL-15WY4 | -4154588.3982
F35 | X3 | 15DL+15WY4 | -3757187.7397
F35 | X3 | 15DL-15WY5 | -4043334.3917
F35 | X3 | 15DL+15WY5 | -3868441.7462
F35 | X4 | 15DL | -3955882.5892
F35 | X4 | 09DL+15SX | -2330782.5491
F35 | X4 | 09DL+15SX | -2416276.5579
F35 | X4 | 09DL+15SY | -2216012.6715
F35 | X4 | 09DL+15SY | -2531046.4356
F35 | X4 | 09DL-15WX1 | -2733343.0643
F35 | X4 | 09DL+15WX1 | -2013716.0427
F35 | X4 | 09DL-15WX2 | -1922891.3325
F35 | X4 | 09DL+15WX2 | -2824167.7746
F35 | X4 | 09DL-15WX3 | -2321401.3644
F35 | X4 | 09DL+15WX3 | -2425657.7427
F35 | X4 | 09DL-15WX4 | -2888569.9739
F35 | X4 | 09DL+15WX4 | -1858489.1332
F35 | X4 | 09DL-15WX5 | -1807963.1044
F35 | X4 | 09DL+15WX5 | -2939096.0027
F35 | X4 | 09DL-15WY1 | -2588939.1343
F35 | X4 | 09DL+15WY1 | -2158119.9728
F35 | X4 | 09DL-15WY2 | -2672473.9556
F35 | X4 | 09DL+15WY2 | -2074585.1515
F35 | X4 | 09DL-15WY3 | -2668740.6442
F35 | X4 | 09DL+15WY3 | -2078318.4629
F35 | X4 | 09DL-15WY4 | -2460909.3921
F35 | X4 | 09DL+15WY4 | -2286149.7149
F35 | X4 | 09DL-15WY5 | -2572288.9227
F35 | X4 | 09DL+15WY5 | -2174770.1844
F35 | X4 | 12DL+12LL+12SX | -3737487.9354
F35 | X4 | 12DL+12LL+12SX | -3805883.1425
F35 | X4 | 12DL+12LL+12SY | -3645672.0333
F35 | X4 | 12DL+12LL+12SY | -3897699.0446
F35 | X4 | 12DL+12LL-12WX1 | -4059536.3476
F35 | X4 | 12DL+12LL+12WX1 | -3483834.7303
F35 | X4 | 12DL+12LL-12WX2 | -3411174.9621
F35 | X4 | 12DL+12LL+12WX2 | -4132196.1158
F35 | X4 | 12DL+12LL-12WX3 | -3729982.9876
F35 | X4 | 12DL+12LL+12WX3 | -3813388.0903
F35 | X4 | 12DL+12LL-12WX4 | -4183717.8753
F35 | X4 | 12DL+12LL+12WX4 | -3359653.2027
F35 | X4 | 12DL+12LL-12WX5 | -3319232.3797
F35 | X4 | 12DL+12LL+12WX5 | -4224138.6983
F35 | X4 | 12DL+12LL-12WY1 | -3944013.2035
F35 | X4 | 12DL+12LL+12WY1 | -3599357.8744
F35 | X4 | 12DL+12LL-12WY2 | -4010841.0606
F35 | X4 | 12DL+12LL+12WY2 | -3532530.0173
F35 | X4 | 12DL+12LL-12WY3 | -4007854.4115
F35 | X4 | 12DL+12LL+12WY3 | -3535516.6665
F35 | X4 | 12DL+12LL-12WY4 | -3841589.4098
F35 | X4 | 12DL+12LL+12WY4 | -3701781.6681
F35 | X4 | 12DL+12LL-12WY5 | -3930693.0343
F35 | X4 | 12DL+12LL+12WY5 | -3612678.0437
F35 | X4 | 12DL+15SX-1 | -3121959.067
F35 | X4 | 12DL+15SX-1 | -3207453.0758
F35 | X4 | 12DL+15SY-1 | -3007189.1893
F35 | X4 | 12DL+15SY-1 | -3322222.9535
F35 | X4 | 15DL+15LL | -4714606.9237
F35 | X4 | 15DL+15SX | -3913135.5848
F35 | X4 | 15DL+15SX | -3998629.5936
F35 | X4 | 15DL+15SY | -3798365.7071
F35 | X4 | 15DL+15SY | -4113399.4713
F35 | X4 | 15DL-15WX1 | -4315696.1
F35 | X4 | 15DL+15WX1 | -3596069.0784
F35 | X4 | 15DL-15WX2 | -3505244.3682
F35 | X4 | 15DL+15WX2 | -4406520.8103
F35 | X4 | 15DL-15WX3 | -3903754.4001
F35 | X4 | 15DL+15WX3 | -4008010.7784
F35 | X4 | 15DL-15WX4 | -4470923.0096
F35 | X4 | 15DL+15WX4 | -3440842.1689
F35 | X4 | 15DL-15WX5 | -3390316.1401
F35 | X4 | 15DL+15WX5 | -4521449.0383
F35 | X4 | 15DL-15WY1 | -4171292.1699
F35 | X4 | 15DL+15WY1 | -3740473.0085
F35 | X4 | 15DL-15WY2 | -4254826.9913
F35 | X4 | 15DL+15WY2 | -3656938.1872
F35 | X4 | 15DL-15WY3 | -4251093.6799
F35 | X4 | 15DL+15WY3 | -3660671.4986
F35 | X4 | 15DL-15WY4 | -4043262.4278
F35 | X4 | 15DL+15WY4 | -3868502.7506
F35 | X4 | 15DL-15WY5 | -4154641.9584
F35 | X4 | 15DL+15WY5 | -3757123.2201
F35 | X5 | 15DL | -3800543.3847
F35 | X5 | 09DL+15SX | -2129326.3695
F35 | X5 | 09DL+15SX | -2431325.6922
F35 | X5 | 09DL+15SY | -2001978.355
F35 | X5 | 09DL+15SY | -2558673.7067
F35 | X5 | 09DL-15WX1 | -2792759.1765
F35 | X5 | 09DL+15WX1 | -1767892.8852
F35 | X5 | 09DL-15WX2 | -1435686.3679
F35 | X5 | 09DL+15WX2 | -3124965.6938
F35 | X5 | 09DL-15WX3 | -2089658.1175
F35 | X5 | 09DL+15WX3 | -2470993.9441
F35 | X5 | 09DL-15WX4 | -3092641.1361
F35 | X5 | 09DL+15WX4 | -1468010.9256
F35 | X5 | 09DL-15WX5 | -1283203.3823
F35 | X5 | 09DL+15WX5 | -3277448.6794
F35 | X5 | 09DL-15WY1 | -2563917.1486
F35 | X5 | 09DL+15WY1 | -1996734.9131
F35 | X5 | 09DL-15WY2 | -2862767.8257
F35 | X5 | 09DL+15WY2 | -1697884.236
F35 | X5 | 09DL-15WY3 | -2777381.6326
F35 | X5 | 09DL+15WY3 | -1783270.4291
F35 | X5 | 09DL-15WY4 | -2321983.4436
F35 | X5 | 09DL+15WY4 | -2238668.6181
F35 | X5 | 09DL-15WY5 | -2720449.8171
F35 | X5 | 09DL+15WY5 | -1840202.2446
F35 | X5 | 12DL+12LL+12SX | -3489003.4318
F35 | X5 | 12DL+12LL+12SX | -3730602.89
F35 | X5 | 12DL+12LL+12SY | -3387125.0202
F35 | X5 | 12DL+12LL+12SY | -3832481.3016
F35 | X5 | 12DL+12LL-12WX1 | -4019749.6774
F35 | X5 | 12DL+12LL+12WX1 | -3199856.6444
F35 | X5 | 12DL+12LL-12WX2 | -2934091.4305
F35 | X5 | 12DL+12LL+12WX2 | -4285514.8913
F35 | X5 | 12DL+12LL-12WX3 | -3457268.8303
F35 | X5 | 12DL+12LL+12WX3 | -3762337.4916
F35 | X5 | 12DL+12LL-12WX4 | -4259655.2451
F35 | X5 | 12DL+12LL+12WX4 | -2959951.0767
F35 | X5 | 12DL+12LL-12WX5 | -2812105.0421
F35 | X5 | 12DL+12LL+12WX5 | -4407501.2797
F35 | X5 | 12DL+12LL-12WY1 | -3836676.0551
F35 | X5 | 12DL+12LL+12WY1 | -3382930.2667
F35 | X5 | 12DL+12LL-12WY2 | -4075756.5968
F35 | X5 | 12DL+12LL+12WY2 | -3143849.725
F35 | X5 | 12DL+12LL-12WY3 | -4007447.6423
F35 | X5 | 12DL+12LL+12WY3 | -3212158.6795
F35 | X5 | 12DL+12LL-12WY4 | -3643129.0911
F35 | X5 | 12DL+12LL+12WY4 | -3576477.2307
F35 | X5 | 12DL+12LL-12WY5 | -3961902.1899
F35 | X5 | 12DL+12LL+12WY5 | -3257704.1319
F35 | X5 | 12DL+15SX-1 | -2889435.0465
F35 | X5 | 12DL+15SX-1 | -3191434.3691
F35 | X5 | 12DL+15SY-1 | -2762087.0319
F35 | X5 | 12DL+15SY-1 | -3318782.3837
F35 | X5 | 15DL+15LL | -4512253.9511
F35 | X5 | 15DL+15SX | -3649543.7234
F35 | X5 | 15DL+15SX | -3951543.0461
F35 | X5 | 15DL+15SY | -3522195.7088
F35 | X5 | 15DL+15SY | -4078891.0606
F35 | X5 | 15DL-15WX1 | -4312976.5304
F35 | X5 | 15DL+15WX1 | -3288110.2391
F35 | X5 | 15DL-15WX2 | -2955903.7218
F35 | X5 | 15DL+15WX2 | -4645183.0477
F35 | X5 | 15DL-15WX3 | -3609875.4714
F35 | X5 | 15DL+15WX3 | -3991211.298
F35 | X5 | 15DL-15WX4 | -4612858.49
F35 | X5 | 15DL+15WX4 | -2988228.2795
F35 | X5 | 15DL-15WX5 | -2803420.7362
F35 | X5 | 15DL+15WX5 | -4797666.0333
F35 | X5 | 15DL-15WY1 | -4084134.5025
F35 | X5 | 15DL+15WY1 | -3516952.267
F35 | X5 | 15DL-15WY2 | -4382985.1796
F35 | X5 | 15DL+15WY2 | -3218101.5899
F35 | X5 | 15DL-15WY3 | -4297598.9865
F35 | X5 | 15DL+15WY3 | -3303487.783
F35 | X5 | 15DL-15WY4 | -3842200.7975
F35 | X5 | 15DL+15WY4 | -3758885.972
F35 | X5 | 15DL-15WY5 | -4240667.171
F35 | X5 | 15DL+15WY5 | -3360419.5985
F35 | X6 | 15DL | -2864280.7338
F35 | X6 | 09DL+15SX | -1525221.7663
F35 | X6 | 09DL+15SX | -1911915.1143
F35 | X6 | 09DL+15SY | -1080883.8926
F35 | X6 | 09DL+15SY | -2356252.988
F35 | X6 | 09DL-15WX1 | -2498415.7471
F35 | X6 | 09DL+15WX1 | -938721.1335
F35 | X6 | 09DL-15WX2 | -574953.1874
F35 | X6 | 09DL+15WX2 | -2862183.6932
F35 | X6 | 09DL-15WX3 | -1509786.557
F35 | X6 | 09DL+15WX3 | -1927350.3236
F35 | X6 | 09DL-15WX4 | -2899702.8208
F35 | X6 | 09DL+15WX4 | -537434.0598
F35 | X6 | 09DL-15WX5 | -335069.0382
F35 | X6 | 09DL+15WX5 | -3102067.8424
F35 | X6 | 09DL-15WY1 | -2067497.7553
F35 | X6 | 09DL+15WY1 | -1369639.1253
F35 | X6 | 09DL-15WY2 | -2404736.2058
F35 | X6 | 09DL+15WY2 | -1032400.6748
F35 | X6 | 09DL-15WY3 | -2312656.9877
F35 | X6 | 09DL+15WY3 | -1124479.8929
F35 | X6 | 09DL-15WY4 | -1781656.4564
F35 | X6 | 09DL+15WY4 | -1655480.4242
F35 | X6 | 09DL-15WY5 | -2231306.9427
F35 | X6 | 09DL+15WY5 | -1205829.9379
F35 | X6 | 12DL+12LL+12SX | -2487962.165
F35 | X6 | 12DL+12LL+12SX | -2797316.8434
F35 | X6 | 12DL+12LL+12SY | -2132491.866
F35 | X6 | 12DL+12LL+12SY | -3152787.1423
F35 | X6 | 12DL+12LL-12WX1 | -3266517.3496
F35 | X6 | 12DL+12LL+12WX1 | -2018761.6587
F35 | X6 | 12DL+12LL-12WX2 | -1727747.3019
F35 | X6 | 12DL+12LL+12WX2 | -3557531.7065
F35 | X6 | 12DL+12LL-12WX3 | -2475613.9976
F35 | X6 | 12DL+12LL+12WX3 | -2809665.0108
F35 | X6 | 12DL+12LL-12WX4 | -3587547.0086
F35 | X6 | 12DL+12LL+12WX4 | -1697731.9998
F35 | X6 | 12DL+12LL-12WX5 | -1535839.9825
F35 | X6 | 12DL+12LL+12WX5 | -3749439.0259
F35 | X6 | 12DL+12LL-12WY1 | -2921782.9562
F35 | X6 | 12DL+12LL+12WY1 | -2363496.0522
F35 | X6 | 12DL+12LL-12WY2 | -3191573.7166
F35 | X6 | 12DL+12LL+12WY2 | -2093705.2918
F35 | X6 | 12DL+12LL-12WY3 | -3117910.3421
F35 | X6 | 12DL+12LL+12WY3 | -2167368.6662
F35 | X6 | 12DL+12LL-12WY4 | -2693109.9171
F35 | X6 | 12DL+12LL+12WY4 | -2592169.0913
F35 | X6 | 12DL+12LL-12WY5 | -3052830.3061
F35 | X6 | 12DL+12LL+12WY5 | -2232448.7022
F35 | X6 | 12DL+15SX-1 | -2098077.913
F35 | X6 | 12DL+15SX-1 | -2484771.2611
F35 | X6 | 12DL+15SY-1 | -1653740.0394
F35 | X6 | 12DL+15SY-1 | -2929109.1348
F35 | X6 | 15DL+15LL | -3303299.3802
F35 | X6 | 15DL+15SX | -2670934.0598
F35 | X6 | 15DL+15SX | -3057627.4078
F35 | X6 | 15DL+15SY | -2226596.1861
F35 | X6 | 15DL+15SY | -3501965.2815
F35 | X6 | 15DL-15WX1 | -3644128.0406
F35 | X6 | 15DL+15WX1 | -2084433.427
F35 | X6 | 15DL-15WX2 | -1720665.481
F35 | X6 | 15DL+15WX2 | -4007895.9867
F35 | X6 | 15DL-15WX3 | -2655498.8506
F35 | X6 | 15DL+15WX3 | -3073062.6171
F35 | X6 | 15DL-15WX4 | -4045415.1143
F35 | X6 | 15DL+15WX4 | -1683146.3533
F35 | X6 | 15DL-15WX5 | -1480781.3317
F35 | X6 | 15DL+15WX5 | -4247780.136
F35 | X6 | 15DL-15WY1 | -3213210.0488
F35 | X6 | 15DL+15WY1 | -2515351.4189
F35 | X6 | 15DL-15WY2 | -3550448.4993
F35 | X6 | 15DL+15WY2 | -2178112.9683
F35 | X6 | 15DL-15WY3 | -3458369.2813
F35 | X6 | 15DL+15WY3 | -2270192.1864
F35 | X6 | 15DL-15WY4 | -2927368.7499
F35 | X6 | 15DL+15WY4 | -2801192.7177
F35 | X6 | 15DL-15WY5 | -3377019.2362
F35 | X6 | 15DL+15WY5 | -2351542.2314
F35 | Y1 | 15DL | -2238511.8672
F35 | Y1 | 09DL+15SX | -1043722.2619
F35 | Y1 | 09DL+15SX | -1642491.9787
F35 | Y1 | 09DL+15SY | -1323568.9875
F35 | Y1 | 09DL+15SY | -1362645.2532
F35 | Y1 | 09DL-15WX1 | -1202715.4423
F35 | Y1 | 09DL+15WX1 | -1483498.7983
F35 | Y1 | 09DL-15WX2 | -1295931.6667
F35 | Y1 | 09DL+15WX2 | -1390282.5739
F35 | Y1 | 09DL-15WX3 | -1235449.9507
F35 | Y1 | 09DL+15WX3 | -1450764.29
F35 | Y1 | 09DL-15WX4 | -1228789.784
F35 | Y1 | 09DL+15WX4 | -1457424.4567
F35 | Y1 | 09DL-15WX5 | -1353078.2755
F35 | Y1 | 09DL+15WX5 | -1333135.9651
F35 | Y1 | 09DL-15WY1 | -1267566.4568
F35 | Y1 | 09DL+15WY1 | -1418647.7838
F35 | Y1 | 09DL-15WY2 | -1350268.1102
F35 | Y1 | 09DL+15WY2 | -1335946.1305
F35 | Y1 | 09DL-15WY3 | -1303860.892
F35 | Y1 | 09DL+15WY3 | -1382353.3487
F35 | Y1 | 09DL-15WY4 | -1268955.1317
F35 | Y1 | 09DL+15WY4 | -1417259.109
F35 | Y1 | 09DL-15WY5 | -1379218.6369
F35 | Y1 | 09DL+15WY5 | -1306995.6037
F35 | Y1 | 12DL+12LL+12SX | -1886118.9512
F35 | Y1 | 12DL+12LL+12SX | -2365134.7247
F35 | Y1 | 12DL+12LL+12SY | -2109996.3316
F35 | Y1 | 12DL+12LL+12SY | -2141257.3442
F35 | Y1 | 12DL+12LL-12WX1 | -2013313.4955
F35 | Y1 | 12DL+12LL+12WX1 | -2237940.1803
F35 | Y1 | 12DL+12LL-12WX2 | -2087886.4751
F35 | Y1 | 12DL+12LL+12WX2 | -2163367.2008
F35 | Y1 | 12DL+12LL-12WX3 | -2039501.1022
F35 | Y1 | 12DL+12LL+12WX3 | -2211752.5736
F35 | Y1 | 12DL+12LL-12WX4 | -2034172.9688
F35 | Y1 | 12DL+12LL+12WX4 | -2217080.707
F35 | Y1 | 12DL+12LL-12WX5 | -2133603.7621
F35 | Y1 | 12DL+12LL+12WX5 | -2117649.9138
F35 | Y1 | 12DL+12LL-12WY1 | -2065194.3071
F35 | Y1 | 12DL+12LL+12WY1 | -2186059.3687
F35 | Y1 | 12DL+12LL-12WY2 | -2131355.6298
F35 | Y1 | 12DL+12LL+12WY2 | -2119898.0461
F35 | Y1 | 12DL+12LL-12WY3 | -2094229.8553
F35 | Y1 | 12DL+12LL+12WY3 | -2157023.8206
F35 | Y1 | 12DL+12LL-12WY4 | -2066305.247
F35 | Y1 | 12DL+12LL+12WY4 | -2184948.4288
F35 | Y1 | 12DL+12LL-12WY5 | -2154516.0512
F35 | Y1 | 12DL+12LL+12WY5 | -2096737.6247
F35 | Y1 | 12DL+15SX-1 | -1491424.6354
F35 | Y1 | 12DL+15SX-1 | -2090194.3522
F35 | Y1 | 12DL+15SY-1 | -1771271.3609
F35 | Y1 | 12DL+15SY-1 | -1810347.6267
F35 | Y1 | 15DL+15LL | -2657033.5474
F35 | Y1 | 15DL+15SX | -1939127.0088
F35 | Y1 | 15DL+15SX | -2537896.7256
F35 | Y1 | 15DL+15SY | -2218973.7343
F35 | Y1 | 15DL+15SY | -2258050.0001
F35 | Y1 | 15DL-15WX1 | -2098120.1892
F35 | Y1 | 15DL+15WX1 | -2378903.5452
F35 | Y1 | 15DL-15WX2 | -2191336.4136
F35 | Y1 | 15DL+15WX2 | -2285687.3208
F35 | Y1 | 15DL-15WX3 | -2130854.6976
F35 | Y1 | 15DL+15WX3 | -2346169.0369
F35 | Y1 | 15DL-15WX4 | -2124194.5309
F35 | Y1 | 15DL+15WX4 | -2352829.2036
F35 | Y1 | 15DL-15WX5 | -2248483.0224
F35 | Y1 | 15DL+15WX5 | -2228540.712
F35 | Y1 | 15DL-15WY1 | -2162971.2037
F35 | Y1 | 15DL+15WY1 | -2314052.5307
F35 | Y1 | 15DL-15WY2 | -2245672.857
F35 | Y1 | 15DL+15WY2 | -2231350.8774
F35 | Y1 | 15DL-15WY3 | -2199265.6389
F35 | Y1 | 15DL+15WY3 | -2277758.0955
F35 | Y1 | 15DL-15WY4 | -2164359.8786
F35 | Y1 | 15DL+15WY4 | -2312663.8558
F35 | Y1 | 15DL-15WY5 | -2274623.3838
F35 | Y1 | 15DL+15WY5 | -2202400.3506
F35 | Y2 | 15DL | -2264864.8488
F35 | Y2 | 09DL+15SX | -1358874.1362
F35 | Y2 | 09DL+15SX | -1358963.6824
F35 | Y2 | 09DL+15SY | -1327012.0144
F35 | Y2 | 09DL+15SY | -1390825.8041
F35 | Y2 | 09DL-15WX1 | -1313125.5847
F35 | Y2 | 09DL+15WX1 | -1404712.2338
F35 | Y2 | 09DL-15WX2 | -1404793.7901
F35 | Y2 | 09DL+15WX2 | -1313044.0285
F35 | Y2 | 09DL-15WX3 | -1358965.7178
F35 | Y2 | 09DL+15WX3 | -1358872.1007
F35 | Y2 | 09DL-15WX4 | -1297829.5687
F35 | Y2 | 09DL+15WX4 | -1420008.2499
F35 | Y2 | 09DL-15WX5 | -1420053.6198
F35 | Y2 | 09DL+15WX5 | -1297784.1988
F35 | Y2 | 09DL-15WY1 | -1320344.8513
F35 | Y2 | 09DL+15WY1 | -1397492.9672
F35 | Y2 | 09DL-15WY2 | -1320264.8637
F35 | Y2 | 09DL+15WY2 | -1397572.9548
F35 | Y2 | 09DL-15WY3 | -1314594.1348
F35 | Y2 | 09DL+15WY3 | -1403243.6837
F35 | Y2 | 09DL-15WY4 | -1337490.5961
F35 | Y2 | 09DL+15WY4 | -1380347.2225
F35 | Y2 | 09DL-15WY5 | -1337383.9458
F35 | Y2 | 09DL+15WY5 | -1380453.8728
F35 | Y2 | 12DL+12LL+12SX | -2152862.6388
F35 | Y2 | 12DL+12LL+12SX | -2152934.2758
F35 | Y2 | 12DL+12LL+12SY | -2127372.9414
F35 | Y2 | 12DL+12LL+12SY | -2178423.9732
F35 | Y2 | 12DL+12LL-12WX1 | -2116263.7977
F35 | Y2 | 12DL+12LL+12WX1 | -2189533.1169
F35 | Y2 | 12DL+12LL-12WX2 | -2189598.3619
F35 | Y2 | 12DL+12LL+12WX2 | -2116198.5527
F35 | Y2 | 12DL+12LL-12WX3 | -2152935.9041
F35 | Y2 | 12DL+12LL+12WX3 | -2152861.0105
F35 | Y2 | 12DL+12LL-12WX4 | -2104026.9848
F35 | Y2 | 12DL+12LL+12WX4 | -2201769.9298
F35 | Y2 | 12DL+12LL-12WX5 | -2201806.2257
F35 | Y2 | 12DL+12LL+12WX5 | -2103990.6889
F35 | Y2 | 12DL+12LL-12WY1 | -2122039.211
F35 | Y2 | 12DL+12LL+12WY1 | -2183757.7036
F35 | Y2 | 12DL+12LL-12WY2 | -2121975.2209
F35 | Y2 | 12DL+12LL+12WY2 | -2183821.6938
F35 | Y2 | 12DL+12LL-12WY3 | -2117438.6377
F35 | Y2 | 12DL+12LL+12WY3 | -2188358.2769
F35 | Y2 | 12DL+12LL-12WY4 | -2135755.8067
F35 | Y2 | 12DL+12LL+12WY4 | -2170041.1079
F35 | Y2 | 12DL+12LL-12WY5 | -2135670.4865
F35 | Y2 | 12DL+12LL+12WY5 | -2170126.4281
F35 | Y2 | 12DL+15SX-1 | -1811847.1059
F35 | Y2 | 12DL+15SX-1 | -1811936.6522
F35 | Y2 | 12DL+15SY-1 | -1779984.9842
F35 | Y2 | 12DL+15SY-1 | -1843798.7739
F35 | Y2 | 15DL+15LL | -2691123.0716
F35 | Y2 | 15DL+15SX | -2264820.0757
F35 | Y2 | 15DL+15SX | -2264909.6219
F35 | Y2 | 15DL+15SY | -2232957.9539
F35 | Y2 | 15DL+15SY | -2296771.7437
F35 | Y2 | 15DL-15WX1 | -2219071.5242
F35 | Y2 | 15DL+15WX1 | -2310658.1734
F35 | Y2 | 15DL-15WX2 | -2310739.7296
F35 | Y2 | 15DL+15WX2 | -2218989.968
F35 | Y2 | 15DL-15WX3 | -2264911.6573
F35 | Y2 | 15DL+15WX3 | -2264818.0403
F35 | Y2 | 15DL-15WX4 | -2203775.5082
F35 | Y2 | 15DL+15WX4 | -2325954.1894
F35 | Y2 | 15DL-15WX5 | -2325999.5593
F35 | Y2 | 15DL+15WX5 | -2203730.1383
F35 | Y2 | 15DL-15WY1 | -2226290.7909
F35 | Y2 | 15DL+15WY1 | -2303438.9067
F35 | Y2 | 15DL-15WY2 | -2226210.8032
F35 | Y2 | 15DL+15WY2 | -2303518.8944
F35 | Y2 | 15DL-15WY3 | -2220540.0743
F35 | Y2 | 15DL+15WY3 | -2309189.6232
F35 | Y2 | 15DL-15WY4 | -2243436.5356
F35 | Y2 | 15DL+15WY4 | -2286293.162
F35 | Y2 | 15DL-15WY5 | -2243329.8853
F35 | Y2 | 15DL+15WY5 | -2286399.8123
F35 | Y3 | 15DL | -2238505.6956
F35 | Y3 | 09DL+15SX | -1043849.2524
F35 | Y3 | 09DL+15SX | -1642357.5823
F35 | Y3 | 09DL+15SY | -1323514.4708
F35 | Y3 | 09DL+15SY | -1362692.3639
F35 | Y3 | 09DL-15WX1 | -1390109.6244
F35 | Y3 | 09DL+15WX1 | -1296097.2103
F35 | Y3 | 09DL-15WX2 | -1483613.7326
F35 | Y3 | 09DL+15WX2 | -1202593.1021
F35 | Y3 | 09DL-15WX3 | -1450731.5382
F35 | Y3 | 09DL+15WX3 | -1235475.2965
F35 | Y3 | 09DL-15WX4 | -1332926.2615
F35 | Y3 | 09DL+15WX4 | -1353280.5732
F35 | Y3 | 09DL-15WX5 | -1457598.5993
F35 | Y3 | 09DL+15WX5 | -1228608.2354
F35 | Y3 | 09DL-15WY1 | -1350162.9745
F35 | Y3 | 09DL+15WY1 | -1336043.8602
F35 | Y3 | 09DL-15WY2 | -1267466.8937
F35 | Y3 | 09DL+15WY2 | -1418739.941
F35 | Y3 | 09DL-15WY3 | -1303743.9537
F35 | Y3 | 09DL+15WY3 | -1382462.881
F35 | Y3 | 09DL-15WY4 | -1379156.3421
F35 | Y3 | 09DL+15WY4 | -1307050.4926
F35 | Y3 | 09DL-15WY5 | -1268900.2645
F35 | Y3 | 09DL+15WY5 | -1417306.5702
F35 | Y3 | 12DL+12LL+12SX | -1886214.021
F35 | Y3 | 12DL+12LL+12SX | -2365020.685
F35 | Y3 | 12DL+12LL+12SY | -2109946.1957
F35 | Y3 | 12DL+12LL+12SY | -2141288.5102
F35 | Y3 | 12DL+12LL-12WX1 | -2163222.3186
F35 | Y3 | 12DL+12LL+12WX1 | -2088012.3874
F35 | Y3 | 12DL+12LL-12WX2 | -2238025.6052
F35 | Y3 | 12DL+12LL+12WX2 | -2013209.1008
F35 | Y3 | 12DL+12LL-12WX3 | -2211719.8497
F35 | Y3 | 12DL+12LL+12WX3 | -2039514.8563
F35 | Y3 | 12DL+12LL-12WX4 | -2117475.6283
F35 | Y3 | 12DL+12LL+12WX4 | -2133759.0776
F35 | Y3 | 12DL+12LL-12WX5 | -2217213.4985
F35 | Y3 | 12DL+12LL+12WX5 | -2034021.2074
F35 | Y3 | 12DL+12LL-12WY1 | -2131264.9987
F35 | Y3 | 12DL+12LL+12WY1 | -2119969.7072
F35 | Y3 | 12DL+12LL-12WY2 | -2065108.1341
F35 | Y3 | 12DL+12LL+12WY2 | -2186126.5719
F35 | Y3 | 12DL+12LL-12WY3 | -2094129.782
F35 | Y3 | 12DL+12LL+12WY3 | -2157104.9239
F35 | Y3 | 12DL+12LL-12WY4 | -2154459.6928
F35 | Y3 | 12DL+12LL+12WY4 | -2096775.0132
F35 | Y3 | 12DL+12LL-12WY5 | -2066254.8307
F35 | Y3 | 12DL+12LL+12WY5 | -2184979.8752
F35 | Y3 | 12DL+15SX-1 | -1491550.3915
F35 | Y3 | 12DL+15SX-1 | -2090058.7214
F35 | Y3 | 12DL+15SY-1 | -1771215.6099
F35 | Y3 | 12DL+15SY-1 | -1810393.503
F35 | Y3 | 15DL+15LL | -2657021.6912
F35 | Y3 | 15DL+15SX | -1939251.5306
F35 | Y3 | 15DL+15SX | -2537759.8606
F35 | Y3 | 15DL+15SY | -2218916.749
F35 | Y3 | 15DL+15SY | -2258094.6421
F35 | Y3 | 15DL-15WX1 | -2285511.9026
F35 | Y3 | 15DL+15WX1 | -2191499.4886
F35 | Y3 | 15DL-15WX2 | -2379016.0108
F35 | Y3 | 15DL+15WX2 | -2097995.3803
F35 | Y3 | 15DL-15WX3 | -2346133.8164
F35 | Y3 | 15DL+15WX3 | -2130877.5747
F35 | Y3 | 15DL-15WX4 | -2228328.5398
F35 | Y3 | 15DL+15WX4 | -2248682.8514
F35 | Y3 | 15DL-15WX5 | -2353000.8775
F35 | Y3 | 15DL+15WX5 | -2124010.5137
F35 | Y3 | 15DL-15WY1 | -2245565.2528
F35 | Y3 | 15DL+15WY1 | -2231446.1384
F35 | Y3 | 15DL-15WY2 | -2162869.172
F35 | Y3 | 15DL+15WY2 | -2314142.2192
F35 | Y3 | 15DL-15WY3 | -2199146.2319
F35 | Y3 | 15DL+15WY3 | -2277865.1592
F35 | Y3 | 15DL-15WY4 | -2274558.6203
F35 | Y3 | 15DL+15WY4 | -2202452.7709
F35 | Y3 | 15DL-15WY5 | -2164302.5428
F35 | Y3 | 15DL+15WY5 | -2312708.8484
F35 | Z1 | 15DL | -2238505.6951
F35 | Z1 | 09DL+15SX | -1043849.2521
F35 | Z1 | 09DL+15SX | -1642357.5821
F35 | Z1 | 09DL+15SY | -1323514.4703
F35 | Z1 | 09DL+15SY | -1362692.3639
F35 | Z1 | 09DL-15WX1 | -1296470.6115
F35 | Z1 | 09DL+15WX1 | -1389736.2227
F35 | Z1 | 09DL-15WX2 | -1201839.4248
F35 | Z1 | 09DL+15WX2 | -1484367.4094
F35 | Z1 | 09DL-15WX3 | -1235257.0578
F35 | Z1 | 09DL+15WX3 | -1450949.7764
F35 | Z1 | 09DL-15WX4 | -1353926.1983
F35 | Z1 | 09DL+15WX4 | -1332280.6358
F35 | Z1 | 09DL-15WX5 | -1227751.0733
F35 | Z1 | 09DL+15WX5 | -1458455.7609
F35 | Z1 | 09DL-15WY1 | -1336337.8003
F35 | Z1 | 09DL+15WY1 | -1349869.0339
F35 | Z1 | 09DL-15WY2 | -1419217.7469
F35 | Z1 | 09DL+15WY2 | -1266989.0873
F35 | Z1 | 09DL-15WY3 | -1382905.8201
F35 | Z1 | 09DL+15WY3 | -1303301.014
F35 | Z1 | 09DL-15WY4 | -1307142.5615
F35 | Z1 | 09DL+15WY4 | -1379064.2727
F35 | Z1 | 09DL-15WY5 | -1417643.8245
F35 | Z1 | 09DL+15WY5 | -1268563.0097
F35 | Z1 | 12DL+12LL+12SX | -1886214.0205
F35 | Z1 | 12DL+12LL+12SX | -2365020.6846
F35 | Z1 | 12DL+12LL+12SY | -2109946.1951
F35 | Z1 | 12DL+12LL+12SY | -2141288.51
F35 | Z1 | 12DL+12LL-12WX1 | -2088311.1081
F35 | Z1 | 12DL+12LL+12WX1 | -2162923.597
F35 | Z1 | 12DL+12LL-12WX2 | -2012606.1587
F35 | Z1 | 12DL+12LL+12WX2 | -2238628.5464
F35 | Z1 | 12DL+12LL-12WX3 | -2039340.2651
F35 | Z1 | 12DL+12LL+12WX3 | -2211894.44
F35 | Z1 | 12DL+12LL-12WX4 | -2134275.5776
F35 | Z1 | 12DL+12LL+12WX4 | -2116959.1276
F35 | Z1 | 12DL+12LL-12WX5 | -2033335.4775
F35 | Z1 | 12DL+12LL+12WX5 | -2217899.2276
F35 | Z1 | 12DL+12LL-12WY1 | -2120204.8591
F35 | Z1 | 12DL+12LL+12WY1 | -2131029.846
F35 | Z1 | 12DL+12LL-12WY2 | -2186508.8164
F35 | Z1 | 12DL+12LL+12WY2 | -2064725.8887
F35 | Z1 | 12DL+12LL-12WY3 | -2157459.275
F35 | Z1 | 12DL+12LL+12WY3 | -2093775.4301
F35 | Z1 | 12DL+12LL-12WY4 | -2096848.6681
F35 | Z1 | 12DL+12LL+12WY4 | -2154386.037
F35 | Z1 | 12DL+12LL-12WY5 | -2185249.6785
F35 | Z1 | 12DL+12LL+12WY5 | -2065985.0266
F35 | Z1 | 12DL+15SX-1 | -1491550.3911
F35 | Z1 | 12DL+15SX-1 | -2090058.7211
F35 | Z1 | 12DL+15SY-1 | -1771215.6093
F35 | Z1 | 12DL+15SY-1 | -1810393.5029
F35 | Z1 | 15DL+15LL | -2657021.6907
F35 | Z1 | 15DL+15SX | -1939251.5301
F35 | Z1 | 15DL+15SX | -2537759.8602
F35 | Z1 | 15DL+15SY | -2218916.7483
F35 | Z1 | 15DL+15SY | -2258094.642
F35 | Z1 | 15DL-15WX1 | -2191872.8896
F35 | Z1 | 15DL+15WX1 | -2285138.5007
F35 | Z1 | 15DL-15WX2 | -2097241.7029
F35 | Z1 | 15DL+15WX2 | -2379769.6874
F35 | Z1 | 15DL-15WX3 | -2130659.3359
F35 | Z1 | 15DL+15WX3 | -2346352.0544
F35 | Z1 | 15DL-15WX4 | -2249328.4764
F35 | Z1 | 15DL+15WX4 | -2227682.9139
F35 | Z1 | 15DL-15WX5 | -2123153.3514
F35 | Z1 | 15DL+15WX5 | -2353858.0389
F35 | Z1 | 15DL-15WY1 | -2231740.0784
F35 | Z1 | 15DL+15WY1 | -2245271.3119
F35 | Z1 | 15DL-15WY2 | -2314620.0249
F35 | Z1 | 15DL+15WY2 | -2162391.3654
F35 | Z1 | 15DL-15WY3 | -2278308.0982
F35 | Z1 | 15DL+15WY3 | -2198703.2921
F35 | Z1 | 15DL-15WY4 | -2202544.8396
F35 | Z1 | 15DL+15WY4 | -2274466.5507
F35 | Z1 | 15DL-15WY5 | -2313046.1025
F35 | Z1 | 15DL+15WY5 | -2163965.2878
F35 | Z2 | 15DL | -2264864.8498
F35 | Z2 | 09DL+15SX | -1358874.1367
F35 | Z2 | 09DL+15SX | -1358963.683
F35 | Z2 | 09DL+15SY | -1327012.015
F35 | Z2 | 09DL+15SY | -1390825.8047
F35 | Z2 | 09DL-15WX1 | -1403131.3139
F35 | Z2 | 09DL+15WX1 | -1314706.5058
F35 | Z2 | 09DL-15WX2 | -1314624.8731
F35 | Z2 | 09DL+15WX2 | -1403212.9466
F35 | Z2 | 09DL-15WX3 | -1358872.0574
F35 | Z2 | 09DL+15WX3 | -1358965.7623
F35 | Z2 | 09DL-15WX4 | -1417900.3771
F35 | Z2 | 09DL+15WX4 | -1299937.4427
F35 | Z2 | 09DL-15WX5 | -1299892.0302
F35 | Z2 | 09DL+15WX5 | -1417945.7895
F35 | Z2 | 09DL-15WY1 | -1396340.5531
F35 | Z2 | 09DL+15WY1 | -1321497.2666
F35 | Z2 | 09DL-15WY2 | -1396420.5988
F35 | Z2 | 09DL+15WY2 | -1321417.2209
F35 | Z2 | 09DL-15WY3 | -1401920.8722
F35 | Z2 | 09DL+15WY3 | -1315916.9475
F35 | Z2 | 09DL-15WY4 | -1379706.1019
F35 | Z2 | 09DL+15WY4 | -1338131.7179
F35 | Z2 | 09DL-15WY5 | -1379812.8296
F35 | Z2 | 09DL+15WY5 | -1338024.9901
F35 | Z2 | 12DL+12LL+12SX | -2152862.6397
F35 | Z2 | 12DL+12LL+12SX | -2152934.2767
F35 | Z2 | 12DL+12LL+12SY | -2127372.9423
F35 | Z2 | 12DL+12LL+12SY | -2178423.9741
F35 | Z2 | 12DL+12LL-12WX1 | -2188268.3814
F35 | Z2 | 12DL+12LL+12WX1 | -2117528.535
F35 | Z2 | 12DL+12LL-12WX2 | -2117463.2288
F35 | Z2 | 12DL+12LL+12WX2 | -2188333.6876
F35 | Z2 | 12DL+12LL-12WX3 | -2152860.9762
F35 | Z2 | 12DL+12LL+12WX3 | -2152935.9402
F35 | Z2 | 12DL+12LL-12WX4 | -2200083.632
F35 | Z2 | 12DL+12LL+12WX4 | -2105713.2845
F35 | Z2 | 12DL+12LL-12WX5 | -2105676.9545
F35 | Z2 | 12DL+12LL+12WX5 | -2200119.9619
F35 | Z2 | 12DL+12LL-12WY1 | -2182835.7728
F35 | Z2 | 12DL+12LL+12WY1 | -2122961.1436
F35 | Z2 | 12DL+12LL-12WY2 | -2182899.8094
F35 | Z2 | 12DL+12LL+12WY2 | -2122897.107
F35 | Z2 | 12DL+12LL-12WY3 | -2187300.0281
F35 | Z2 | 12DL+12LL+12WY3 | -2118496.8883
F35 | Z2 | 12DL+12LL-12WY4 | -2169528.2118
F35 | Z2 | 12DL+12LL+12WY4 | -2136268.7046
F35 | Z2 | 12DL+12LL-12WY5 | -2169613.594
F35 | Z2 | 12DL+12LL+12WY5 | -2136183.3224
F35 | Z2 | 12DL+15SX-1 | -1811847.1067
F35 | Z2 | 12DL+15SX-1 | -1811936.653
F35 | Z2 | 12DL+15SY-1 | -1779984.9849
F35 | Z2 | 12DL+15SY-1 | -1843798.7747
F35 | Z2 | 15DL+15LL | -2691123.0728
F35 | Z2 | 15DL+15SX | -2264820.0766
F35 | Z2 | 15DL+15SX | -2264909.6229
F35 | Z2 | 15DL+15SY | -2232957.9549
F35 | Z2 | 15DL+15SY | -2296771.7446
F35 | Z2 | 15DL-15WX1 | -2309077.2538
F35 | Z2 | 15DL+15WX1 | -2220652.4457
F35 | Z2 | 15DL-15WX2 | -2220570.813
F35 | Z2 | 15DL+15WX2 | -2309158.8865
F35 | Z2 | 15DL-15WX3 | -2264817.9973
F35 | Z2 | 15DL+15WX3 | -2264911.7022
F35 | Z2 | 15DL-15WX4 | -2323846.317
F35 | Z2 | 15DL+15WX4 | -2205883.3826
F35 | Z2 | 15DL-15WX5 | -2205837.9701
F35 | Z2 | 15DL+15WX5 | -2323891.7294
F35 | Z2 | 15DL-15WY1 | -2302286.493
F35 | Z2 | 15DL+15WY1 | -2227443.2065
F35 | Z2 | 15DL-15WY2 | -2302366.5387
F35 | Z2 | 15DL+15WY2 | -2227363.1608
F35 | Z2 | 15DL-15WY3 | -2307866.8122
F35 | Z2 | 15DL+15WY3 | -2221862.8874
F35 | Z2 | 15DL-15WY4 | -2285652.0418
F35 | Z2 | 15DL+15WY4 | -2244077.6578
F35 | Z2 | 15DL-15WY5 | -2285758.7695
F35 | Z2 | 15DL+15WY5 | -2243970.93
F35 | Z3 | 15DL | -2238511.8681
F35 | Z3 | 09DL+15SX | -1043722.2624
F35 | Z3 | 09DL+15SX | -1642491.9794
F35 | Z3 | 09DL+15SY | -1323568.9877
F35 | Z3 | 09DL+15SY | -1362645.254
F35 | Z3 | 09DL-15WX1 | -1484252.406
F35 | Z3 | 09DL+15WX1 | -1201961.8358
F35 | Z3 | 09DL-15WX2 | -1389909.0888
F35 | Z3 | 09DL+15WX2 | -1296305.1529
F35 | Z3 | 09DL-15WX3 | -1450982.4404
F35 | Z3 | 09DL+15WX3 | -1235231.8013
F35 | Z3 | 09DL-15WX4 | -1458281.5857
F35 | Z3 | 09DL+15WX4 | -1227932.6561
F35 | Z3 | 09DL-15WX5 | -1332490.2879
F35 | Z3 | 09DL+15WX5 | -1353723.9539
F35 | Z3 | 09DL-15WY1 | -1419125.5292
F35 | Z3 | 09DL+15WY1 | -1267088.7126
F35 | Z3 | 09DL-15WY2 | -1336240.1644
F35 | Z3 | 09DL+15WY2 | -1349974.0774
F35 | Z3 | 09DL-15WY3 | -1382796.3067
F35 | Z3 | 09DL+15WY3 | -1303417.935
F35 | Z3 | 09DL-15WY4 | -1417596.27
F35 | Z3 | 09DL+15WY4 | -1268617.9717
F35 | Z3 | 09DL-15WY5 | -1307087.7851
F35 | Z3 | 09DL+15WY5 | -1379126.4567
F35 | Z3 | 12DL+12LL+12SX | -1886118.952
F35 | Z3 | 12DL+12LL+12SX | -2365134.7256
F35 | Z3 | 12DL+12LL+12SY | -2109996.3323
F35 | Z3 | 12DL+12LL+12SY | -2141257.3453
F35 | Z3 | 12DL+12LL-12WX1 | -2238543.0669
F35 | Z3 | 12DL+12LL+12WX1 | -2012710.6107
F35 | Z3 | 12DL+12LL-12WX2 | -2163068.4131
F35 | Z3 | 12DL+12LL+12WX2 | -2088185.2644
F35 | Z3 | 12DL+12LL-12WX3 | -2211927.0944
F35 | Z3 | 12DL+12LL+12WX3 | -2039326.5831
F35 | Z3 | 12DL+12LL-12WX4 | -2217766.4106
F35 | Z3 | 12DL+12LL+12WX4 | -2033487.2669
F35 | Z3 | 12DL+12LL-12WX5 | -2117133.3724
F35 | Z3 | 12DL+12LL+12WX5 | -2134120.3052
F35 | Z3 | 12DL+12LL-12WY1 | -2186441.5654
F35 | Z3 | 12DL+12LL+12WY1 | -2064812.1122
F35 | Z3 | 12DL+12LL-12WY2 | -2120133.2736
F35 | Z3 | 12DL+12LL+12WY2 | -2131120.404
F35 | Z3 | 12DL+12LL-12WY3 | -2157378.1875
F35 | Z3 | 12DL+12LL+12WY3 | -2093875.4901
F35 | Z3 | 12DL+12LL-12WY4 | -2185218.1581
F35 | Z3 | 12DL+12LL+12WY4 | -2066035.5195
F35 | Z3 | 12DL+12LL-12WY5 | -2096811.3701
F35 | Z3 | 12DL+12LL+12WY5 | -2154442.3074
F35 | Z3 | 12DL+15SX-1 | -1491424.636
F35 | Z3 | 12DL+15SX-1 | -2090194.353
F35 | Z3 | 12DL+15SY-1 | -1771271.3613
F35 | Z3 | 12DL+15SY-1 | -1810347.6277
F35 | Z3 | 15DL+15LL | -2657033.5485
F35 | Z3 | 15DL+15SX | -1939127.0096
F35 | Z3 | 15DL+15SX | -2537896.7266
F35 | Z3 | 15DL+15SY | -2218973.735
F35 | Z3 | 15DL+15SY | -2258050.0013
F35 | Z3 | 15DL-15WX1 | -2379657.1532
F35 | Z3 | 15DL+15WX1 | -2097366.583
F35 | Z3 | 15DL-15WX2 | -2285313.8361
F35 | Z3 | 15DL+15WX2 | -2191709.9002
F35 | Z3 | 15DL-15WX3 | -2346387.1877
F35 | Z3 | 15DL+15WX3 | -2130636.5486
F35 | Z3 | 15DL-15WX4 | -2353686.3329
F35 | Z3 | 15DL+15WX4 | -2123337.4033
F35 | Z3 | 15DL-15WX5 | -2227895.0351
F35 | Z3 | 15DL+15WX5 | -2249128.7011
F35 | Z3 | 15DL-15WY1 | -2314530.2764
F35 | Z3 | 15DL+15WY1 | -2162493.4598
F35 | Z3 | 15DL-15WY2 | -2231644.9116
F35 | Z3 | 15DL+15WY2 | -2245378.8246
F35 | Z3 | 15DL-15WY3 | -2278201.054
F35 | Z3 | 15DL+15WY3 | -2198822.6823
F35 | Z3 | 15DL-15WY4 | -2313001.0173
F35 | Z3 | 15DL+15WY4 | -2164022.719
F35 | Z3 | 15DL-15WY5 | -2202492.5323
F35 | Z3 | 15DL+15WY5 | -2274531.2039
F35 | V1 | 15DL | -1190254.9415
F35 | V1 | 09DL+15SX | -643904.2132
F35 | V1 | 09DL+15SX | -784401.7166
F35 | V1 | 09DL+15SY | -714140.6939
F35 | V1 | 09DL+15SY | -714165.236
F35 | V1 | 09DL-15WX1 | -784854.7032
F35 | V1 | 09DL+15WX1 | -643451.2266
F35 | V1 | 09DL-15WX2 | -784984.9398
F35 | V1 | 09DL+15WX2 | -643320.99
F35 | V1 | 09DL-15WX3 | -795385.0434
F35 | V1 | 09DL+15WX3 | -632920.8865
F35 | V1 | 09DL-15WX4 | -753433.8871
F35 | V1 | 09DL+15WX4 | -674872.0427
F35 | V1 | 09DL-15WX5 | -753607.5394
F35 | V1 | 09DL+15WX5 | -674698.3904
F35 | V1 | 09DL-15WY1 | -780931.3476
F35 | V1 | 09DL+15WY1 | -647374.5822
F35 | V1 | 09DL-15WY2 | -647284.9468
F35 | V1 | 09DL+15WY2 | -781020.983
F35 | V1 | 09DL-15WY3 | -714101.519
F35 | V1 | 09DL+15WY3 | -714204.4108
F35 | V1 | 09DL-15WY4 | -803225.5476
F35 | V1 | 09DL+15WY4 | -625080.3822
F35 | V1 | 09DL-15WY5 | -625030.5182
F35 | V1 | 09DL+15WY5 | -803275.4116
F35 | V1 | 12DL+12LL+12SX | -1042252.6333
F35 | V1 | 12DL+12LL+12SX | -1154650.636
F35 | V1 | 12DL+12LL+12SY | -1098441.8178
F35 | V1 | 12DL+12LL+12SY | -1098461.4515
F35 | V1 | 12DL+12LL-12WX1 | -1155013.0253
F35 | V1 | 12DL+12LL+12WX1 | -1041890.244
F35 | V1 | 12DL+12LL-12WX2 | -1155117.2145
F35 | V1 | 12DL+12LL+12WX2 | -1041786.0547
F35 | V1 | 12DL+12LL-12WX3 | -1163437.2974
F35 | V1 | 12DL+12LL+12WX3 | -1033465.9719
F35 | V1 | 12DL+12LL-12WX4 | -1129876.3724
F35 | V1 | 12DL+12LL+12WX4 | -1067026.8969
F35 | V1 | 12DL+12LL-12WX5 | -1130015.2943
F35 | V1 | 12DL+12LL+12WX5 | -1066887.975
F35 | V1 | 12DL+12LL-12WY1 | -1151874.3408
F35 | V1 | 12DL+12LL+12WY1 | -1045028.9285
F35 | V1 | 12DL+12LL-12WY2 | -1044957.2201
F35 | V1 | 12DL+12LL+12WY2 | -1151946.0491
F35 | V1 | 12DL+12LL-12WY3 | -1098410.4779
F35 | V1 | 12DL+12LL+12WY3 | -1098492.7914
F35 | V1 | 12DL+12LL-12WY4 | -1169709.7008
F35 | V1 | 12DL+12LL+12WY4 | -1027193.5684
F35 | V1 | 12DL+12LL-12WY5 | -1027153.6773
F35 | V1 | 12DL+12LL+12WY5 | -1169749.592
F35 | V1 | 12DL+15SX-1 | -881955.2015
F35 | V1 | 12DL+15SX-1 | -1022452.7049
F35 | V1 | 12DL+15SY-1 | -952191.6822
F35 | V1 | 12DL+15SY-1 | -952216.2243
F35 | V1 | 15DL+15LL | -1373064.5433
F35 | V1 | 15DL+15SX | -1120006.1898
F35 | V1 | 15DL+15SX | -1260503.6932
F35 | V1 | 15DL+15SY | -1190242.6705
F35 | V1 | 15DL+15SY | -1190267.2126
F35 | V1 | 15DL-15WX1 | -1260956.6798
F35 | V1 | 15DL+15WX1 | -1119553.2032
F35 | V1 | 15DL-15WX2 | -1261086.9164
F35 | V1 | 15DL+15WX2 | -1119422.9666
F35 | V1 | 15DL-15WX3 | -1271487.02
F35 | V1 | 15DL+15WX3 | -1109022.8631
F35 | V1 | 15DL-15WX4 | -1229535.8637
F35 | V1 | 15DL+15WX4 | -1150974.0193
F35 | V1 | 15DL-15WX5 | -1229709.5161
F35 | V1 | 15DL+15WX5 | -1150800.367
F35 | V1 | 15DL-15WY1 | -1257033.3242
F35 | V1 | 15DL+15WY1 | -1123476.5588
F35 | V1 | 15DL-15WY2 | -1123386.9234
F35 | V1 | 15DL+15WY2 | -1257122.9596
F35 | V1 | 15DL-15WY3 | -1190203.4956
F35 | V1 | 15DL+15WY3 | -1190306.3875
F35 | V1 | 15DL-15WY4 | -1279327.5242
F35 | V1 | 15DL+15WY4 | -1101182.3588
F35 | V1 | 15DL-15WY5 | -1101132.4949
F35 | V1 | 15DL+15WY5 | -1279377.3882
F35 | V2 | 15DL | -1190254.9413
F35 | V2 | 09DL+15SX | -643904.2132
F35 | V2 | 09DL+15SX | -784401.7164
F35 | V2 | 09DL+15SY | -714140.6941
F35 | V2 | 09DL+15SY | -714165.2355
F35 | V2 | 09DL-15WX1 | -643375.2873
F35 | V2 | 09DL+15WX1 | -784930.6422
F35 | V2 | 09DL-15WX2 | -643397.0101
F35 | V2 | 09DL+15WX2 | -784908.9195
F35 | V2 | 09DL-15WX3 | -632920.9329
F35 | V2 | 09DL+15WX3 | -795384.9967
F35 | V2 | 09DL-15WX4 | -674770.7556
F35 | V2 | 09DL+15WX4 | -753535.174
F35 | V2 | 09DL-15WX5 | -674799.7224
F35 | V2 | 09DL+15WX5 | -753506.2072
F35 | V2 | 09DL-15WY1 | -647322.0789
F35 | V2 | 09DL+15WY1 | -780983.8507
F35 | V2 | 09DL-15WY2 | -780968.3986
F35 | V2 | 09DL+15WY2 | -647337.531
F35 | V2 | 09DL-15WY3 | -714144.0961
F35 | V2 | 09DL+15WY3 | -714161.8335
F35 | V2 | 09DL-15WY4 | -625051.2067
F35 | V2 | 09DL+15WY4 | -803254.7229
F35 | V2 | 09DL-15WY5 | -803246.1279
F35 | V2 | 09DL+15WY5 | -625059.8017
F35 | V2 | 12DL+12LL+12SX | -1042252.6331
F35 | V2 | 12DL+12LL+12SX | -1154650.6358
F35 | V2 | 12DL+12LL+12SY | -1098441.8179
F35 | V2 | 12DL+12LL+12SY | -1098461.451
F35 | V2 | 12DL+12LL-12WX1 | -1041829.4925
F35 | V2 | 12DL+12LL+12WX1 | -1155073.7764
F35 | V2 | 12DL+12LL-12WX2 | -1041846.8707
F35 | V2 | 12DL+12LL+12WX2 | -1155056.3982
F35 | V2 | 12DL+12LL-12WX3 | -1033466.0089
F35 | V2 | 12DL+12LL+12WX3 | -1163437.26
F35 | V2 | 12DL+12LL-12WX4 | -1066945.8671
F35 | V2 | 12DL+12LL+12WX4 | -1129957.4018
F35 | V2 | 12DL+12LL-12WX5 | -1066969.0405
F35 | V2 | 12DL+12LL+12WX5 | -1129934.2284
F35 | V2 | 12DL+12LL-12WY1 | -1044986.9257
F35 | V2 | 12DL+12LL+12WY1 | -1151916.3431
F35 | V2 | 12DL+12LL-12WY2 | -1151903.9815
F35 | V2 | 12DL+12LL+12WY2 | -1044999.2874
F35 | V2 | 12DL+12LL-12WY3 | -1098444.5395
F35 | V2 | 12DL+12LL+12WY3 | -1098458.7294
F35 | V2 | 12DL+12LL-12WY4 | -1027170.228
F35 | V2 | 12DL+12LL+12WY4 | -1169733.0409
F35 | V2 | 12DL+12LL-12WY5 | -1169726.165
F35 | V2 | 12DL+12LL+12WY5 | -1027177.1039
F35 | V2 | 12DL+15SX-1 | -881955.2014
F35 | V2 | 12DL+15SX-1 | -1022452.7047
F35 | V2 | 12DL+15SY-1 | -952191.6823
F35 | V2 | 12DL+15SY-1 | -952216.2238
F35 | V2 | 15DL+15LL | -1373064.5431
F35 | V2 | 15DL+15SX | -1120006.1897
F35 | V2 | 15DL+15SX | -1260503.693
F35 | V2 | 15DL+15SY | -1190242.6706
F35 | V2 | 15DL+15SY | -1190267.2121
F35 | V2 | 15DL-15WX1 | -1119477.2639
F35 | V2 | 15DL+15WX1 | -1261032.6188
F35 | V2 | 15DL-15WX2 | -1119498.9866
F35 | V2 | 15DL+15WX2 | -1261010.8961
F35 | V2 | 15DL-15WX3 | -1109022.9094
F35 | V2 | 15DL+15WX3 | -1271486.9733
F35 | V2 | 15DL-15WX4 | -1150872.7321
F35 | V2 | 15DL+15WX4 | -1229637.1506
F35 | V2 | 15DL-15WX5 | -1150901.6989
F35 | V2 | 15DL+15WX5 | -1229608.1837
F35 | V2 | 15DL-15WY1 | -1123424.0555
F35 | V2 | 15DL+15WY1 | -1257085.8272
F35 | V2 | 15DL-15WY2 | -1257070.3751
F35 | V2 | 15DL+15WY2 | -1123439.5075
F35 | V2 | 15DL-15WY3 | -1190246.0726
F35 | V2 | 15DL+15WY3 | -1190263.8101
F35 | V2 | 15DL-15WY4 | -1101153.1832
F35 | V2 | 15DL+15WY4 | -1279356.6994
F35 | V2 | 15DL-15WY5 | -1279348.1045
F35 | V2 | 15DL+15WY5 | -1101161.7782
F34 | W1 | 15DL | -3343732.3079
F34 | W1 | 09DL+15SX | -1775461.0483
F34 | W1 | 09DL+15SX | -2237017.7212
F34 | W1 | 09DL+15SY | -1246495.7888
F34 | W1 | 09DL+15SY | -2765982.9807
F34 | W1 | 09DL-15WX1 | -1045883.8279
F34 | W1 | 09DL+15WX1 | -2966594.9416
F34 | W1 | 09DL-15WX2 | -3398969.6381
F34 | W1 | 09DL+15WX2 | -613509.1314
F34 | W1 | 09DL-15WX3 | -2254397.6283
F34 | W1 | 09DL+15WX3 | -1758081.1412
F34 | W1 | 09DL-15WX4 | -557771.0561
F34 | W1 | 09DL+15WX4 | -3454707.7134
F34 | W1 | 09DL-15WX5 | -3695238.8762
F34 | W1 | 09DL+15WX5 | -317239.8933
F34 | W1 | 09DL-15WY1 | -1569108.2786
F34 | W1 | 09DL+15WY1 | -2443370.4909
F34 | W1 | 09DL-15WY2 | -1167821.3426
F34 | W1 | 09DL+15WY2 | -2844657.4269
F34 | W1 | 09DL-15WY3 | -1274144.6109
F34 | W1 | 09DL+15WY3 | -2738334.1586
F34 | W1 | 09DL-15WY4 | -1918968.0811
F34 | W1 | 09DL+15WY4 | -2093510.6884
F34 | W1 | 09DL-15WY5 | -1383919.7186
F34 | W1 | 09DL+15WY5 | -2628559.0509
F34 | W1 | 12DL+12LL+12SX | -2900547.0618
F34 | W1 | 12DL+12LL+12SX | -3269792.4001
F34 | W1 | 12DL+12LL+12SY | -2477374.8542
F34 | W1 | 12DL+12LL+12SY | -3692964.6077
F34 | W1 | 12DL+12LL-12WX1 | -2316885.2854
F34 | W1 | 12DL+12LL+12WX1 | -3853454.1764
F34 | W1 | 12DL+12LL-12WX2 | -4199353.9336
F34 | W1 | 12DL+12LL+12WX2 | -1970985.5282
F34 | W1 | 12DL+12LL-12WX3 | -3283696.3258
F34 | W1 | 12DL+12LL+12WX3 | -2886643.1361
F34 | W1 | 12DL+12LL-12WX4 | -1926395.068
F34 | W1 | 12DL+12LL+12WX4 | -4243944.3938
F34 | W1 | 12DL+12LL-12WX5 | -4436369.324
F34 | W1 | 12DL+12LL+12WX5 | -1733970.1378
F34 | W1 | 12DL+12LL-12WY1 | -2735464.846
F34 | W1 | 12DL+12LL+12WY1 | -3434874.6158
F34 | W1 | 12DL+12LL-12WY2 | -2414435.2972
F34 | W1 | 12DL+12LL+12WY2 | -3755904.1646
F34 | W1 | 12DL+12LL-12WY3 | -2499493.9119
F34 | W1 | 12DL+12LL+12WY3 | -3670845.55
F34 | W1 | 12DL+12LL-12WY4 | -3015352.688
F34 | W1 | 12DL+12LL+12WY4 | -3154986.7739
F34 | W1 | 12DL+12LL-12WY5 | -2587313.998
F34 | W1 | 12DL+12LL+12WY5 | -3583025.4638
F34 | W1 | 12DL+15SX-1 | -2444207.5099
F34 | W1 | 12DL+15SX-1 | -2905764.1827
F34 | W1 | 12DL+15SY-1 | -1915242.2504
F34 | W1 | 12DL+15SY-1 | -3434729.4423
F34 | W1 | 15DL+15LL | -3856462.1637
F34 | W1 | 15DL+15SX | -3112953.9715
F34 | W1 | 15DL+15SX | -3574510.6443
F34 | W1 | 15DL+15SY | -2583988.712
F34 | W1 | 15DL+15SY | -4103475.9039
F34 | W1 | 15DL-15WX1 | -2383376.751
F34 | W1 | 15DL+15WX1 | -4304087.8648
F34 | W1 | 15DL-15WX2 | -4736462.5613
F34 | W1 | 15DL+15WX2 | -1951002.0546
F34 | W1 | 15DL-15WX3 | -3591890.5515
F34 | W1 | 15DL+15WX3 | -3095574.0644
F34 | W1 | 15DL-15WX4 | -1895263.9793
F34 | W1 | 15DL+15WX4 | -4792200.6366
F34 | W1 | 15DL-15WX5 | -5032731.7993
F34 | W1 | 15DL+15WX5 | -1654732.8165
F34 | W1 | 15DL-15WY1 | -2906601.2018
F34 | W1 | 15DL+15WY1 | -3780863.414
F34 | W1 | 15DL-15WY2 | -2505314.2658
F34 | W1 | 15DL+15WY2 | -4182150.35
F34 | W1 | 15DL-15WY3 | -2611637.5341
F34 | W1 | 15DL+15WY3 | -4075827.0818
F34 | W1 | 15DL-15WY4 | -3256461.0042
F34 | W1 | 15DL+15WY4 | -3431003.6116
F34 | W1 | 15DL-15WY5 | -2721412.6418
F34 | W1 | 15DL+15WY5 | -3966051.974
F34 | W2 | 15DL | -4432611.906
F34 | W2 | 09DL+15SX | -2483493.7657
F34 | W2 | 09DL+15SX | -2835640.5214
F34 | W2 | 09DL+15SY | -2332452.292
F34 | W2 | 09DL+15SY | -2986681.9952
F34 | W2 | 09DL-15WX1 | -2054690.2958
F34 | W2 | 09DL+15WX1 | -3264443.9914
F34 | W2 | 09DL-15WX2 | -3651675.9306
F34 | W2 | 09DL+15WX2 | -1667458.3565
F34 | W2 | 09DL-15WX3 | -2881816.5639
F34 | W2 | 09DL+15WX3 | -2437317.7232
F34 | W2 | 09DL-15WX4 | -1702614.9407
F34 | W2 | 09DL+15WX4 | -3616519.3464
F34 | W2 | 09DL-15WX5 | -3831937.7041
F34 | W2 | 09DL+15WX5 | -1487196.5831
F34 | W2 | 09DL-15WY1 | -2323977.7604
F34 | W2 | 09DL+15WY1 | -2995156.5267
F34 | W2 | 09DL-15WY2 | -1975816.9883
F34 | W2 | 09DL+15WY2 | -3343317.2988
F34 | W2 | 09DL-15WY3 | -2074521.9109
F34 | W2 | 09DL+15WY3 | -3244612.3762
F34 | W2 | 09DL-15WY4 | -2608140.1468
F34 | W2 | 09DL+15WY4 | -2710994.1404
F34 | W2 | 09DL-15WY5 | -2143927.1888
F34 | W2 | 09DL+15WY5 | -3175207.0984
F34 | W2 | 12DL+12LL+12SX | -4069207.0352
F34 | W2 | 12DL+12LL+12SX | -4350924.4397
F34 | W2 | 12DL+12LL+12SY | -3948373.8562
F34 | W2 | 12DL+12LL+12SY | -4471757.6188
F34 | W2 | 12DL+12LL-12WX1 | -3726164.2592
F34 | W2 | 12DL+12LL+12WX1 | -4693967.2157
F34 | W2 | 12DL+12LL-12WX2 | -5003752.7671
F34 | W2 | 12DL+12LL+12WX2 | -3416378.7078
F34 | W2 | 12DL+12LL-12WX3 | -4387865.2738
F34 | W2 | 12DL+12LL+12WX3 | -4032266.2012
F34 | W2 | 12DL+12LL-12WX4 | -3444503.9752
F34 | W2 | 12DL+12LL+12WX4 | -4975627.4998
F34 | W2 | 12DL+12LL-12WX5 | -5147962.1859
F34 | W2 | 12DL+12LL+12WX5 | -3272169.2891
F34 | W2 | 12DL+12LL-12WY1 | -3941594.231
F34 | W2 | 12DL+12LL+12WY1 | -4478537.244
F34 | W2 | 12DL+12LL-12WY2 | -3663065.6133
F34 | W2 | 12DL+12LL+12WY2 | -4757065.8617
F34 | W2 | 12DL+12LL-12WY3 | -3742029.5513
F34 | W2 | 12DL+12LL+12WY3 | -4678101.9236
F34 | W2 | 12DL+12LL-12WY4 | -4168924.1401
F34 | W2 | 12DL+12LL+12WY4 | -4251207.3349
F34 | W2 | 12DL+12LL-12WY5 | -3797553.7737
F34 | W2 | 12DL+12LL+12WY5 | -4622577.7013
F34 | W2 | 12DL+15SX-1 | -3370016.1469
F34 | W2 | 12DL+15SX-1 | -3722162.9026
F34 | W2 | 12DL+15SY-1 | -3218974.6732
F34 | W2 | 12DL+15SY-1 | -3873204.3764
F34 | W2 | 15DL+15LL | -5262582.1719
F34 | W2 | 15DL+15SX | -4256538.5281
F34 | W2 | 15DL+15SX | -4608685.2838
F34 | W2 | 15DL+15SY | -4105497.0543
F34 | W2 | 15DL+15SY | -4759726.7576
F34 | W2 | 15DL-15WX1 | -3827735.0582
F34 | W2 | 15DL+15WX1 | -5037488.7538
F34 | W2 | 15DL-15WX2 | -5424720.693
F34 | W2 | 15DL+15WX2 | -3440503.1189
F34 | W2 | 15DL-15WX3 | -4654861.3263
F34 | W2 | 15DL+15WX3 | -4210362.4856
F34 | W2 | 15DL-15WX4 | -3475659.7031
F34 | W2 | 15DL+15WX4 | -5389564.1088
F34 | W2 | 15DL-15WX5 | -5604982.4664
F34 | W2 | 15DL+15WX5 | -3260241.3455
F34 | W2 | 15DL-15WY1 | -4097022.5228
F34 | W2 | 15DL+15WY1 | -4768201.2891
F34 | W2 | 15DL-15WY2 | -3748861.7507
F34 | W2 | 15DL+15WY2 | -5116362.0612
F34 | W2 | 15DL-15WY3 | -3847566.6733
F34 | W2 | 15DL+15WY3 | -5017657.1386
F34 | W2 | 15DL-15WY4 | -4381184.9092
F34 | W2 | 15DL+15WY4 | -4484038.9027
F34 | W2 | 15DL-15WY5 | -3916971.9512
F34 | W2 | 15DL+15WY5 | -4948251.8607
F34 | W3 | 15DL | -4615291.7505
F34 | W3 | 09DL+15SX | -2718676.0072
F34 | W3 | 09DL+15SX | -2819674.0935
F34 | W3 | 09DL+15SY | -2583825.3199
F34 | W3 | 09DL+15SY | -2954524.7807
F34 | W3 | 09DL-15WX1 | -2345436.3843
F34 | W3 | 09DL+15WX1 | -3192913.7164
F34 | W3 | 09DL-15WX2 | -3300586.4091
F34 | W3 | 09DL+15WX2 | -2237763.6915
F34 | W3 | 09DL-15WX3 | -2830973.0177
F34 | W3 | 09DL+15WX3 | -2707377.0829
F34 | W3 | 09DL-15WX4 | -2162355.0084
F34 | W3 | 09DL+15WX4 | -3375995.0922
F34 | W3 | 09DL-15WX5 | -3435893.7027
F34 | W3 | 09DL+15WX5 | -2102456.3979
F34 | W3 | 09DL-15WY1 | -2515580.0233
F34 | W3 | 09DL+15WY1 | -3022770.0773
F34 | W3 | 09DL-15WY2 | -2416569.5649
F34 | W3 | 09DL+15WY2 | -3121780.5357
F34 | W3 | 09DL-15WY3 | -2421249.069
F34 | W3 | 09DL+15WY3 | -3117101.0316
F34 | W3 | 09DL-15WY4 | -2666564.8043
F34 | W3 | 09DL+15WY4 | -2871785.2963
F34 | W3 | 09DL-15WY5 | -2534551.1225
F34 | W3 | 09DL+15WY5 | -3003798.9781
F34 | W3 | 12DL+12LL+12SX | -4359975.8794
F34 | W3 | 12DL+12LL+12SX | -4440774.3484
F34 | W3 | 12DL+12LL+12SY | -4252095.3296
F34 | W3 | 12DL+12LL+12SY | -4548654.8982
F34 | W3 | 12DL+12LL-12WX1 | -4061384.1811
F34 | W3 | 12DL+12LL+12WX1 | -4739366.0467
F34 | W3 | 12DL+12LL-12WX2 | -4825504.2009
F34 | W3 | 12DL+12LL+12WX2 | -3975246.0269
F34 | W3 | 12DL+12LL-12WX3 | -4449813.4878
F34 | W3 | 12DL+12LL+12WX3 | -4350936.7399
F34 | W3 | 12DL+12LL-12WX4 | -3914919.0804
F34 | W3 | 12DL+12LL+12WX4 | -4885831.1474
F34 | W3 | 12DL+12LL-12WX5 | -4933750.0358
F34 | W3 | 12DL+12LL+12WX5 | -3867000.1919
F34 | W3 | 12DL+12LL-12WY1 | -4197499.0923
F34 | W3 | 12DL+12LL+12WY1 | -4603251.1355
F34 | W3 | 12DL+12LL-12WY2 | -4118290.7256
F34 | W3 | 12DL+12LL+12WY2 | -4682459.5022
F34 | W3 | 12DL+12LL-12WY3 | -4122034.3288
F34 | W3 | 12DL+12LL+12WY3 | -4678715.899
F34 | W3 | 12DL+12LL-12WY4 | -4318286.9171
F34 | W3 | 12DL+12LL+12WY4 | -4482463.3107
F34 | W3 | 12DL+12LL-12WY5 | -4212675.9716
F34 | W3 | 12DL+12LL+12WY5 | -4588074.2561
F34 | W3 | 12DL+15SX-1 | -3641734.3573
F34 | W3 | 12DL+15SX-1 | -3742732.4436
F34 | W3 | 12DL+15SY-1 | -3506883.67
F34 | W3 | 12DL+15SY-1 | -3877583.1308
F34 | W3 | 15DL+15LL | -5500468.8924
F34 | W3 | 15DL+15SX | -4564792.7074
F34 | W3 | 15DL+15SX | -4665790.7937
F34 | W3 | 15DL+15SY | -4429942.0201
F34 | W3 | 15DL+15SY | -4800641.4809
F34 | W3 | 15DL-15WX1 | -4191553.0845
F34 | W3 | 15DL+15WX1 | -5039030.4166
F34 | W3 | 15DL-15WX2 | -5146703.1093
F34 | W3 | 15DL+15WX2 | -4083880.3917
F34 | W3 | 15DL-15WX3 | -4677089.7179
F34 | W3 | 15DL+15WX3 | -4553493.7831
F34 | W3 | 15DL-15WX4 | -4008471.7086
F34 | W3 | 15DL+15WX4 | -5222111.7924
F34 | W3 | 15DL-15WX5 | -5282010.4029
F34 | W3 | 15DL+15WX5 | -3948573.0981
F34 | W3 | 15DL-15WY1 | -4361696.7235
F34 | W3 | 15DL+15WY1 | -4868886.7775
F34 | W3 | 15DL-15WY2 | -4262686.2651
F34 | W3 | 15DL+15WY2 | -4967897.2359
F34 | W3 | 15DL-15WY3 | -4267365.7692
F34 | W3 | 15DL+15WY3 | -4963217.7318
F34 | W3 | 15DL-15WY4 | -4512681.5045
F34 | W3 | 15DL+15WY4 | -4717901.9965
F34 | W3 | 15DL-15WY5 | -4380667.8227
F34 | W3 | 15DL+15WY5 | -4849915.6783
F34 | W4 | 15DL | -4615298.0262
F34 | W4 | 09DL+15SX | -2718733.3443
F34 | W4 | 09DL+15SX | -2819624.2871
F34 | W4 | 09DL+15SY | -2583822.1554
F34 | W4 | 09DL+15SY | -2954535.476
F34 | W4 | 09DL-15WX1 | -2237816.7798
F34 | W4 | 09DL+15WX1 | -3300540.8516
F34 | W4 | 09DL-15WX2 | -3192989.7075
F34 | W4 | 09DL+15WX2 | -2345367.9239
F34 | W4 | 09DL-15WX3 | -2707450.6103
F34 | W4 | 09DL+15WX3 | -2830907.0211
F34 | W4 | 09DL-15WX4 | -2102478.7036
F34 | W4 | 09DL+15WX4 | -3435878.9278
F34 | W4 | 09DL-15WX5 | -3376047.9352
F34 | W4 | 09DL+15WX5 | -2162309.6962
F34 | W4 | 09DL-15WY1 | -2416620.445
F34 | W4 | 09DL+15WY1 | -3121737.1864
F34 | W4 | 09DL-15WY2 | -2515521.2036
F34 | W4 | 09DL+15WY2 | -3022836.4278
F34 | W4 | 09DL-15WY3 | -2421243.9552
F34 | W4 | 09DL+15WY3 | -3117113.6762
F34 | W4 | 09DL-15WY4 | -2534623.7177
F34 | W4 | 09DL+15WY4 | -3003733.9137
F34 | W4 | 09DL-15WY5 | -2666491.1336
F34 | W4 | 09DL+15WY5 | -2871866.4978
F34 | W4 | 12DL+12LL+12SX | -4360024.9917
F34 | W4 | 12DL+12LL+12SX | -4440737.746
F34 | W4 | 12DL+12LL+12SY | -4252096.0406
F34 | W4 | 12DL+12LL+12SY | -4548666.6971
F34 | W4 | 12DL+12LL-12WX1 | -3975291.7401
F34 | W4 | 12DL+12LL+12WX1 | -4825470.9976
F34 | W4 | 12DL+12LL-12WX2 | -4739430.0823
F34 | W4 | 12DL+12LL+12WX2 | -4061332.6554
F34 | W4 | 12DL+12LL-12WX3 | -4350998.8045
F34 | W4 | 12DL+12LL+12WX3 | -4449763.9331
F34 | W4 | 12DL+12LL-12WX4 | -3867021.2791
F34 | W4 | 12DL+12LL+12WX4 | -4933741.4585
F34 | W4 | 12DL+12LL-12WX5 | -4885876.6644
F34 | W4 | 12DL+12LL+12WX5 | -3914886.0733
F34 | W4 | 12DL+12LL-12WY1 | -4118334.6722
F34 | W4 | 12DL+12LL+12WY1 | -4682428.0654
F34 | W4 | 12DL+12LL-12WY2 | -4197455.2791
F34 | W4 | 12DL+12LL+12WY2 | -4603307.4585
F34 | W4 | 12DL+12LL-12WY3 | -4122033.4804
F34 | W4 | 12DL+12LL+12WY3 | -4678729.2573
F34 | W4 | 12DL+12LL-12WY4 | -4212737.2904
F34 | W4 | 12DL+12LL+12WY4 | -4588025.4473
F34 | W4 | 12DL+12LL-12WY5 | -4318231.2231
F34 | W4 | 12DL+12LL+12WY5 | -4482531.5145
F34 | W4 | 12DL+15SX-1 | -3641792.9495
F34 | W4 | 12DL+15SX-1 | -3742683.8924
F34 | W4 | 12DL+15SY-1 | -3506881.7606
F34 | W4 | 12DL+15SY-1 | -3877595.0812
F34 | W4 | 15DL+15LL | -5500476.711
F34 | W4 | 15DL+15SX | -4564852.5548
F34 | W4 | 15DL+15SX | -4665743.4976
F34 | W4 | 15DL+15SY | -4429941.3659
F34 | W4 | 15DL+15SY | -4800654.6865
F34 | W4 | 15DL-15WX1 | -4083935.9903
F34 | W4 | 15DL+15WX1 | -5146660.0621
F34 | W4 | 15DL-15WX2 | -5039108.9179
F34 | W4 | 15DL+15WX2 | -4191487.1344
F34 | W4 | 15DL-15WX3 | -4553569.8208
F34 | W4 | 15DL+15WX3 | -4677026.2316
F34 | W4 | 15DL-15WX4 | -3948597.9141
F34 | W4 | 15DL+15WX4 | -5281998.1383
F34 | W4 | 15DL-15WX5 | -5222167.1456
F34 | W4 | 15DL+15WX5 | -4008428.9067
F34 | W4 | 15DL-15WY1 | -4262739.6554
F34 | W4 | 15DL+15WY1 | -4967856.3969
F34 | W4 | 15DL-15WY2 | -4361640.4141
F34 | W4 | 15DL+15WY2 | -4868955.6383
F34 | W4 | 15DL-15WY3 | -4267363.1657
F34 | W4 | 15DL+15WY3 | -4963232.8867
F34 | W4 | 15DL-15WY4 | -4380742.9281
F34 | W4 | 15DL+15WY4 | -4849853.1242
F34 | W4 | 15DL-15WY5 | -4512610.344
F34 | W4 | 15DL+15WY5 | -4717985.7083
F34 | W5 | 15DL | -4432604.1032
F34 | W5 | 09DL+15SX | -2483509.3987
F34 | W5 | 09DL+15SX | -2835615.5252
F34 | W5 | 09DL+15SY | -2332445.5181
F34 | W5 | 09DL+15SY | -2986679.4058
F34 | W5 | 09DL-15WX1 | -1667475.454
F34 | W5 | 09DL+15WX1 | -3651649.4698
F34 | W5 | 09DL-15WX2 | -3264456.9155
F34 | W5 | 09DL+15WX2 | -2054668.0083
F34 | W5 | 09DL-15WX3 | -2437335.6465
F34 | W5 | 09DL+15WX3 | -2881789.2773
F34 | W5 | 09DL-15WX4 | -1487205.6387
F34 | W5 | 09DL+15WX4 | -3831919.2851
F34 | W5 | 09DL-15WX5 | -3616522.8376
F34 | W5 | 09DL+15WX5 | -1702602.0863
F34 | W5 | 09DL-15WY1 | -1975829.3526
F34 | W5 | 09DL+15WY1 | -3343295.5712
F34 | W5 | 09DL-15WY2 | -2323958.8082
F34 | W5 | 09DL+15WY2 | -2995166.1157
F34 | W5 | 09DL-15WY3 | -2074518.8222
F34 | W5 | 09DL+15WY3 | -3244606.1017
F34 | W5 | 09DL-15WY4 | -2143944.1567
F34 | W5 | 09DL+15WY4 | -3175180.7672
F34 | W5 | 09DL-15WY5 | -2608115.3596
F34 | W5 | 09DL+15WY5 | -2711009.5642
F34 | W5 | 12DL+12LL+12SX | -4069215.7068
F34 | W5 | 12DL+12LL+12SX | -4350900.608
F34 | W5 | 12DL+12LL+12SY | -3948364.6024
F34 | W5 | 12DL+12LL+12SY | -4471751.7125
F34 | W5 | 12DL+12LL-12WX1 | -3416388.5511
F34 | W5 | 12DL+12LL+12WX1 | -5003727.7638
F34 | W5 | 12DL+12LL-12WX2 | -4693973.7203
F34 | W5 | 12DL+12LL+12WX2 | -3726142.5946
F34 | W5 | 12DL+12LL-12WX3 | -4032276.7051
F34 | W5 | 12DL+12LL+12WX3 | -4387839.6098
F34 | W5 | 12DL+12LL-12WX4 | -3272172.6989
F34 | W5 | 12DL+12LL+12WX4 | -5147943.616
F34 | W5 | 12DL+12LL-12WX5 | -4975626.458
F34 | W5 | 12DL+12LL+12WX5 | -3444489.8569
F34 | W5 | 12DL+12LL-12WY1 | -3663071.67
F34 | W5 | 12DL+12LL+12WY1 | -4757044.6449
F34 | W5 | 12DL+12LL-12WY2 | -3941575.2344
F34 | W5 | 12DL+12LL+12WY2 | -4478541.0804
F34 | W5 | 12DL+12LL-12WY3 | -3742023.2456
F34 | W5 | 12DL+12LL+12WY3 | -4678093.0692
F34 | W5 | 12DL+12LL-12WY4 | -3797563.5132
F34 | W5 | 12DL+12LL+12WY4 | -4622552.8017
F34 | W5 | 12DL+12LL-12WY5 | -4168900.4756
F34 | W5 | 12DL+12LL+12WY5 | -4251215.8393
F34 | W5 | 12DL+15SX-1 | -3370030.2193
F34 | W5 | 12DL+15SX-1 | -3722136.3458
F34 | W5 | 12DL+15SY-1 | -3218966.3387
F34 | W5 | 12DL+15SY-1 | -3873200.2264
F34 | W5 | 15DL+15LL | -5262572.6968
F34 | W5 | 15DL+15SX | -4256551.0399
F34 | W5 | 15DL+15SX | -4608657.1664
F34 | W5 | 15DL+15SY | -4105487.1594
F34 | W5 | 15DL+15SY | -4759721.047
F34 | W5 | 15DL-15WX1 | -3440517.0953
F34 | W5 | 15DL+15WX1 | -5424691.1111
F34 | W5 | 15DL-15WX2 | -5037498.5568
F34 | W5 | 15DL+15WX2 | -3827709.6496
F34 | W5 | 15DL-15WX3 | -4210377.2878
F34 | W5 | 15DL+15WX3 | -4654830.9186
F34 | W5 | 15DL-15WX4 | -3260247.28
F34 | W5 | 15DL+15WX4 | -5604960.9264
F34 | W5 | 15DL-15WX5 | -5389564.4788
F34 | W5 | 15DL+15WX5 | -3475643.7275
F34 | W5 | 15DL-15WY1 | -3748870.9939
F34 | W5 | 15DL+15WY1 | -5116337.2125
F34 | W5 | 15DL-15WY2 | -4097000.4494
F34 | W5 | 15DL+15WY2 | -4768207.7569
F34 | W5 | 15DL-15WY3 | -3847560.4634
F34 | W5 | 15DL+15WY3 | -5017647.7429
F34 | W5 | 15DL-15WY4 | -3916985.7979
F34 | W5 | 15DL+15WY4 | -4948222.4085
F34 | W5 | 15DL-15WY5 | -4381157.0009
F34 | W5 | 15DL+15WY5 | -4484051.2055
F34 | W6 | 15DL | -3343674.7177
F34 | W6 | 09DL+15SX | -1775379.8974
F34 | W6 | 09DL+15SX | -2237029.7638
F34 | W6 | 09DL+15SY | -1246484.8663
F34 | W6 | 09DL+15SY | -2765924.7949
F34 | W6 | 09DL-15WX1 | -613488.5361
F34 | W6 | 09DL+15WX1 | -3398921.1251
F34 | W6 | 09DL-15WX2 | -2966421.843
F34 | W6 | 09DL+15WX2 | -1045987.8183
F34 | W6 | 09DL-15WX3 | -1757975.0823
F34 | W6 | 09DL+15WX3 | -2254434.579
F34 | W6 | 09DL-15WX4 | -317272.3548
F34 | W6 | 09DL+15WX4 | -3695137.3064
F34 | W6 | 09DL-15WX5 | -3454536.8364
F34 | W6 | 09DL+15WX5 | -557872.8248
F34 | W6 | 09DL-15WY1 | -1167779.2453
F34 | W6 | 09DL+15WY1 | -2844630.416
F34 | W6 | 09DL-15WY2 | -1569185.7671
F34 | W6 | 09DL+15WY2 | -2443223.8941
F34 | W6 | 09DL-15WY3 | -1274170.0338
F34 | W6 | 09DL+15WY3 | -2738239.6275
F34 | W6 | 09DL-15WY4 | -1383834.5077
F34 | W6 | 09DL+15WY4 | -2628575.1536
F34 | W6 | 09DL-15WY5 | -1919042.3179
F34 | W6 | 09DL+15WY5 | -2093367.3433
F34 | W6 | 12DL+12LL+12SX | -2900452.0712
F34 | W6 | 12DL+12LL+12SX | -3269771.9643
F34 | W6 | 12DL+12LL+12SY | -2477336.0463
F34 | W6 | 12DL+12LL+12SY | -3692887.9892
F34 | W6 | 12DL+12LL-12WX1 | -1970938.9821
F34 | W6 | 12DL+12LL+12WX1 | -4199285.0534
F34 | W6 | 12DL+12LL-12WX2 | -3853285.6276
F34 | W6 | 12DL+12LL+12WX2 | -2316938.4079
F34 | W6 | 12DL+12LL-12WX3 | -2886528.2191
F34 | W6 | 12DL+12LL+12WX3 | -3283695.8165
F34 | W6 | 12DL+12LL-12WX4 | -1733966.0371
F34 | W6 | 12DL+12LL+12WX4 | -4436257.9984
F34 | W6 | 12DL+12LL-12WX5 | -4243777.6224
F34 | W6 | 12DL+12LL+12WX5 | -1926446.4131
F34 | W6 | 12DL+12LL-12WY1 | -2414371.5495
F34 | W6 | 12DL+12LL+12WY1 | -3755852.486
F34 | W6 | 12DL+12LL-12WY2 | -2735496.767
F34 | W6 | 12DL+12LL+12WY2 | -3434727.2685
F34 | W6 | 12DL+12LL-12WY3 | -2499484.1803
F34 | W6 | 12DL+12LL+12WY3 | -3670739.8552
F34 | W6 | 12DL+12LL-12WY4 | -2587215.7594
F34 | W6 | 12DL+12LL+12WY4 | -3583008.2761
F34 | W6 | 12DL+12LL-12WY5 | -3015382.0076
F34 | W6 | 12DL+12LL+12WY5 | -3154842.0279
F34 | W6 | 12DL+15SX-1 | -2444114.841
F34 | W6 | 12DL+15SX-1 | -2905764.7074
F34 | W6 | 12DL+15SY-1 | -1915219.8099
F34 | W6 | 12DL+15SY-1 | -3434659.7385
F34 | W6 | 15DL+15LL | -3856390.0222
F34 | W6 | 15DL+15SX | -3112849.7845
F34 | W6 | 15DL+15SX | -3574499.6509
F34 | W6 | 15DL+15SY | -2583954.7534
F34 | W6 | 15DL+15SY | -4103394.682
F34 | W6 | 15DL-15WX1 | -1950958.4232
F34 | W6 | 15DL+15WX1 | -4736391.0122
F34 | W6 | 15DL-15WX2 | -4303891.7301
F34 | W6 | 15DL+15WX2 | -2383457.7054
F34 | W6 | 15DL-15WX3 | -3095444.9693
F34 | W6 | 15DL+15WX3 | -3591904.4661
F34 | W6 | 15DL-15WX4 | -1654742.2419
F34 | W6 | 15DL+15WX4 | -5032607.1935
F34 | W6 | 15DL-15WX5 | -4792006.7235
F34 | W6 | 15DL+15WX5 | -1895342.7119
F34 | W6 | 15DL-15WY1 | -2505249.1323
F34 | W6 | 15DL+15WY1 | -4182100.3031
F34 | W6 | 15DL-15WY2 | -2906655.6542
F34 | W6 | 15DL+15WY2 | -3780693.7812
F34 | W6 | 15DL-15WY3 | -2611639.9209
F34 | W6 | 15DL+15WY3 | -4075709.5146
F34 | W6 | 15DL-15WY4 | -2721304.3947
F34 | W6 | 15DL+15WY4 | -3966045.0407
F34 | W6 | 15DL-15WY5 | -3256512.205
F34 | W6 | 15DL+15WY5 | -3430837.2304
F34 | X1 | 15DL | -3343674.7204
F34 | X1 | 09DL+15SX | -1775379.895
F34 | X1 | 09DL+15SX | -2237029.7695
F34 | X1 | 09DL+15SY | -1246484.8687
F34 | X1 | 09DL+15SY | -2765924.7958
F34 | X1 | 09DL-15WX1 | -3398952.3449
F34 | X1 | 09DL+15WX1 | -613457.3196
F34 | X1 | 09DL-15WX2 | -1045949.2061
F34 | X1 | 09DL+15WX2 | -2966460.4584
F34 | X1 | 09DL-15WX3 | -2254430.3345
F34 | X1 | 09DL+15WX3 | -1757979.3299
F34 | X1 | 09DL-15WX4 | -3695181.8062
F34 | X1 | 09DL+15WX4 | -317227.8583
F34 | X1 | 09DL-15WX5 | -557824.2112
F34 | X1 | 09DL+15WX5 | -3454585.4533
F34 | X1 | 09DL-15WY1 | -2844625.0603
F34 | X1 | 09DL+15WY1 | -1167784.6042
F34 | X1 | 09DL-15WY2 | -2443276.4777
F34 | X1 | 09DL+15WY2 | -1569133.1868
F34 | X1 | 09DL-15WY3 | -2738266.7335
F34 | X1 | 09DL+15WY3 | -1274142.931
F34 | X1 | 09DL-15WY4 | -2628549.6587
F34 | X1 | 09DL+15WY4 | -1383860.0057
F34 | X1 | 09DL-15WY5 | -2093419.1116
F34 | X1 | 09DL+15WY5 | -1918990.5529
F34 | X1 | 12DL+12LL+12SX | -2900452.0706
F34 | X1 | 12DL+12LL+12SX | -3269771.9702
F34 | X1 | 12DL+12LL+12SY | -2477336.0496
F34 | X1 | 12DL+12LL+12SY | -3692887.9913
F34 | X1 | 12DL+12LL-12WX1 | -4199310.0305
F34 | X1 | 12DL+12LL+12WX1 | -1970914.0103
F34 | X1 | 12DL+12LL-12WX2 | -2316907.5195
F34 | X1 | 12DL+12LL+12WX2 | -3853316.5214
F34 | X1 | 12DL+12LL-12WX3 | -3283692.4223
F34 | X1 | 12DL+12LL+12WX3 | -2886531.6186
F34 | X1 | 12DL+12LL-12WX4 | -4436293.5996
F34 | X1 | 12DL+12LL+12WX4 | -1733930.4412
F34 | X1 | 12DL+12LL-12WX5 | -1926407.5236
F34 | X1 | 12DL+12LL+12WX5 | -4243816.5173
F34 | X1 | 12DL+12LL-12WY1 | -3755848.2029
F34 | X1 | 12DL+12LL+12WY1 | -2414375.838
F34 | X1 | 12DL+12LL-12WY2 | -3434769.3368
F34 | X1 | 12DL+12LL+12WY2 | -2735454.7041
F34 | X1 | 12DL+12LL-12WY3 | -3670761.5414
F34 | X1 | 12DL+12LL+12WY3 | -2499462.4994
F34 | X1 | 12DL+12LL-12WY4 | -3582987.8816
F34 | X1 | 12DL+12LL+12WY4 | -2587236.1592
F34 | X1 | 12DL+12LL-12WY5 | -3154883.4439
F34 | X1 | 12DL+12LL+12WY5 | -3015340.5969
F34 | X1 | 12DL+15SX-1 | -2444114.8391
F34 | X1 | 12DL+15SX-1 | -2905764.7136
F34 | X1 | 12DL+15SY-1 | -1915219.8128
F34 | X1 | 12DL+15SY-1 | -3434659.7399
F34 | X1 | 15DL+15LL | -3856390.0255
F34 | X1 | 15DL+15SX | -3112849.7831
F34 | X1 | 15DL+15SX | -3574499.6577
F34 | X1 | 15DL+15SY | -2583954.7569
F34 | X1 | 15DL+15SY | -4103394.684
F34 | X1 | 15DL-15WX1 | -4736422.233
F34 | X1 | 15DL+15WX1 | -1950927.2078
F34 | X1 | 15DL-15WX2 | -2383419.0942
F34 | X1 | 15DL+15WX2 | -4303930.3466
F34 | X1 | 15DL-15WX3 | -3591900.2227
F34 | X1 | 15DL+15WX3 | -3095449.2181
F34 | X1 | 15DL-15WX4 | -5032651.6944
F34 | X1 | 15DL+15WX4 | -1654697.7464
F34 | X1 | 15DL-15WX5 | -1895294.0993
F34 | X1 | 15DL+15WX5 | -4792055.3415
F34 | X1 | 15DL-15WY1 | -4182094.9485
F34 | X1 | 15DL+15WY1 | -2505254.4923
F34 | X1 | 15DL-15WY2 | -3780746.3658
F34 | X1 | 15DL+15WY2 | -2906603.075
F34 | X1 | 15DL-15WY3 | -4075736.6217
F34 | X1 | 15DL+15WY3 | -2611612.8191
F34 | X1 | 15DL-15WY4 | -3966019.5469
F34 | X1 | 15DL+15WY4 | -2721329.8939
F34 | X1 | 15DL-15WY5 | -3430888.9998
F34 | X1 | 15DL+15WY5 | -3256460.4411
F34 | X2 | 15DL | -4432604.1002
F34 | X2 | 09DL+15SX | -2483509.3949
F34 | X2 | 09DL+15SX | -2835615.5254
F34 | X2 | 09DL+15SY | -2332445.5158
F34 | X2 | 09DL+15SY | -2986679.4044
F34 | X2 | 09DL-15WX1 | -3651848.7686
F34 | X2 | 09DL+15WX1 | -1667276.1517
F34 | X2 | 09DL-15WX2 | -2054722.8015
F34 | X2 | 09DL+15WX2 | -3264402.1187
F34 | X2 | 09DL-15WX3 | -2881935.1158
F34 | X2 | 09DL+15WX3 | -2437189.8045
F34 | X2 | 09DL-15WX4 | -3832086.2986
F34 | X2 | 09DL+15WX4 | -1487038.6216
F34 | X2 | 09DL-15WX5 | -1702576.4259
F34 | X2 | 09DL+15WX5 | -3616548.4944
F34 | X2 | 09DL-15WY1 | -3343467.2832
F34 | X2 | 09DL+15WY1 | -1975657.6371
F34 | X2 | 09DL-15WY2 | -2995144.1136
F34 | X2 | 09DL+15WY2 | -2323980.8066
F34 | X2 | 09DL-15WY3 | -3244692.0272
F34 | X2 | 09DL+15WY3 | -2074432.893
F34 | X2 | 09DL-15WY4 | -3175351.5499
F34 | X2 | 09DL+15WY4 | -2143773.3704
F34 | X2 | 09DL-15WY5 | -2710922.066
F34 | X2 | 09DL+15WY5 | -2608202.8543
F34 | X2 | 12DL+12LL+12SX | -4069215.7024
F34 | X2 | 12DL+12LL+12SX | -4350900.6067
F34 | X2 | 12DL+12LL+12SY | -3948364.5991
F34 | X2 | 12DL+12LL+12SY | -4471751.71
F34 | X2 | 12DL+12LL-12WX1 | -5003887.2013
F34 | X2 | 12DL+12LL+12WX1 | -3416229.1078
F34 | X2 | 12DL+12LL-12WX2 | -3726186.4276
F34 | X2 | 12DL+12LL+12WX2 | -4693929.8814
F34 | X2 | 12DL+12LL-12WX3 | -4387956.2791
F34 | X2 | 12DL+12LL+12WX3 | -4032160.03
F34 | X2 | 12DL+12LL-12WX4 | -5148077.2253
F34 | X2 | 12DL+12LL+12WX4 | -3272039.0837
F34 | X2 | 12DL+12LL-12WX5 | -3444469.3271
F34 | X2 | 12DL+12LL+12WX5 | -4975646.9819
F34 | X2 | 12DL+12LL-12WY1 | -4757182.013
F34 | X2 | 12DL+12LL+12WY1 | -3662934.2961
F34 | X2 | 12DL+12LL-12WY2 | -4478523.4773
F34 | X2 | 12DL+12LL+12WY2 | -3941592.8317
F34 | X2 | 12DL+12LL-12WY3 | -4678161.8082
F34 | X2 | 12DL+12LL+12WY3 | -3741954.5009
F34 | X2 | 12DL+12LL-12WY4 | -4622689.4263
F34 | X2 | 12DL+12LL+12WY4 | -3797426.8827
F34 | X2 | 12DL+12LL-12WY5 | -4251145.8392
F34 | X2 | 12DL+12LL+12WY5 | -4168970.4698
F34 | X2 | 12DL+15SX-1 | -3370030.2149
F34 | X2 | 12DL+15SX-1 | -3722136.3454
F34 | X2 | 12DL+15SY-1 | -3218966.3359
F34 | X2 | 12DL+15SY-1 | -3873200.2245
F34 | X2 | 15DL+15LL | -5262572.6932
F34 | X2 | 15DL+15SX | -4256551.035
F34 | X2 | 15DL+15SX | -4608657.1654
F34 | X2 | 15DL+15SY | -4105487.1559
F34 | X2 | 15DL+15SY | -4759721.0445
F34 | X2 | 15DL-15WX1 | -5424890.4087
F34 | X2 | 15DL+15WX1 | -3440317.7918
F34 | X2 | 15DL-15WX2 | -3827764.4416
F34 | X2 | 15DL+15WX2 | -5037443.7588
F34 | X2 | 15DL-15WX3 | -4654976.7559
F34 | X2 | 15DL+15WX3 | -4210231.4445
F34 | X2 | 15DL-15WX4 | -5605127.9387
F34 | X2 | 15DL+15WX4 | -3260080.2617
F34 | X2 | 15DL-15WX5 | -3475618.066
F34 | X2 | 15DL+15WX5 | -5389590.1344
F34 | X2 | 15DL-15WY1 | -5116508.9232
F34 | X2 | 15DL+15WY1 | -3748699.2772
F34 | X2 | 15DL-15WY2 | -4768185.7537
F34 | X2 | 15DL+15WY2 | -4097022.4467
F34 | X2 | 15DL-15WY3 | -5017733.6673
F34 | X2 | 15DL+15WY3 | -3847474.5331
F34 | X2 | 15DL-15WY4 | -4948393.1899
F34 | X2 | 15DL+15WY4 | -3916815.0105
F34 | X2 | 15DL-15WY5 | -4483963.7061
F34 | X2 | 15DL+15WY5 | -4381244.4944
F34 | X3 | 15DL | -4615298.024
F34 | X3 | 09DL+15SX | -2718733.3427
F34 | X3 | 09DL+15SX | -2819624.2861
F34 | X3 | 09DL+15SY | -2583822.1537
F34 | X3 | 09DL+15SY | -2954535.4751
F34 | X3 | 09DL-15WX1 | -3300540.4237
F34 | X3 | 09DL+15WX1 | -2237817.2051
F34 | X3 | 09DL-15WX2 | -2345004.3424
F34 | X3 | 09DL+15WX2 | -3193353.2864
F34 | X3 | 09DL-15WX3 | -2830698.1063
F34 | X3 | 09DL+15WX3 | -2707659.5226
F34 | X3 | 09DL-15WX4 | -3436019.7778
F34 | X3 | 09DL+15WX4 | -2102337.851
F34 | X3 | 09DL-15WX5 | -2161966.3473
F34 | X3 | 09DL+15WX5 | -3376391.2815
F34 | X3 | 09DL-15WY1 | -3121767.3702
F34 | X3 | 09DL+15WY1 | -2416590.2586
F34 | X3 | 09DL-15WY2 | -3023094.8004
F34 | X3 | 09DL+15WY2 | -2515262.8284
F34 | X3 | 09DL-15WY3 | -3117279.2919
F34 | X3 | 09DL+15WY3 | -2421078.3369
F34 | X3 | 09DL-15WY4 | -3003662.0517
F34 | X3 | 09DL+15WY4 | -2534695.5771
F34 | X3 | 09DL-15WY5 | -2872098.8905
F34 | X3 | 09DL+15WY5 | -2666258.7383
F34 | X3 | 12DL+12LL+12SX | -4360024.9893
F34 | X3 | 12DL+12LL+12SX | -4440737.7441
F34 | X3 | 12DL+12LL+12SY | -4252096.0381
F34 | X3 | 12DL+12LL+12SY | -4548666.6953
F34 | X3 | 12DL+12LL-12WX1 | -4825470.6541
F34 | X3 | 12DL+12LL+12WX1 | -3975292.0793
F34 | X3 | 12DL+12LL-12WX2 | -4061041.7891
F34 | X3 | 12DL+12LL+12WX2 | -4739720.9443
F34 | X3 | 12DL+12LL-12WX3 | -4449596.8002
F34 | X3 | 12DL+12LL+12WX3 | -4351165.9332
F34 | X3 | 12DL+12LL-12WX4 | -4933854.1375
F34 | X3 | 12DL+12LL+12WX4 | -3866908.596
F34 | X3 | 12DL+12LL-12WX5 | -3914611.393
F34 | X3 | 12DL+12LL+12WX5 | -4886151.3404
F34 | X3 | 12DL+12LL-12WY1 | -4682452.2114
F34 | X3 | 12DL+12LL+12WY1 | -4118310.5221
F34 | X3 | 12DL+12LL-12WY2 | -4603514.1555
F34 | X3 | 12DL+12LL+12WY2 | -4197248.5779
F34 | X3 | 12DL+12LL-12WY3 | -4678861.7487
F34 | X3 | 12DL+12LL+12WY3 | -4121900.9847
F34 | X3 | 12DL+12LL-12WY4 | -4587967.9565
F34 | X3 | 12DL+12LL+12WY4 | -4212794.7769
F34 | X3 | 12DL+12LL-12WY5 | -4482717.4276
F34 | X3 | 12DL+12LL+12WY5 | -4318045.3058
F34 | X3 | 12DL+15SX-1 | -3641792.9475
F34 | X3 | 12DL+15SX-1 | -3742683.8909
F34 | X3 | 12DL+15SY-1 | -3506881.7585
F34 | X3 | 12DL+15SY-1 | -3877595.0799
F34 | X3 | 15DL+15LL | -5500476.7084
F34 | X3 | 15DL+15SX | -4564852.5523
F34 | X3 | 15DL+15SX | -4665743.4957
F34 | X3 | 15DL+15SY | -4429941.3633
F34 | X3 | 15DL+15SY | -4800654.6847
F34 | X3 | 15DL-15WX1 | -5146659.6333
F34 | X3 | 15DL+15WX1 | -4083936.4147
F34 | X3 | 15DL-15WX2 | -4191123.552
F34 | X3 | 15DL+15WX2 | -5039472.496
F34 | X3 | 15DL-15WX3 | -4676817.3159
F34 | X3 | 15DL+15WX3 | -4553778.7322
F34 | X3 | 15DL-15WX4 | -5282138.9874
F34 | X3 | 15DL+15WX4 | -3948457.0606
F34 | X3 | 15DL-15WX5 | -4008085.5569
F34 | X3 | 15DL+15WX5 | -5222510.4911
F34 | X3 | 15DL-15WY1 | -4967886.5798
F34 | X3 | 15DL+15WY1 | -4262709.4682
F34 | X3 | 15DL-15WY2 | -4869214.01
F34 | X3 | 15DL+15WY2 | -4361382.038
F34 | X3 | 15DL-15WY3 | -4963398.5015
F34 | X3 | 15DL+15WY3 | -4267197.5465
F34 | X3 | 15DL-15WY4 | -4849781.2613
F34 | X3 | 15DL+15WY4 | -4380814.7867
F34 | X3 | 15DL-15WY5 | -4718218.1001
F34 | X3 | 15DL+15WY5 | -4512377.9479
F34 | X4 | 15DL | -4615291.7498
F34 | X4 | 09DL+15SX | -2718676.0064
F34 | X4 | 09DL+15SX | -2819674.0934
F34 | X4 | 09DL+15SY | -2583825.3189
F34 | X4 | 09DL+15SY | -2954524.7808
F34 | X4 | 09DL-15WX1 | -3193277.2791
F34 | X4 | 09DL+15WX1 | -2345072.8207
F34 | X4 | 09DL-15WX2 | -2237764.1005
F34 | X4 | 09DL+15WX2 | -3300585.9993
F34 | X4 | 09DL-15WX3 | -2707585.9763
F34 | X4 | 09DL+15WX3 | -2830764.1235
F34 | X4 | 09DL-15WX4 | -3376338.43
F34 | X4 | 09DL+15WX4 | -2162011.6698
F34 | X4 | 09DL-15WX5 | -2102315.5365
F34 | X4 | 09DL+15WX5 | -3436034.5633
F34 | X4 | 09DL-15WY1 | -3023028.4418
F34 | X4 | 09DL+15WY1 | -2515321.6579
F34 | X4 | 09DL-15WY2 | -3121810.7301
F34 | X4 | 09DL+15WY2 | -2416539.3697
F34 | X4 | 09DL-15WY3 | -3117266.6487
F34 | X4 | 09DL+15WY3 | -2421083.4511
F34 | X4 | 09DL-15WY4 | -2872017.6776
F34 | X4 | 09DL+15WY4 | -2666332.4222
F34 | X4 | 09DL-15WY5 | -3003727.1296
F34 | X4 | 09DL+15WY5 | -2534622.9701
F34 | X4 | 12DL+12LL+12SX | -4359975.8784
F34 | X4 | 12DL+12LL+12SX | -4440774.3479
F34 | X4 | 12DL+12LL+12SY | -4252095.3284
F34 | X4 | 12DL+12LL+12SY | -4548654.8979
F34 | X4 | 12DL+12LL-12WX1 | -4739656.8965
F34 | X4 | 12DL+12LL+12WX1 | -4061093.3298
F34 | X4 | 12DL+12LL-12WX2 | -3975246.3536
F34 | X4 | 12DL+12LL+12WX2 | -4825503.8727
F34 | X4 | 12DL+12LL-12WX3 | -4351103.8543
F34 | X4 | 12DL+12LL+12WX3 | -4449646.372
F34 | X4 | 12DL+12LL-12WX4 | -4886105.8173
F34 | X4 | 12DL+12LL+12WX4 | -3914644.4091
F34 | X4 | 12DL+12LL-12WX5 | -3866887.5024
F34 | X4 | 12DL+12LL+12WX5 | -4933862.7239
F34 | X4 | 12DL+12LL-12WY1 | -4603457.8267
F34 | X4 | 12DL+12LL+12WY1 | -4197292.3996
F34 | X4 | 12DL+12LL-12WY2 | -4682483.6573
F34 | X4 | 12DL+12LL+12WY2 | -4118266.569
F34 | X4 | 12DL+12LL-12WY3 | -4678848.3922
F34 | X4 | 12DL+12LL+12WY3 | -4121901.8341
F34 | X4 | 12DL+12LL-12WY4 | -4482649.2153
F34 | X4 | 12DL+12LL+12WY4 | -4318101.011
F34 | X4 | 12DL+12LL-12WY5 | -4588016.7769
F34 | X4 | 12DL+12LL+12WY5 | -4212733.4494
F34 | X4 | 12DL+15SX-1 | -3641734.3564
F34 | X4 | 12DL+15SX-1 | -3742732.4433
F34 | X4 | 12DL+15SY-1 | -3506883.6689
F34 | X4 | 12DL+15SY-1 | -3877583.1308
F34 | X4 | 15DL+15LL | -5500468.8914
F34 | X4 | 15DL+15SX | -4564792.7063
F34 | X4 | 15DL+15SX | -4665790.7933
F34 | X4 | 15DL+15SY | -4429942.0189
F34 | X4 | 15DL+15SY | -4800641.4808
F34 | X4 | 15DL-15WX1 | -5039393.979
F34 | X4 | 15DL+15WX1 | -4191189.5207
F34 | X4 | 15DL-15WX2 | -4083880.8004
F34 | X4 | 15DL+15WX2 | -5146702.6992
F34 | X4 | 15DL-15WX3 | -4553702.6762
F34 | X4 | 15DL+15WX3 | -4676880.8234
F34 | X4 | 15DL-15WX4 | -5222455.1299
F34 | X4 | 15DL+15WX4 | -4008128.3697
F34 | X4 | 15DL-15WX5 | -3948432.2364
F34 | X4 | 15DL+15WX5 | -5282151.2632
F34 | X4 | 15DL-15WY1 | -4869145.1418
F34 | X4 | 15DL+15WY1 | -4361438.3579
F34 | X4 | 15DL-15WY2 | -4967927.43
F34 | X4 | 15DL+15WY2 | -4262656.0696
F34 | X4 | 15DL-15WY3 | -4963383.3486
F34 | X4 | 15DL+15WY3 | -4267200.151
F34 | X4 | 15DL-15WY4 | -4718134.3775
F34 | X4 | 15DL+15WY4 | -4512449.1221
F34 | X4 | 15DL-15WY5 | -4849843.8296
F34 | X4 | 15DL+15WY5 | -4380739.6701
F34 | X5 | 15DL | -4432611.9039
F34 | X5 | 09DL+15SX | -2483493.7625
F34 | X5 | 09DL+15SX | -2835640.5221
F34 | X5 | 09DL+15SY | -2332452.29
F34 | X5 | 09DL+15SY | -2986681.9947
F34 | X5 | 09DL-15WX1 | -3264389.2004
F34 | X5 | 09DL+15WX1 | -2054745.0842
F34 | X5 | 09DL-15WX2 | -1667259.0629
F34 | X5 | 09DL+15WX2 | -3651875.2217
F34 | X5 | 09DL-15WX3 | -2437171.8895
F34 | X5 | 09DL+15WX3 | -2881962.3952
F34 | X5 | 09DL-15WX4 | -3616545.0056
F34 | X5 | 09DL+15WX4 | -1702589.279
F34 | X5 | 09DL-15WX5 | -1487029.5722
F34 | X5 | 09DL+15WX5 | -3832104.7124
F34 | X5 | 09DL-15WY1 | -2995134.5322
F34 | X5 | 09DL+15WY1 | -2323999.7524
F34 | X5 | 09DL-15WY2 | -3343489.0001
F34 | X5 | 09DL+15WY2 | -1975645.2845
F34 | X5 | 09DL-15WY3 | -3244698.2999
F34 | X5 | 09DL+15WY3 | -2074435.9847
F34 | X5 | 09DL-15WY4 | -2710906.6535
F34 | X5 | 09DL+15WY4 | -2608227.6311
F34 | X5 | 09DL-15WY5 | -3175377.8683
F34 | X5 | 09DL+15WY5 | -2143756.4163
F34 | X5 | 12DL+12LL+12SX | -4069207.0315
F34 | X5 | 12DL+12LL+12SX | -4350924.4393
F34 | X5 | 12DL+12LL+12SY | -3948373.8535
F34 | X5 | 12DL+12LL+12SY | -4471757.6173
F34 | X5 | 12DL+12LL-12WX1 | -4693923.3819
F34 | X5 | 12DL+12LL+12WX1 | -3726208.0889
F34 | X5 | 12DL+12LL-12WX2 | -3416219.2719
F34 | X5 | 12DL+12LL+12WX2 | -5003912.1989
F34 | X5 | 12DL+12LL-12WX3 | -4032149.5331
F34 | X5 | 12DL+12LL+12WX3 | -4387981.9377
F34 | X5 | 12DL+12LL-12WX4 | -4975648.026
F34 | X5 | 12DL+12LL+12WX4 | -3444483.4448
F34 | X5 | 12DL+12LL-12WX5 | -3272035.6793
F34 | X5 | 12DL+12LL+12WX5 | -5148095.7915
F34 | X5 | 12DL+12LL-12WY1 | -4478519.6473
F34 | X5 | 12DL+12LL+12WY1 | -3941611.8235
F34 | X5 | 12DL+12LL-12WY2 | -4757203.2216
F34 | X5 | 12DL+12LL+12WY2 | -3662928.2492
F34 | X5 | 12DL+12LL-12WY3 | -4678170.6615
F34 | X5 | 12DL+12LL+12WY3 | -3741960.8093
F34 | X5 | 12DL+12LL-12WY4 | -4251137.3444
F34 | X5 | 12DL+12LL+12WY4 | -4168994.1264
F34 | X5 | 12DL+12LL-12WY5 | -4622714.3162
F34 | X5 | 12DL+12LL+12WY5 | -3797417.1546
F34 | X5 | 12DL+15SX-1 | -3370016.1432
F34 | X5 | 12DL+15SX-1 | -3722162.9029
F34 | X5 | 12DL+15SY-1 | -3218974.6707
F34 | X5 | 12DL+15SY-1 | -3873204.3754
F34 | X5 | 15DL+15LL | -5262582.1693
F34 | X5 | 15DL+15SX | -4256538.524
F34 | X5 | 15DL+15SX | -4608685.2837
F34 | X5 | 15DL+15SY | -4105497.0515
F34 | X5 | 15DL+15SY | -4759726.7562
F34 | X5 | 15DL-15WX1 | -5037433.962
F34 | X5 | 15DL+15WX1 | -3827789.8457
F34 | X5 | 15DL-15WX2 | -3440303.8244
F34 | X5 | 15DL+15WX2 | -5424919.9833
F34 | X5 | 15DL-15WX3 | -4210216.651
F34 | X5 | 15DL+15WX3 | -4655007.1567
F34 | X5 | 15DL-15WX4 | -5389589.7671
F34 | X5 | 15DL+15WX4 | -3475634.0406
F34 | X5 | 15DL-15WX5 | -3260074.3338
F34 | X5 | 15DL+15WX5 | -5605149.4739
F34 | X5 | 15DL-15WY1 | -4768179.2937
F34 | X5 | 15DL+15WY1 | -4097044.514
F34 | X5 | 15DL-15WY2 | -5116533.7617
F34 | X5 | 15DL+15WY2 | -3748690.046
F34 | X5 | 15DL-15WY3 | -5017743.0614
F34 | X5 | 15DL+15WY3 | -3847480.7463
F34 | X5 | 15DL-15WY4 | -4483951.4151
F34 | X5 | 15DL+15WY4 | -4381272.3926
F34 | X5 | 15DL-15WY5 | -4948422.6298
F34 | X5 | 15DL+15WY5 | -3916801.1779
F34 | X6 | 15DL | -3343732.3102
F34 | X6 | 09DL+15SX | -1775461.0457
F34 | X6 | 09DL+15SX | -2237017.7266
F34 | X6 | 09DL+15SY | -1246495.7911
F34 | X6 | 09DL+15SY | -2765982.9812
F34 | X6 | 09DL-15WX1 | -2966633.6442
F34 | X6 | 09DL+15WX1 | -1045845.128
F34 | X6 | 09DL-15WX2 | -613478.011
F34 | X6 | 09DL+15WX2 | -3399000.7613
F34 | X6 | 09DL-15WX3 | -1758085.4941
F34 | X6 | 09DL+15WX3 | -2254393.2782
F34 | X6 | 09DL-15WX4 | -3454756.3752
F34 | X6 | 09DL+15WX4 | -557722.3971
F34 | X6 | 09DL-15WX5 | -317195.4536
F34 | X6 | 09DL+15WX5 | -3695283.3186
F34 | X6 | 09DL-15WY1 | -2443423.1364
F34 | X6 | 09DL+15WY1 | -1569055.6359
F34 | X6 | 09DL-15WY2 | -2844651.9946
F34 | X6 | 09DL+15WY2 | -1167826.7777
F34 | X6 | 09DL-15WY3 | -2738361.2562
F34 | X6 | 09DL+15WY3 | -1274117.516
F34 | X6 | 09DL-15WY4 | -2093562.5449
F34 | X6 | 09DL+15WY4 | -1918916.2274
F34 | X6 | 09DL-15WY5 | -2628533.4594
F34 | X6 | 09DL+15WY5 | -1383945.3128
F34 | X6 | 12DL+12LL+12SX | -2900547.0609
F34 | X6 | 12DL+12LL+12SX | -3269792.4056
F34 | X6 | 12DL+12LL+12SY | -2477374.8572
F34 | X6 | 12DL+12LL+12SY | -3692964.6093
F34 | X6 | 12DL+12LL-12WX1 | -3853485.1397
F34 | X6 | 12DL+12LL+12WX1 | -2316854.3268
F34 | X6 | 12DL+12LL-12WX2 | -1970960.6332
F34 | X6 | 12DL+12LL+12WX2 | -4199378.8334
F34 | X6 | 12DL+12LL-12WX3 | -2886646.6196
F34 | X6 | 12DL+12LL+12WX3 | -3283692.8469
F34 | X6 | 12DL+12LL-12WX4 | -4243983.3245
F34 | X6 | 12DL+12LL+12WX4 | -1926356.142
F34 | X6 | 12DL+12LL-12WX5 | -1733934.5873
F34 | X6 | 12DL+12LL+12WX5 | -4436404.8793
F34 | X6 | 12DL+12LL-12WY1 | -3434916.7335
F34 | X6 | 12DL+12LL+12WY1 | -2735422.7331
F34 | X6 | 12DL+12LL-12WY2 | -3755899.82
F34 | X6 | 12DL+12LL+12WY2 | -2414439.6465
F34 | X6 | 12DL+12LL-12WY3 | -3670867.2293
F34 | X6 | 12DL+12LL+12WY3 | -2499472.2372
F34 | X6 | 12DL+12LL-12WY4 | -3155028.2603
F34 | X6 | 12DL+12LL+12WY4 | -3015311.2063
F34 | X6 | 12DL+12LL-12WY5 | -3583004.9919
F34 | X6 | 12DL+12LL+12WY5 | -2587334.4746
F34 | X6 | 12DL+15SX-1 | -2444207.5077
F34 | X6 | 12DL+15SX-1 | -2905764.1886
F34 | X6 | 12DL+15SY-1 | -1915242.2531
F34 | X6 | 12DL+15SY-1 | -3434729.4432
F34 | X6 | 15DL+15LL | -3856462.1666
F34 | X6 | 15DL+15SX | -3112953.9698
F34 | X6 | 15DL+15SX | -3574510.6507
F34 | X6 | 15DL+15SY | -2583988.7152
F34 | X6 | 15DL+15SY | -4103475.9053
F34 | X6 | 15DL-15WX1 | -4304126.5683
F34 | X6 | 15DL+15WX1 | -2383338.0521
F34 | X6 | 15DL-15WX2 | -1950970.9351
F34 | X6 | 15DL+15WX2 | -4736493.6854
F34 | X6 | 15DL-15WX3 | -3095578.4182
F34 | X6 | 15DL+15WX3 | -3591886.2022
F34 | X6 | 15DL-15WX4 | -4792249.2993
F34 | X6 | 15DL+15WX4 | -1895215.3212
F34 | X6 | 15DL-15WX5 | -1654688.3777
F34 | X6 | 15DL+15WX5 | -5032776.2427
F34 | X6 | 15DL-15WY1 | -3780916.0605
F34 | X6 | 15DL+15WY1 | -2906548.56
F34 | X6 | 15DL-15WY2 | -4182144.9187
F34 | X6 | 15DL+15WY2 | -2505319.7018
F34 | X6 | 15DL-15WY3 | -4075854.1803
F34 | X6 | 15DL+15WY3 | -2611610.4401
F34 | X6 | 15DL-15WY4 | -3431055.469
F34 | X6 | 15DL+15WY4 | -3256409.1515
F34 | X6 | 15DL-15WY5 | -3966026.3835
F34 | X6 | 15DL+15WY5 | -2721438.2369
F34 | Y1 | 15DL | -2611313.787
F34 | Y1 | 09DL+15SX | -1213161.81
F34 | Y1 | 09DL+15SX | -1920414.7343
F34 | Y1 | 09DL+15SY | -1543458.8619
F34 | Y1 | 09DL+15SY | -1590117.6825
F34 | Y1 | 09DL-15WX1 | -1423900.6209
F34 | Y1 | 09DL+15WX1 | -1709675.9235
F34 | Y1 | 09DL-15WX2 | -1538150.843
F34 | Y1 | 09DL+15WX2 | -1595425.7013
F34 | Y1 | 09DL-15WX3 | -1468337.782
F34 | Y1 | 09DL+15WX3 | -1665238.7624
F34 | Y1 | 09DL-15WX4 | -1442910.2881
F34 | Y1 | 09DL+15WX4 | -1690666.2562
F34 | Y1 | 09DL-15WX5 | -1595244.1848
F34 | Y1 | 09DL+15WX5 | -1538332.3595
F34 | Y1 | 09DL-15WY1 | -1501081.7667
F34 | Y1 | 09DL+15WY1 | -1632494.7777
F34 | Y1 | 09DL-15WY2 | -1549224.1104
F34 | Y1 | 09DL+15WY2 | -1584352.4339
F34 | Y1 | 09DL-15WY3 | -1518995.4205
F34 | Y1 | 09DL+15WY3 | -1614581.1238
F34 | Y1 | 09DL-15WY4 | -1511534.3686
F34 | Y1 | 09DL+15WY4 | -1622042.1757
F34 | Y1 | 09DL-15WY5 | -1575717.676
F34 | Y1 | 09DL+15WY5 | -1557858.8684
F34 | Y1 | 12DL+12LL+12SX | -2196735.1217
F34 | Y1 | 12DL+12LL+12SX | -2762537.4611
F34 | Y1 | 12DL+12LL+12SY | -2460972.7632
F34 | Y1 | 12DL+12LL+12SY | -2498299.8197
F34 | Y1 | 12DL+12LL-12WX1 | -2365326.1704
F34 | Y1 | 12DL+12LL+12WX1 | -2593946.4125
F34 | Y1 | 12DL+12LL-12WX2 | -2456726.3481
F34 | Y1 | 12DL+12LL+12WX2 | -2502546.2347
F34 | Y1 | 12DL+12LL-12WX3 | -2400875.8993
F34 | Y1 | 12DL+12LL+12WX3 | -2558396.6836
F34 | Y1 | 12DL+12LL-12WX4 | -2380533.9042
F34 | Y1 | 12DL+12LL+12WX4 | -2578738.6787
F34 | Y1 | 12DL+12LL-12WX5 | -2502401.0215
F34 | Y1 | 12DL+12LL+12WX5 | -2456871.5613
F34 | Y1 | 12DL+12LL-12WY1 | -2427071.087
F34 | Y1 | 12DL+12LL+12WY1 | -2532201.4958
F34 | Y1 | 12DL+12LL-12WY2 | -2465584.962
F34 | Y1 | 12DL+12LL+12WY2 | -2493687.6208
F34 | Y1 | 12DL+12LL-12WY3 | -2441402.0101
F34 | Y1 | 12DL+12LL+12WY3 | -2517870.5727
F34 | Y1 | 12DL+12LL-12WY4 | -2435433.1686
F34 | Y1 | 12DL+12LL+12WY4 | -2523839.4142
F34 | Y1 | 12DL+12LL-12WY5 | -2486779.8144
F34 | Y1 | 12DL+12LL+12WY5 | -2472492.7684
F34 | Y1 | 12DL+15SX-1 | -1735424.5674
F34 | Y1 | 12DL+15SX-1 | -2442677.4917
F34 | Y1 | 12DL+15SY-1 | -2065721.6193
F34 | Y1 | 12DL+15SY-1 | -2112380.4399
F34 | Y1 | 15DL+15LL | -3099545.3643
F34 | Y1 | 15DL+15SX | -2257687.3248
F34 | Y1 | 15DL+15SX | -2964940.2491
F34 | Y1 | 15DL+15SY | -2587984.3766
F34 | Y1 | 15DL+15SY | -2634643.1973
F34 | Y1 | 15DL-15WX1 | -2468426.1356
F34 | Y1 | 15DL+15WX1 | -2754201.4383
F34 | Y1 | 15DL-15WX2 | -2582676.3578
F34 | Y1 | 15DL+15WX2 | -2639951.2161
F34 | Y1 | 15DL-15WX3 | -2512863.2968
F34 | Y1 | 15DL+15WX3 | -2709764.2771
F34 | Y1 | 15DL-15WX4 | -2487435.8029
F34 | Y1 | 15DL+15WX4 | -2735191.771
F34 | Y1 | 15DL-15WX5 | -2639769.6996
F34 | Y1 | 15DL+15WX5 | -2582857.8743
F34 | Y1 | 15DL-15WY1 | -2545607.2814
F34 | Y1 | 15DL+15WY1 | -2677020.2925
F34 | Y1 | 15DL-15WY2 | -2593749.6252
F34 | Y1 | 15DL+15WY2 | -2628877.9487
F34 | Y1 | 15DL-15WY3 | -2563520.9353
F34 | Y1 | 15DL+15WY3 | -2659106.6386
F34 | Y1 | 15DL-15WY4 | -2556059.8834
F34 | Y1 | 15DL+15WY4 | -2666567.6905
F34 | Y1 | 15DL-15WY5 | -2620243.1907
F34 | Y1 | 15DL+15WY5 | -2602384.3832
F34 | Y2 | 15DL | -2641581.7726
F34 | Y2 | 09DL+15SX | -1584896.1282
F34 | Y2 | 09DL+15SX | -1585001.9989
F34 | Y2 | 09DL+15SY | -1548247.8184
F34 | Y2 | 09DL+15SY | -1621650.3087
F34 | Y2 | 09DL-15WX1 | -1533181.4585
F34 | Y2 | 09DL+15WX1 | -1636716.6686
F34 | Y2 | 09DL-15WX2 | -1636814.3621
F34 | Y2 | 09DL+15WX2 | -1533083.765
F34 | Y2 | 09DL-15WX3 | -1585005.134
F34 | Y2 | 09DL+15WX3 | -1584892.9931
F34 | Y2 | 09DL-15WX4 | -1515887.7544
F34 | Y2 | 09DL+15WX4 | -1654010.3727
F34 | Y2 | 09DL-15WX5 | -1654064.7198
F34 | Y2 | 09DL+15WX5 | -1515833.4073
F34 | Y2 | 09DL-15WY1 | -1540925.9409
F34 | Y2 | 09DL+15WY1 | -1628972.1862
F34 | Y2 | 09DL-15WY2 | -1540830.437
F34 | Y2 | 09DL+15WY2 | -1629067.6901
F34 | Y2 | 09DL-15WY3 | -1534360.4373
F34 | Y2 | 09DL+15WY3 | -1635537.6898
F34 | Y2 | 09DL-15WY4 | -1560495.3686
F34 | Y2 | 09DL+15WY4 | -1609402.7585
F34 | Y2 | 09DL-15WY5 | -1560368.03
F34 | Y2 | 09DL+15WY5 | -1609530.0971
F34 | Y2 | 12DL+12LL+12SX | -2510912.9286
F34 | Y2 | 12DL+12LL+12SX | -2510997.6252
F34 | Y2 | 12DL+12LL+12SY | -2481594.2808
F34 | Y2 | 12DL+12LL+12SY | -2540316.273
F34 | Y2 | 12DL+12LL-12WX1 | -2469541.1929
F34 | Y2 | 12DL+12LL+12WX1 | -2552369.3609
F34 | Y2 | 12DL+12LL-12WX2 | -2552447.5157
F34 | Y2 | 12DL+12LL+12WX2 | -2469463.0381
F34 | Y2 | 12DL+12LL-12WX3 | -2511000.1332
F34 | Y2 | 12DL+12LL+12WX3 | -2510910.4206
F34 | Y2 | 12DL+12LL-12WX4 | -2455706.2296
F34 | Y2 | 12DL+12LL+12WX4 | -2566204.3242
F34 | Y2 | 12DL+12LL-12WX5 | -2566247.8019
F34 | Y2 | 12DL+12LL+12WX5 | -2455662.7519
F34 | Y2 | 12DL+12LL-12WY1 | -2475736.7788
F34 | Y2 | 12DL+12LL+12WY1 | -2546173.775
F34 | Y2 | 12DL+12LL-12WY2 | -2475660.3757
F34 | Y2 | 12DL+12LL+12WY2 | -2546250.1781
F34 | Y2 | 12DL+12LL-12WY3 | -2470484.3759
F34 | Y2 | 12DL+12LL+12WY3 | -2551426.1779
F34 | Y2 | 12DL+12LL-12WY4 | -2491392.321
F34 | Y2 | 12DL+12LL+12WY4 | -2530518.2329
F34 | Y2 | 12DL+12LL-12WY5 | -2491290.4501
F34 | Y2 | 12DL+12LL+12WY5 | -2530620.1037
F34 | Y2 | 12DL+15SX-1 | -2113212.4827
F34 | Y2 | 12DL+15SX-1 | -2113318.3535
F34 | Y2 | 12DL+15SY-1 | -2076564.1729
F34 | Y2 | 12DL+15SY-1 | -2149966.6632
F34 | Y2 | 15DL+15LL | -3138694.0961
F34 | Y2 | 15DL+15SX | -2641528.8372
F34 | Y2 | 15DL+15SX | -2641634.708
F34 | Y2 | 15DL+15SY | -2604880.5274
F34 | Y2 | 15DL+15SY | -2678283.0177
F34 | Y2 | 15DL-15WX1 | -2589814.1676
F34 | Y2 | 15DL+15WX1 | -2693349.3776
F34 | Y2 | 15DL-15WX2 | -2693447.0711
F34 | Y2 | 15DL+15WX2 | -2589716.4741
F34 | Y2 | 15DL-15WX3 | -2641637.843
F34 | Y2 | 15DL+15WX3 | -2641525.7022
F34 | Y2 | 15DL-15WX4 | -2572520.4635
F34 | Y2 | 15DL+15WX4 | -2710643.0817
F34 | Y2 | 15DL-15WX5 | -2710697.4288
F34 | Y2 | 15DL+15WX5 | -2572466.1164
F34 | Y2 | 15DL-15WY1 | -2597558.6499
F34 | Y2 | 15DL+15WY1 | -2685604.8952
F34 | Y2 | 15DL-15WY2 | -2597463.1461
F34 | Y2 | 15DL+15WY2 | -2685700.3991
F34 | Y2 | 15DL-15WY3 | -2590993.1463
F34 | Y2 | 15DL+15WY3 | -2692170.3988
F34 | Y2 | 15DL-15WY4 | -2617128.0776
F34 | Y2 | 15DL+15WY4 | -2666035.4675
F34 | Y2 | 15DL-15WY5 | -2617000.7391
F34 | Y2 | 15DL+15WY5 | -2666162.8061
F34 | Y3 | 15DL | -2611304.6079
F34 | Y3 | 09DL+15SX | -1213311.3415
F34 | Y3 | 09DL+15SX | -1920254.1879
F34 | Y3 | 09DL+15SY | -1543392.6555
F34 | Y3 | 09DL+15SY | -1590172.8739
F34 | Y3 | 09DL-15WX1 | -1595232.2724
F34 | Y3 | 09DL+15WX1 | -1538333.257
F34 | Y3 | 09DL-15WX2 | -1709815.3628
F34 | Y3 | 09DL+15WX2 | -1423750.1667
F34 | Y3 | 09DL-15WX3 | -1665208.5877
F34 | Y3 | 09DL+15WX3 | -1468356.9417
F34 | Y3 | 09DL-15WX4 | -1538092.9854
F34 | Y3 | 09DL+15WX4 | -1595472.5441
F34 | Y3 | 09DL-15WX5 | -1690870.7076
F34 | Y3 | 09DL+15WX5 | -1442694.8219
F34 | Y3 | 09DL-15WY1 | -1549109.5719
F34 | Y3 | 09DL+15WY1 | -1584455.9576
F34 | Y3 | 09DL-15WY2 | -1500956.8483
F34 | Y3 | 09DL+15WY2 | -1632608.6811
F34 | Y3 | 09DL-15WY3 | -1518858.7998
F34 | Y3 | 09DL+15WY3 | -1614706.7297
F34 | Y3 | 09DL-15WY4 | -1575655.5475
F34 | Y3 | 09DL+15WY4 | -1557909.982
F34 | Y3 | 09DL-15WY5 | -1511458.3975
F34 | Y3 | 09DL+15WY5 | -1622107.1319
F34 | Y3 | 12DL+12LL+12SX | -2196846.093
F34 | Y3 | 12DL+12LL+12SX | -2762400.3701
F34 | Y3 | 12DL+12LL+12SY | -2460911.1442
F34 | Y3 | 12DL+12LL+12SY | -2498335.3189
F34 | Y3 | 12DL+12LL-12WX1 | -2502382.8377
F34 | Y3 | 12DL+12LL+12WX1 | -2456863.6254
F34 | Y3 | 12DL+12LL-12WX2 | -2594049.31
F34 | Y3 | 12DL+12LL+12WX2 | -2365197.1531
F34 | Y3 | 12DL+12LL-12WX3 | -2558363.8899
F34 | Y3 | 12DL+12LL+12WX3 | -2400882.5731
F34 | Y3 | 12DL+12LL-12WX4 | -2456671.4081
F34 | Y3 | 12DL+12LL+12WX4 | -2502575.055
F34 | Y3 | 12DL+12LL-12WX5 | -2578893.5858
F34 | Y3 | 12DL+12LL+12WX5 | -2380352.8772
F34 | Y3 | 12DL+12LL-12WY1 | -2465484.6772
F34 | Y3 | 12DL+12LL+12WY1 | -2493761.7858
F34 | Y3 | 12DL+12LL-12WY2 | -2426962.4984
F34 | Y3 | 12DL+12LL+12WY2 | -2532283.9647
F34 | Y3 | 12DL+12LL-12WY3 | -2441284.0596
F34 | Y3 | 12DL+12LL+12WY3 | -2517962.4035
F34 | Y3 | 12DL+12LL-12WY4 | -2486721.4577
F34 | Y3 | 12DL+12LL+12WY4 | -2472525.0053
F34 | Y3 | 12DL+12LL-12WY5 | -2435363.7378
F34 | Y3 | 12DL+12LL+12WY5 | -2523882.7253
F34 | Y3 | 12DL+15SX-1 | -1735572.2631
F34 | Y3 | 12DL+15SX-1 | -2442515.1095
F34 | Y3 | 12DL+15SY-1 | -2065653.5771
F34 | Y3 | 12DL+15SY-1 | -2112433.7955
F34 | Y3 | 15DL+15LL | -3099529.0394
F34 | Y3 | 15DL+15SX | -2257833.1847
F34 | Y3 | 15DL+15SX | -2964776.031
F34 | Y3 | 15DL+15SY | -2587914.4987
F34 | Y3 | 15DL+15SY | -2634694.7171
F34 | Y3 | 15DL-15WX1 | -2639754.1156
F34 | Y3 | 15DL+15WX1 | -2582855.1002
F34 | Y3 | 15DL-15WX2 | -2754337.2059
F34 | Y3 | 15DL+15WX2 | -2468272.0098
F34 | Y3 | 15DL-15WX3 | -2709730.4309
F34 | Y3 | 15DL+15WX3 | -2512878.7848
F34 | Y3 | 15DL-15WX4 | -2582614.8285
F34 | Y3 | 15DL+15WX4 | -2639994.3872
F34 | Y3 | 15DL-15WX5 | -2735392.5507
F34 | Y3 | 15DL+15WX5 | -2487216.665
F34 | Y3 | 15DL-15WY1 | -2593631.415
F34 | Y3 | 15DL+15WY1 | -2628977.8007
F34 | Y3 | 15DL-15WY2 | -2545478.6914
F34 | Y3 | 15DL+15WY2 | -2677130.5243
F34 | Y3 | 15DL-15WY3 | -2563380.6429
F34 | Y3 | 15DL+15WY3 | -2659228.5728
F34 | Y3 | 15DL-15WY4 | -2620177.3906
F34 | Y3 | 15DL+15WY4 | -2602431.8251
F34 | Y3 | 15DL-15WY5 | -2555980.2407
F34 | Y3 | 15DL+15WY5 | -2666628.975
F34 | Z1 | 15DL | -2611304.6075
F34 | Z1 | 09DL+15SX | -1213311.3413
F34 | Z1 | 09DL+15SX | -1920254.1878
F34 | Z1 | 09DL+15SY | -1543392.655
F34 | Z1 | 09DL+15SY | -1590172.874
F34 | Z1 | 09DL-15WX1 | -1538700.9337
F34 | Z1 | 09DL+15WX1 | -1594864.5953
F34 | Z1 | 09DL-15WX2 | -1422873.7668
F34 | Z1 | 09DL+15WX2 | -1710691.7622
F34 | Z1 | 09DL-15WX3 | -1468064.9833
F34 | Z1 | 09DL+15WX3 | -1665500.5457
F34 | Z1 | 09DL-15WX4 | -1596160.4387
F34 | Z1 | 09DL+15WX4 | -1537405.0904
F34 | Z1 | 09DL-15WX5 | -1441723.9361
F34 | Z1 | 09DL+15WX5 | -1691841.593
F34 | Z1 | 09DL-15WY1 | -1584738.5064
F34 | Z1 | 09DL+15WY1 | -1548827.0226
F34 | Z1 | 09DL-15WY2 | -1633192.4539
F34 | Z1 | 09DL+15WY2 | -1500373.0752
F34 | Z1 | 09DL-15WY3 | -1615203.9516
F34 | Z1 | 09DL+15WY3 | -1518361.5775
F34 | Z1 | 09DL-15WY4 | -1557950.1328
F34 | Z1 | 09DL+15WY4 | -1575615.3963
F34 | Z1 | 09DL-15WY5 | -1622548.9188
F34 | Z1 | 09DL+15WY5 | -1511016.6102
F34 | Z1 | 12DL+12LL+12SX | -2196846.0926
F34 | Z1 | 12DL+12LL+12SX | -2762400.3698
F34 | Z1 | 12DL+12LL+12SY | -2460911.1436
F34 | Z1 | 12DL+12LL+12SY | -2498335.3188
F34 | Z1 | 12DL+12LL-12WX1 | -2457157.7666
F34 | Z1 | 12DL+12LL+12WX1 | -2502088.6958
F34 | Z1 | 12DL+12LL-12WX2 | -2364496.0331
F34 | Z1 | 12DL+12LL+12WX2 | -2594750.4293
F34 | Z1 | 12DL+12LL-12WX3 | -2400649.0063
F34 | Z1 | 12DL+12LL+12WX3 | -2558597.4562
F34 | Z1 | 12DL+12LL-12WX4 | -2503125.3705
F34 | Z1 | 12DL+12LL+12WX4 | -2456121.0919
F34 | Z1 | 12DL+12LL-12WX5 | -2379576.1685
F34 | Z1 | 12DL+12LL+12WX5 | -2579670.294
F34 | Z1 | 12DL+12LL-12WY1 | -2493987.8247
F34 | Z1 | 12DL+12LL+12WY1 | -2465258.6377
F34 | Z1 | 12DL+12LL-12WY2 | -2532750.9827
F34 | Z1 | 12DL+12LL+12WY2 | -2426495.4797
F34 | Z1 | 12DL+12LL-12WY3 | -2518360.1808
F34 | Z1 | 12DL+12LL+12WY3 | -2440886.2816
F34 | Z1 | 12DL+12LL-12WY4 | -2472557.1258
F34 | Z1 | 12DL+12LL+12WY4 | -2486689.3366
F34 | Z1 | 12DL+12LL-12WY5 | -2524236.1546
F34 | Z1 | 12DL+12LL+12WY5 | -2435010.3078
F34 | Z1 | 12DL+15SX-1 | -1735572.2628
F34 | Z1 | 12DL+15SX-1 | -2442515.1093
F34 | Z1 | 12DL+15SY-1 | -2065653.5765
F34 | Z1 | 12DL+15SY-1 | -2112433.7955
F34 | Z1 | 15DL+15LL | -3099529.039
F34 | Z1 | 15DL+15SX | -2257833.1843
F34 | Z1 | 15DL+15SX | -2964776.0308
F34 | Z1 | 15DL+15SY | -2587914.498
F34 | Z1 | 15DL+15SY | -2634694.717
F34 | Z1 | 15DL-15WX1 | -2583222.7768
F34 | Z1 | 15DL+15WX1 | -2639386.4383
F34 | Z1 | 15DL-15WX2 | -2467395.6099
F34 | Z1 | 15DL+15WX2 | -2755213.6052
F34 | Z1 | 15DL-15WX3 | -2512586.8263
F34 | Z1 | 15DL+15WX3 | -2710022.3887
F34 | Z1 | 15DL-15WX4 | -2640682.2817
F34 | Z1 | 15DL+15WX4 | -2581926.9334
F34 | Z1 | 15DL-15WX5 | -2486245.7791
F34 | Z1 | 15DL+15WX5 | -2736363.436
F34 | Z1 | 15DL-15WY1 | -2629260.3494
F34 | Z1 | 15DL+15WY1 | -2593348.8656
F34 | Z1 | 15DL-15WY2 | -2677714.2969
F34 | Z1 | 15DL+15WY2 | -2544894.9182
F34 | Z1 | 15DL-15WY3 | -2659725.7946
F34 | Z1 | 15DL+15WY3 | -2562883.4205
F34 | Z1 | 15DL-15WY4 | -2602471.9758
F34 | Z1 | 15DL+15WY4 | -2620137.2393
F34 | Z1 | 15DL-15WY5 | -2667070.7618
F34 | Z1 | 15DL+15WY5 | -2555538.4532
F34 | Z2 | 15DL | -2641581.7735
F34 | Z2 | 09DL+15SX | -1584896.1287
F34 | Z2 | 09DL+15SX | -1585001.9995
F34 | Z2 | 09DL+15SY | -1548247.8189
F34 | Z2 | 09DL+15SY | -1621650.3093
F34 | Z2 | 09DL-15WX1 | -1634983.2637
F34 | Z2 | 09DL+15WX1 | -1534914.8646
F34 | Z2 | 09DL-15WX2 | -1534817.0845
F34 | Z2 | 09DL+15WX2 | -1635081.0438
F34 | Z2 | 09DL-15WX3 | -1584892.944
F34 | Z2 | 09DL+15WX3 | -1585005.1842
F34 | Z2 | 09DL-15WX4 | -1651699.1924
F34 | Z2 | 09DL+15WX4 | -1518198.9359
F34 | Z2 | 09DL-15WX5 | -1518144.5406
F34 | Z2 | 09DL+15WX5 | -1651753.5876
F34 | Z2 | 09DL-15WY1 | -1627681.5154
F34 | Z2 | 09DL+15WY1 | -1542216.6129
F34 | Z2 | 09DL-15WY2 | -1627777.0836
F34 | Z2 | 09DL+15WY2 | -1542121.0446
F34 | Z2 | 09DL-15WY3 | -1634056.1768
F34 | Z2 | 09DL+15WY3 | -1535841.9515
F34 | Z2 | 09DL-15WY4 | -1608684.7206
F34 | Z2 | 09DL+15WY4 | -1561213.4077
F34 | Z2 | 09DL-15WY5 | -1608812.1451
F34 | Z2 | 09DL+15WY5 | -1561085.9832
F34 | Z2 | 12DL+12LL+12SX | -2510912.9295
F34 | Z2 | 12DL+12LL+12SX | -2510997.6262
F34 | Z2 | 12DL+12LL+12SY | -2481594.2817
F34 | Z2 | 12DL+12LL+12SY | -2540316.274
F34 | Z2 | 12DL+12LL-12WX1 | -2550982.6375
F34 | Z2 | 12DL+12LL+12WX1 | -2470927.9182
F34 | Z2 | 12DL+12LL-12WX2 | -2470849.6941
F34 | Z2 | 12DL+12LL+12WX2 | -2551060.8615
F34 | Z2 | 12DL+12LL-12WX3 | -2510910.3817
F34 | Z2 | 12DL+12LL+12WX3 | -2511000.1739
F34 | Z2 | 12DL+12LL-12WX4 | -2564355.3804
F34 | Z2 | 12DL+12LL+12WX4 | -2457555.1752
F34 | Z2 | 12DL+12LL-12WX5 | -2457511.659
F34 | Z2 | 12DL+12LL+12WX5 | -2564398.8966
F34 | Z2 | 12DL+12LL-12WY1 | -2545141.2388
F34 | Z2 | 12DL+12LL+12WY1 | -2476769.3168
F34 | Z2 | 12DL+12LL-12WY2 | -2545217.6934
F34 | Z2 | 12DL+12LL+12WY2 | -2476692.8622
F34 | Z2 | 12DL+12LL-12WY3 | -2550240.9679
F34 | Z2 | 12DL+12LL+12WY3 | -2471669.5877
F34 | Z2 | 12DL+12LL-12WY4 | -2529943.803
F34 | Z2 | 12DL+12LL+12WY4 | -2491966.7527
F34 | Z2 | 12DL+12LL-12WY5 | -2530045.7426
F34 | Z2 | 12DL+12LL+12WY5 | -2491864.8131
F34 | Z2 | 12DL+15SX-1 | -2113212.4834
F34 | Z2 | 12DL+15SX-1 | -2113318.3543
F34 | Z2 | 12DL+15SY-1 | -2076564.1737
F34 | Z2 | 12DL+15SY-1 | -2149966.664
F34 | Z2 | 15DL+15LL | -3138694.0973
F34 | Z2 | 15DL+15SX | -2641528.8381
F34 | Z2 | 15DL+15SX | -2641634.709
F34 | Z2 | 15DL+15SY | -2604880.5284
F34 | Z2 | 15DL+15SY | -2678283.0187
F34 | Z2 | 15DL-15WX1 | -2691615.9731
F34 | Z2 | 15DL+15WX1 | -2591547.574
F34 | Z2 | 15DL-15WX2 | -2591449.7939
F34 | Z2 | 15DL+15WX2 | -2691713.7532
F34 | Z2 | 15DL-15WX3 | -2641525.6534
F34 | Z2 | 15DL+15WX3 | -2641637.8937
F34 | Z2 | 15DL-15WX4 | -2708331.9018
F34 | Z2 | 15DL+15WX4 | -2574831.6453
F34 | Z2 | 15DL-15WX5 | -2574777.25
F34 | Z2 | 15DL+15WX5 | -2708386.2971
F34 | Z2 | 15DL-15WY1 | -2684314.2248
F34 | Z2 | 15DL+15WY1 | -2598849.3223
F34 | Z2 | 15DL-15WY2 | -2684409.7931
F34 | Z2 | 15DL+15WY2 | -2598753.754
F34 | Z2 | 15DL-15WY3 | -2690688.8862
F34 | Z2 | 15DL+15WY3 | -2592474.6609
F34 | Z2 | 15DL-15WY4 | -2665317.43
F34 | Z2 | 15DL+15WY4 | -2617846.1171
F34 | Z2 | 15DL-15WY5 | -2665444.8545
F34 | Z2 | 15DL+15WY5 | -2617718.6926
F34 | Z3 | 15DL | -2611313.7881
F34 | Z3 | 09DL+15SX | -1213161.8106
F34 | Z3 | 09DL+15SX | -1920414.7351
F34 | Z3 | 09DL+15SY | -1543458.8622
F34 | Z3 | 09DL+15SY | -1590117.6835
F34 | Z3 | 09DL-15WX1 | -1710552.2592
F34 | Z3 | 09DL+15WX1 | -1423024.2865
F34 | Z3 | 09DL-15WX2 | -1595057.9277
F34 | Z3 | 09DL+15WX2 | -1538518.618
F34 | Z3 | 09DL-15WX3 | -1665530.6283
F34 | Z3 | 09DL+15WX3 | -1468045.9174
F34 | Z3 | 09DL-15WX4 | -1691637.1193
F34 | Z3 | 09DL+15WX4 | -1441939.4264
F34 | Z3 | 09DL-15WX5 | -1537644.3985
F34 | Z3 | 09DL+15WX5 | -1595932.1472
F34 | Z3 | 09DL-15WY1 | -1633078.4955
F34 | Z3 | 09DL+15WY1 | -1500498.0502
F34 | Z3 | 09DL-15WY2 | -1584635.084
F34 | Z3 | 09DL+15WY2 | -1548941.4617
F34 | Z3 | 09DL-15WY3 | -1615078.3722
F34 | Z3 | 09DL+15WY3 | -1518498.1735
F34 | Z3 | 09DL-15WY4 | -1622483.8718
F34 | Z3 | 09DL+15WY4 | -1511092.6739
F34 | Z3 | 09DL-15WY5 | -1557899.1365
F34 | Z3 | 09DL+15WY5 | -1575677.4091
F34 | Z3 | 12DL+12LL+12SX | -2196735.1227
F34 | Z3 | 12DL+12LL+12SX | -2762537.4623
F34 | Z3 | 12DL+12LL+12SY | -2460972.764
F34 | Z3 | 12DL+12LL+12SY | -2498299.821
F34 | Z3 | 12DL+12LL-12WX1 | -2594647.4816
F34 | Z3 | 12DL+12LL+12WX1 | -2364625.1034
F34 | Z3 | 12DL+12LL-12WX2 | -2502252.0164
F34 | Z3 | 12DL+12LL+12WX2 | -2457020.5686
F34 | Z3 | 12DL+12LL-12WX3 | -2558630.1768
F34 | Z3 | 12DL+12LL+12WX3 | -2400642.4081
F34 | Z3 | 12DL+12LL-12WX4 | -2579515.3697
F34 | Z3 | 12DL+12LL+12WX4 | -2379757.2153
F34 | Z3 | 12DL+12LL-12WX5 | -2456321.193
F34 | Z3 | 12DL+12LL+12WX5 | -2502951.392
F34 | Z3 | 12DL+12LL-12WY1 | -2532668.4706
F34 | Z3 | 12DL+12LL+12WY1 | -2426604.1144
F34 | Z3 | 12DL+12LL-12WY2 | -2493913.7414
F34 | Z3 | 12DL+12LL+12WY2 | -2465358.8435
F34 | Z3 | 12DL+12LL-12WY3 | -2518268.372
F34 | Z3 | 12DL+12LL+12WY3 | -2441004.213
F34 | Z3 | 12DL+12LL-12WY4 | -2524192.7717
F34 | Z3 | 12DL+12LL+12WY4 | -2435079.8133
F34 | Z3 | 12DL+12LL-12WY5 | -2472524.9834
F34 | Z3 | 12DL+12LL+12WY5 | -2486747.6015
F34 | Z3 | 12DL+15SX-1 | -1735424.5682
F34 | Z3 | 12DL+15SX-1 | -2442677.4927
F34 | Z3 | 12DL+15SY-1 | -2065721.6198
F34 | Z3 | 12DL+15SY-1 | -2112380.4411
F34 | Z3 | 15DL+15LL | -3099545.3656
F34 | Z3 | 15DL+15SX | -2257687.3258
F34 | Z3 | 15DL+15SX | -2964940.2504
F34 | Z3 | 15DL+15SY | -2587984.3774
F34 | Z3 | 15DL+15SY | -2634643.1987
F34 | Z3 | 15DL-15WX1 | -2755077.7745
F34 | Z3 | 15DL+15WX1 | -2467549.8017
F34 | Z3 | 15DL-15WX2 | -2639583.4429
F34 | Z3 | 15DL+15WX2 | -2583044.1332
F34 | Z3 | 15DL-15WX3 | -2710056.1435
F34 | Z3 | 15DL+15WX3 | -2512571.4327
F34 | Z3 | 15DL-15WX4 | -2736162.6346
F34 | Z3 | 15DL+15WX4 | -2486464.9416
F34 | Z3 | 15DL-15WX5 | -2582169.9137
F34 | Z3 | 15DL+15WX5 | -2640457.6625
F34 | Z3 | 15DL-15WY1 | -2677604.0107
F34 | Z3 | 15DL+15WY1 | -2545023.5654
F34 | Z3 | 15DL-15WY2 | -2629160.5993
F34 | Z3 | 15DL+15WY2 | -2593466.9769
F34 | Z3 | 15DL-15WY3 | -2659603.8874
F34 | Z3 | 15DL+15WY3 | -2563023.6887
F34 | Z3 | 15DL-15WY4 | -2667009.387
F34 | Z3 | 15DL+15WY4 | -2555618.1891
F34 | Z3 | 15DL-15WY5 | -2602424.6518
F34 | Z3 | 15DL+15WY5 | -2620202.9244
F34 | V1 | 15DL | -1388337.0184
F34 | V1 | 09DL+15SX | -749428.1065
F34 | V1 | 09DL+15SX | -916576.3156
F34 | V1 | 09DL+15SY | -832988.0489
F34 | V1 | 09DL+15SY | -833016.3733
F34 | V1 | 09DL-15WX1 | -917322.4251
F34 | V1 | 09DL+15WX1 | -748681.9971
F34 | V1 | 09DL-15WX2 | -917472.7753
F34 | V1 | 09DL+15WX2 | -748531.6469
F34 | V1 | 09DL-15WX3 | -929878.2727
F34 | V1 | 09DL+15WX3 | -736126.1495
F34 | V1 | 09DL-15WX4 | -879851.3161
F34 | V1 | 09DL+15WX4 | -786153.106
F34 | V1 | 09DL-15WX5 | -880051.7859
F34 | V1 | 09DL+15WX5 | -785952.6363
F34 | V1 | 09DL-15WY1 | -912775.4656
F34 | V1 | 09DL+15WY1 | -753228.9565
F34 | V1 | 09DL-15WY2 | -753125.1229
F34 | V1 | 09DL+15WY2 | -912879.2992
F34 | V1 | 09DL-15WY3 | -832942.6161
F34 | V1 | 09DL+15WY3 | -833061.806
F34 | V1 | 09DL-15WY4 | -939406.7999
F34 | V1 | 09DL+15WY4 | -726597.6223
F34 | V1 | 09DL-15WY5 | -726539.8596
F34 | V1 | 09DL+15WY5 | -939464.5625
F34 | V1 | 12DL+12LL+12SX | -1214363.7876
F34 | V1 | 12DL+12LL+12SX | -1348082.3549
F34 | V1 | 12DL+12LL+12SY | -1281211.7415
F34 | V1 | 12DL+12LL+12SY | -1281234.401
F34 | V1 | 12DL+12LL-12WX1 | -1348679.2425
F34 | V1 | 12DL+12LL+12WX1 | -1213766.9
F34 | V1 | 12DL+12LL-12WX2 | -1348799.5226
F34 | V1 | 12DL+12LL+12WX2 | -1213646.6199
F34 | V1 | 12DL+12LL-12WX3 | -1358723.9205
F34 | V1 | 12DL+12LL+12WX3 | -1203722.222
F34 | V1 | 12DL+12LL-12WX4 | -1318702.3553
F34 | V1 | 12DL+12LL+12WX4 | -1243743.7872
F34 | V1 | 12DL+12LL-12WX5 | -1318862.7311
F34 | V1 | 12DL+12LL+12WX5 | -1243583.4114
F34 | V1 | 12DL+12LL-12WY1 | -1345041.6749
F34 | V1 | 12DL+12LL+12WY1 | -1217404.4676
F34 | V1 | 12DL+12LL-12WY2 | -1217321.4007
F34 | V1 | 12DL+12LL+12WY2 | -1345124.7418
F34 | V1 | 12DL+12LL-12WY3 | -1281175.3953
F34 | V1 | 12DL+12LL+12WY3 | -1281270.7472
F34 | V1 | 12DL+12LL-12WY4 | -1366346.7423
F34 | V1 | 12DL+12LL+12WY4 | -1196099.4002
F34 | V1 | 12DL+12LL-12WY5 | -1196053.1901
F34 | V1 | 12DL+12LL+12WY5 | -1366392.9524
F34 | V1 | 12DL+15SX-1 | -1027095.5102
F34 | V1 | 12DL+15SX-1 | -1194243.7193
F34 | V1 | 12DL+15SY-1 | -1110655.4525
F34 | V1 | 12DL+15SY-1 | -1110683.777
F34 | V1 | 15DL+15LL | -1601528.8391
F34 | V1 | 15DL+15SX | -1304762.9139
F34 | V1 | 15DL+15SX | -1471911.123
F34 | V1 | 15DL+15SY | -1388322.8562
F34 | V1 | 15DL+15SY | -1388351.1807
F34 | V1 | 15DL-15WX1 | -1472657.2325
F34 | V1 | 15DL+15WX1 | -1304016.8044
F34 | V1 | 15DL-15WX2 | -1472807.5826
F34 | V1 | 15DL+15WX2 | -1303866.4542
F34 | V1 | 15DL-15WX3 | -1485213.08
F34 | V1 | 15DL+15WX3 | -1291460.9569
F34 | V1 | 15DL-15WX4 | -1435186.1235
F34 | V1 | 15DL+15WX4 | -1341487.9134
F34 | V1 | 15DL-15WX5 | -1435386.5932
F34 | V1 | 15DL+15WX5 | -1341287.4437
F34 | V1 | 15DL-15WY1 | -1468110.273
F34 | V1 | 15DL+15WY1 | -1308563.7639
F34 | V1 | 15DL-15WY2 | -1308459.9303
F34 | V1 | 15DL+15WY2 | -1468214.1066
F34 | V1 | 15DL-15WY3 | -1388277.4235
F34 | V1 | 15DL+15WY3 | -1388396.6134
F34 | V1 | 15DL-15WY4 | -1494741.6072
F34 | V1 | 15DL+15WY4 | -1281932.4297
F34 | V1 | 15DL-15WY5 | -1281874.667
F34 | V1 | 15DL+15WY5 | -1494799.3699
F34 | V2 | 15DL | -1388337.0185
F34 | V2 | 09DL+15SX | -749428.1066
F34 | V2 | 09DL+15SX | -916576.3156
F34 | V2 | 09DL+15SY | -832988.0493
F34 | V2 | 09DL+15SY | -833016.373
F34 | V2 | 09DL-15WX1 | -748593.8234
F34 | V2 | 09DL+15WX1 | -917410.5988
F34 | V2 | 09DL-15WX2 | -748619.9055
F34 | V2 | 09DL+15WX2 | -917384.5167
F34 | V2 | 09DL-15WX3 | -736126.1983
F34 | V2 | 09DL+15WX3 | -929878.224
F34 | V2 | 09DL-15WX4 | -786035.5055
F34 | V2 | 09DL+15WX4 | -879968.9167
F34 | V2 | 09DL-15WX5 | -786070.2841
F34 | V2 | 09DL+15WX5 | -879934.1381
F34 | V2 | 09DL-15WY1 | -753167.804
F34 | V2 | 09DL+15WY1 | -912836.6182
F34 | V2 | 09DL-15WY2 | -912818.0649
F34 | V2 | 09DL+15WY2 | -753186.3573
F34 | V2 | 09DL-15WY3 | -832991.5624
F34 | V2 | 09DL+15WY3 | -833012.8598
F34 | V2 | 09DL-15WY4 | -726563.6355
F34 | V2 | 09DL+15WY4 | -939440.7868
F34 | V2 | 09DL-15WY5 | -939430.4665
F34 | V2 | 09DL+15WY5 | -726573.9557
F34 | V2 | 12DL+12LL+12SX | -1214363.7877
F34 | V2 | 12DL+12LL+12SX | -1348082.3549
F34 | V2 | 12DL+12LL+12SY | -1281211.7418
F34 | V2 | 12DL+12LL+12SY | -1281234.4008
F34 | V2 | 12DL+12LL-12WX1 | -1213696.3611
F34 | V2 | 12DL+12LL+12WX1 | -1348749.7815
F34 | V2 | 12DL+12LL-12WX2 | -1213717.2269
F34 | V2 | 12DL+12LL+12WX2 | -1348728.9158
F34 | V2 | 12DL+12LL-12WX3 | -1203722.261
F34 | V2 | 12DL+12LL+12WX3 | -1358723.8816
F34 | V2 | 12DL+12LL-12WX4 | -1243649.7068
F34 | V2 | 12DL+12LL+12WX4 | -1318796.4358
F34 | V2 | 12DL+12LL-12WX5 | -1243677.5297
F34 | V2 | 12DL+12LL+12WX5 | -1318768.6129
F34 | V2 | 12DL+12LL-12WY1 | -1217355.5457
F34 | V2 | 12DL+12LL+12WY1 | -1345090.597
F34 | V2 | 12DL+12LL-12WY2 | -1345075.7543
F34 | V2 | 12DL+12LL+12WY2 | -1217370.3883
F34 | V2 | 12DL+12LL-12WY3 | -1281214.5524
F34 | V2 | 12DL+12LL+12WY3 | -1281231.5902
F34 | V2 | 12DL+12LL-12WY4 | -1196072.2108
F34 | V2 | 12DL+12LL+12WY4 | -1366373.9318
F34 | V2 | 12DL+12LL-12WY5 | -1366365.6756
F34 | V2 | 12DL+12LL+12WY5 | -1196080.467
F34 | V2 | 12DL+15SX-1 | -1027095.5103
F34 | V2 | 12DL+15SX-1 | -1194243.7193
F34 | V2 | 12DL+15SY-1 | -1110655.453
F34 | V2 | 12DL+15SY-1 | -1110683.7767
F34 | V2 | 15DL+15LL | -1601528.8391
F34 | V2 | 15DL+15SX | -1304762.914
F34 | V2 | 15DL+15SX | -1471911.123
F34 | V2 | 15DL+15SY | -1388322.8567
F34 | V2 | 15DL+15SY | -1388351.1804
F34 | V2 | 15DL-15WX1 | -1303928.6308
F34 | V2 | 15DL+15WX1 | -1472745.4062
F34 | V2 | 15DL-15WX2 | -1303954.713
F34 | V2 | 15DL+15WX2 | -1472719.3241
F34 | V2 | 15DL-15WX3 | -1291461.0057
F34 | V2 | 15DL+15WX3 | -1485213.0314
F34 | V2 | 15DL-15WX4 | -1341370.3129
F34 | V2 | 15DL+15WX4 | -1435303.7241
F34 | V2 | 15DL-15WX5 | -1341405.0916
F34 | V2 | 15DL+15WX5 | -1435268.9455
F34 | V2 | 15DL-15WY1 | -1308502.6115
F34 | V2 | 15DL+15WY1 | -1468171.4256
F34 | V2 | 15DL-15WY2 | -1468152.8723
F34 | V2 | 15DL+15WY2 | -1308521.1648
F34 | V2 | 15DL-15WY3 | -1388326.3699
F34 | V2 | 15DL+15WY3 | -1388347.6672
F34 | V2 | 15DL-15WY4 | -1281898.4429
F34 | V2 | 15DL+15WY4 | -1494775.5942
F34 | V2 | 15DL-15WY5 | -1494765.2739
F34 | V2 | 15DL+15WY5 | -1281908.7632
F33 | W1 | 15DL | -3822856.7379
F33 | W1 | 09DL+15SX | -2024237.3338
F33 | W1 | 09DL+15SX | -2563190.7517
F33 | W1 | 09DL+15SY | -1408885.0834
F33 | W1 | 09DL+15SY | -3178543.0021
F33 | W1 | 09DL-15WX1 | -1134050.4201
F33 | W1 | 09DL+15WX1 | -3453377.6654
F33 | W1 | 09DL-15WX2 | -3956549.3291
F33 | W1 | 09DL+15WX2 | -630878.7563
F33 | W1 | 09DL-15WX3 | -2582505.7222
F33 | W1 | 09DL+15WX3 | -2004922.3632
F33 | W1 | 09DL-15WX4 | -551994.399
F33 | W1 | 09DL+15WX4 | -4035433.6865
F33 | W1 | 09DL-15WX5 | -4315349.4203
F33 | W1 | 09DL+15WX5 | -272078.6652
F33 | W1 | 09DL-15WY1 | -1756245.2417
F33 | W1 | 09DL+15WY1 | -2831182.8437
F33 | W1 | 09DL-15WY2 | -1288895.801
F33 | W1 | 09DL+15WY2 | -3298532.2845
F33 | W1 | 09DL-15WY3 | -1408526.4129
F33 | W1 | 09DL+15WY3 | -3178901.6726
F33 | W1 | 09DL-15WY4 | -2176290.5859
F33 | W1 | 09DL+15WY4 | -2411137.4996
F33 | W1 | 09DL-15WY5 | -1553158.9821
F33 | W1 | 09DL+15WY5 | -3034269.1033
F33 | W1 | 12DL+12LL+12SX | -3311775.074
F33 | W1 | 12DL+12LL+12SX | -3742937.8082
F33 | W1 | 12DL+12LL+12SY | -2819493.2736
F33 | W1 | 12DL+12LL+12SY | -4235219.6086
F33 | W1 | 12DL+12LL-12WX1 | -2599625.543
F33 | W1 | 12DL+12LL+12WX1 | -4455087.3392
F33 | W1 | 12DL+12LL-12WX2 | -4857624.6702
F33 | W1 | 12DL+12LL+12WX2 | -2197088.212
F33 | W1 | 12DL+12LL-12WX3 | -3758389.7847
F33 | W1 | 12DL+12LL+12WX3 | -3296323.0975
F33 | W1 | 12DL+12LL-12WX4 | -2133980.7261
F33 | W1 | 12DL+12LL+12WX4 | -4920732.1561
F33 | W1 | 12DL+12LL-12WX5 | -5144664.7432
F33 | W1 | 12DL+12LL+12WX5 | -1910048.1391
F33 | W1 | 12DL+12LL-12WY1 | -3097381.4003
F33 | W1 | 12DL+12LL+12WY1 | -3957331.4819
F33 | W1 | 12DL+12LL-12WY2 | -2723501.8477
F33 | W1 | 12DL+12LL+12WY2 | -4331211.0345
F33 | W1 | 12DL+12LL-12WY3 | -2819206.3372
F33 | W1 | 12DL+12LL+12WY3 | -4235506.545
F33 | W1 | 12DL+12LL-12WY4 | -3433417.6756
F33 | W1 | 12DL+12LL+12WY4 | -3621295.2066
F33 | W1 | 12DL+12LL-12WY5 | -2934912.3926
F33 | W1 | 12DL+12LL+12WY5 | -4119800.4896
F33 | W1 | 12DL+15SX-1 | -2788808.6814
F33 | W1 | 12DL+15SX-1 | -3327762.0992
F33 | W1 | 12DL+15SY-1 | -2173456.431
F33 | W1 | 12DL+15SY-1 | -3943114.3497
F33 | W1 | 15DL+15LL | -4409195.5514
F33 | W1 | 15DL+15SX | -3553380.029
F33 | W1 | 15DL+15SX | -4092333.4468
F33 | W1 | 15DL+15SY | -2938027.7785
F33 | W1 | 15DL+15SY | -4707685.6972
F33 | W1 | 15DL-15WX1 | -2663193.1152
F33 | W1 | 15DL+15WX1 | -4982520.3605
F33 | W1 | 15DL-15WX2 | -5485692.0243
F33 | W1 | 15DL+15WX2 | -2160021.4515
F33 | W1 | 15DL-15WX3 | -4111648.4174
F33 | W1 | 15DL+15WX3 | -3534065.0584
F33 | W1 | 15DL-15WX4 | -2081137.0942
F33 | W1 | 15DL+15WX4 | -5564576.3816
F33 | W1 | 15DL-15WX5 | -5844492.1155
F33 | W1 | 15DL+15WX5 | -1801221.3603
F33 | W1 | 15DL-15WY1 | -3285387.9369
F33 | W1 | 15DL+15WY1 | -4360325.5389
F33 | W1 | 15DL-15WY2 | -2818038.4961
F33 | W1 | 15DL+15WY2 | -4827674.9797
F33 | W1 | 15DL-15WY3 | -2937669.108
F33 | W1 | 15DL+15WY3 | -4708044.3677
F33 | W1 | 15DL-15WY4 | -3705433.281
F33 | W1 | 15DL+15WY4 | -3940280.1947
F33 | W1 | 15DL-15WY5 | -3082301.6773
F33 | W1 | 15DL+15WY5 | -4563411.7985
F33 | W2 | 15DL | -5065163.4004
F33 | W2 | 09DL+15SX | -2837994.5544
F33 | W2 | 09DL+15SX | -3240201.5261
F33 | W2 | 09DL+15SY | -2662761.8723
F33 | W2 | 09DL+15SY | -3415434.2082
F33 | W2 | 09DL-15WX1 | -2339973.5897
F33 | W2 | 09DL+15WX1 | -3738222.4908
F33 | W2 | 09DL-15WX2 | -4180712.7333
F33 | W2 | 09DL+15WX2 | -1897483.3472
F33 | W2 | 09DL-15WX3 | -3293062.6325
F33 | W2 | 09DL+15WX3 | -2785133.448
F33 | W2 | 09DL-15WX4 | -1935013.0642
F33 | W2 | 09DL+15WX4 | -4143183.0163
F33 | W2 | 09DL-15WX5 | -4389341.7435
F33 | W2 | 09DL+15WX5 | -1688854.337
F33 | W2 | 09DL-15WY1 | -2650192.9973
F33 | W2 | 09DL+15WY1 | -3428003.0832
F33 | W2 | 09DL-15WY2 | -2252624.0955
F33 | W2 | 09DL+15WY2 | -3825571.9849
F33 | W2 | 09DL-15WY3 | -2364494.6848
F33 | W2 | 09DL+15WY3 | -3713701.3957
F33 | W2 | 09DL-15WY4 | -2977206.6572
F33 | W2 | 09DL+15WY4 | -3100989.4233
F33 | W2 | 09DL-15WY5 | -2447116.4129
F33 | W2 | 09DL+15WY5 | -3631079.6676
F33 | W2 | 12DL+12LL+12SX | -4649928.1989
F33 | W2 | 12DL+12LL+12SX | -4971693.7763
F33 | W2 | 12DL+12LL+12SY | -4509742.0533
F33 | W2 | 12DL+12LL+12SY | -5111879.922
F33 | W2 | 12DL+12LL-12WX1 | -4251511.4272
F33 | W2 | 12DL+12LL+12WX1 | -5370110.5481
F33 | W2 | 12DL+12LL-12WX2 | -5724102.7421
F33 | W2 | 12DL+12LL+12WX2 | -3897519.2332
F33 | W2 | 12DL+12LL-12WX3 | -5013982.6615
F33 | W2 | 12DL+12LL+12WX3 | -4607639.3138
F33 | W2 | 12DL+12LL-12WX4 | -3927543.0068
F33 | W2 | 12DL+12LL+12WX4 | -5694078.9685
F33 | W2 | 12DL+12LL-12WX5 | -5891005.9502
F33 | W2 | 12DL+12LL+12WX5 | -3730616.0251
F33 | W2 | 12DL+12LL-12WY1 | -4499686.9533
F33 | W2 | 12DL+12LL+12WY1 | -5121935.022
F33 | W2 | 12DL+12LL-12WY2 | -4181631.8319
F33 | W2 | 12DL+12LL+12WY2 | -5439990.1434
F33 | W2 | 12DL+12LL-12WY3 | -4271128.3033
F33 | W2 | 12DL+12LL+12WY3 | -5350493.672
F33 | W2 | 12DL+12LL-12WY4 | -4761297.8812
F33 | W2 | 12DL+12LL+12WY4 | -4860324.0941
F33 | W2 | 12DL+12LL-12WY5 | -4337225.6858
F33 | W2 | 12DL+12LL+12WY5 | -5284396.2895
F33 | W2 | 12DL+15SX-1 | -3851027.2345
F33 | W2 | 12DL+15SX-1 | -4253234.2062
F33 | W2 | 12DL+15SY-1 | -3675794.5524
F33 | W2 | 12DL+15SY-1 | -4428466.8883
F33 | W2 | 15DL+15LL | -6013513.7345
F33 | W2 | 15DL+15SX | -4864059.9145
F33 | W2 | 15DL+15SX | -5266266.8863
F33 | W2 | 15DL+15SY | -4688827.2324
F33 | W2 | 15DL+15SY | -5441499.5684
F33 | W2 | 15DL-15WX1 | -4366038.9498
F33 | W2 | 15DL+15WX1 | -5764287.851
F33 | W2 | 15DL-15WX2 | -6206778.0935
F33 | W2 | 15DL+15WX2 | -3923548.7074
F33 | W2 | 15DL-15WX3 | -5319127.9927
F33 | W2 | 15DL+15WX3 | -4811198.8081
F33 | W2 | 15DL-15WX4 | -3961078.4243
F33 | W2 | 15DL+15WX4 | -6169248.3765
F33 | W2 | 15DL-15WX5 | -6415407.1036
F33 | W2 | 15DL+15WX5 | -3714919.6972
F33 | W2 | 15DL-15WY1 | -4676258.3574
F33 | W2 | 15DL+15WY1 | -5454068.4434
F33 | W2 | 15DL-15WY2 | -4278689.4557
F33 | W2 | 15DL+15WY2 | -5851637.3451
F33 | W2 | 15DL-15WY3 | -4390560.0449
F33 | W2 | 15DL+15WY3 | -5739766.7559
F33 | W2 | 15DL-15WY4 | -5003272.0173
F33 | W2 | 15DL+15WY4 | -5127054.7835
F33 | W2 | 15DL-15WY5 | -4473181.7731
F33 | W2 | 15DL+15WY5 | -5657145.0277
F33 | W3 | 15DL | -5274906.1227
F33 | W3 | 09DL+15SX | -3106545.2865
F33 | W3 | 09DL+15SX | -3223342.0607
F33 | W3 | 09DL+15SY | -2951428.506
F33 | W3 | 09DL+15SY | -3378458.8413
F33 | W3 | 09DL-15WX1 | -2675716.2129
F33 | W3 | 09DL+15WX1 | -3654171.1344
F33 | W3 | 09DL-15WX2 | -3778805.6811
F33 | W3 | 09DL+15WX2 | -2551081.6662
F33 | W3 | 09DL-15WX3 | -3236476.7837
F33 | W3 | 09DL+15WX3 | -3093410.5636
F33 | W3 | 09DL-15WX4 | -2464214.9209
F33 | W3 | 09DL+15WX4 | -3865672.4263
F33 | W3 | 09DL-15WX5 | -3935006.9699
F33 | W3 | 09DL+15WX5 | -2394880.3773
F33 | W3 | 09DL-15WY1 | -2872154.3836
F33 | W3 | 09DL+15WY1 | -3457732.9636
F33 | W3 | 09DL-15WY2 | -2757460.6376
F33 | W3 | 09DL+15WY2 | -3572426.7096
F33 | W3 | 09DL-15WY3 | -2763025.6122
F33 | W3 | 09DL+15WY3 | -3566861.735
F33 | W3 | 09DL-15WY4 | -3046622.4714
F33 | W3 | 09DL+15WY4 | -3283264.8758
F33 | W3 | 09DL-15WY5 | -2893697.7752
F33 | W3 | 09DL+15WY5 | -3436189.572
F33 | W3 | 12DL+12LL+12SX | -4982544.2587
F33 | W3 | 12DL+12LL+12SX | -5075981.6781
F33 | W3 | 12DL+12LL+12SY | -4858450.8343
F33 | W3 | 12DL+12LL+12SY | -5200075.1026
F33 | W3 | 12DL+12LL-12WX1 | -4637880.9998
F33 | W3 | 12DL+12LL+12WX1 | -5420644.937
F33 | W3 | 12DL+12LL-12WX2 | -5520352.5744
F33 | W3 | 12DL+12LL+12WX2 | -4538173.3625
F33 | W3 | 12DL+12LL-12WX3 | -5086489.4565
F33 | W3 | 12DL+12LL+12WX3 | -4972036.4804
F33 | W3 | 12DL+12LL-12WX4 | -4468679.9663
F33 | W3 | 12DL+12LL+12WX4 | -5589845.9706
F33 | W3 | 12DL+12LL-12WX5 | -5645313.6055
F33 | W3 | 12DL+12LL+12WX5 | -4413212.3314
F33 | W3 | 12DL+12LL-12WY1 | -4795031.5364
F33 | W3 | 12DL+12LL+12WY1 | -5263494.4004
F33 | W3 | 12DL+12LL-12WY2 | -4703276.5396
F33 | W3 | 12DL+12LL+12WY2 | -5355249.3972
F33 | W3 | 12DL+12LL-12WY3 | -4707728.5193
F33 | W3 | 12DL+12LL+12WY3 | -5350797.4175
F33 | W3 | 12DL+12LL-12WY4 | -4934606.0067
F33 | W3 | 12DL+12LL+12WY4 | -5123919.9302
F33 | W3 | 12DL+12LL-12WY5 | -4812266.2497
F33 | W3 | 12DL+12LL+12WY5 | -5246259.6872
F33 | W3 | 12DL+15SX-1 | -4161526.511
F33 | W3 | 12DL+15SX-1 | -4278323.2853
F33 | W3 | 12DL+15SY-1 | -4006409.7305
F33 | W3 | 12DL+15SY-1 | -4433440.0658
F33 | W3 | 15DL+15LL | -6286578.7105
F33 | W3 | 15DL+15SX | -5216507.7356
F33 | W3 | 15DL+15SX | -5333304.5098
F33 | W3 | 15DL+15SY | -5061390.955
F33 | W3 | 15DL+15SY | -5488421.2904
F33 | W3 | 15DL-15WX1 | -4785678.6619
F33 | W3 | 15DL+15WX1 | -5764133.5835
F33 | W3 | 15DL-15WX2 | -5888768.1301
F33 | W3 | 15DL+15WX2 | -4661044.1152
F33 | W3 | 15DL-15WX3 | -5346439.2327
F33 | W3 | 15DL+15WX3 | -5203373.0127
F33 | W3 | 15DL-15WX4 | -4574177.37
F33 | W3 | 15DL+15WX4 | -5975634.8754
F33 | W3 | 15DL-15WX5 | -6044969.419
F33 | W3 | 15DL+15WX5 | -4504842.8264
F33 | W3 | 15DL-15WY1 | -4982116.8327
F33 | W3 | 15DL+15WY1 | -5567695.4127
F33 | W3 | 15DL-15WY2 | -4867423.0867
F33 | W3 | 15DL+15WY2 | -5682389.1587
F33 | W3 | 15DL-15WY3 | -4872988.0613
F33 | W3 | 15DL+15WY3 | -5676824.1841
F33 | W3 | 15DL-15WY4 | -5156584.9205
F33 | W3 | 15DL+15WY4 | -5393227.3249
F33 | W3 | 15DL-15WY5 | -5003660.2243
F33 | W3 | 15DL+15WY5 | -5546152.0211
F33 | W4 | 15DL | -5274913.2102
F33 | W4 | 09DL+15SX | -3106610.8072
F33 | W4 | 09DL+15SX | -3223285.045
F33 | W4 | 09DL+15SY | -2951424.8605
F33 | W4 | 09DL+15SY | -3378470.9917
F33 | W4 | 09DL-15WX1 | -2551142.4148
F33 | W4 | 09DL+15WX1 | -3778753.4375
F33 | W4 | 09DL-15WX2 | -3654257.8127
F33 | W4 | 09DL+15WX2 | -2675638.0395
F33 | W4 | 09DL-15WX3 | -3093494.5494
F33 | W4 | 09DL+15WX3 | -3236401.3028
F33 | W4 | 09DL-15WX4 | -2394905.9846
F33 | W4 | 09DL+15WX4 | -3934989.8677
F33 | W4 | 09DL-15WX5 | -3865732.6067
F33 | W4 | 09DL+15WX5 | -2464163.2455
F33 | W4 | 09DL-15WY1 | -2757518.8117
F33 | W4 | 09DL+15WY1 | -3572377.0405
F33 | W4 | 09DL-15WY2 | -2872087.1948
F33 | W4 | 09DL+15WY2 | -3457808.6575
F33 | W4 | 09DL-15WY3 | -2763019.8094
F33 | W4 | 09DL+15WY3 | -3566876.0429
F33 | W4 | 09DL-15WY4 | -2893780.7296
F33 | W4 | 09DL+15WY4 | -3436115.1227
F33 | W4 | 09DL-15WY5 | -3046538.2756
F33 | W4 | 09DL+15WY5 | -3283357.5767
F33 | W4 | 12DL+12LL+12SX | -4982600.3391
F33 | W4 | 12DL+12LL+12SX | -5075939.7294
F33 | W4 | 12DL+12LL+12SY | -4858451.5818
F33 | W4 | 12DL+12LL+12SY | -5200088.4867
F33 | W4 | 12DL+12LL-12WX1 | -4538225.6252
F33 | W4 | 12DL+12LL+12WX1 | -5520314.4434
F33 | W4 | 12DL+12LL-12WX2 | -5420717.9435
F33 | W4 | 12DL+12LL+12WX2 | -4637822.125
F33 | W4 | 12DL+12LL-12WX3 | -4972107.3329
F33 | W4 | 12DL+12LL+12WX3 | -5086432.7356
F33 | W4 | 12DL+12LL-12WX4 | -4413236.481
F33 | W4 | 12DL+12LL+12WX4 | -5645303.5875
F33 | W4 | 12DL+12LL-12WX5 | -5589897.7787
F33 | W4 | 12DL+12LL+12WX5 | -4468642.2898
F33 | W4 | 12DL+12LL-12WY1 | -4703326.7427
F33 | W4 | 12DL+12LL+12WY1 | -5355213.3258
F33 | W4 | 12DL+12LL-12WY2 | -4794981.4492
F33 | W4 | 12DL+12LL+12WY2 | -5263558.6194
F33 | W4 | 12DL+12LL-12WY3 | -4707727.5408
F33 | W4 | 12DL+12LL+12WY3 | -5350812.5277
F33 | W4 | 12DL+12LL-12WY4 | -4812336.277
F33 | W4 | 12DL+12LL+12WY4 | -5246203.7915
F33 | W4 | 12DL+12LL-12WY5 | -4934542.3138
F33 | W4 | 12DL+12LL+12WY5 | -5123997.7547
F33 | W4 | 12DL+15SX-1 | -4161593.4493
F33 | W4 | 12DL+15SX-1 | -4278267.6871
F33 | W4 | 12DL+15SY-1 | -4006407.5026
F33 | W4 | 12DL+15SY-1 | -4433453.6338
F33 | W4 | 15DL+15LL | -6286587.5428
F33 | W4 | 15DL+15SX | -5216576.0913
F33 | W4 | 15DL+15SX | -5333250.3291
F33 | W4 | 15DL+15SY | -5061390.1446
F33 | W4 | 15DL+15SY | -5488436.2758
F33 | W4 | 15DL-15WX1 | -4661107.6989
F33 | W4 | 15DL+15WX1 | -5888718.7216
F33 | W4 | 15DL-15WX2 | -5764223.0968
F33 | W4 | 15DL+15WX2 | -4785603.3236
F33 | W4 | 15DL-15WX3 | -5203459.8335
F33 | W4 | 15DL+15WX3 | -5346366.5869
F33 | W4 | 15DL-15WX4 | -4504871.2687
F33 | W4 | 15DL+15WX4 | -6044955.1517
F33 | W4 | 15DL-15WX5 | -5975697.8908
F33 | W4 | 15DL+15WX5 | -4574128.5296
F33 | W4 | 15DL-15WY1 | -4867484.0958
F33 | W4 | 15DL+15WY1 | -5682342.3246
F33 | W4 | 15DL-15WY2 | -4982052.4788
F33 | W4 | 15DL+15WY2 | -5567773.9416
F33 | W4 | 15DL-15WY3 | -4872985.0934
F33 | W4 | 15DL+15WY3 | -5676841.327
F33 | W4 | 15DL-15WY4 | -5003746.0137
F33 | W4 | 15DL+15WY4 | -5546080.4068
F33 | W4 | 15DL-15WY5 | -5156503.5597
F33 | W4 | 15DL+15WY5 | -5393322.8607
F33 | W5 | 15DL | -5065154.5499
F33 | W5 | 09DL+15SX | -2838011.5365
F33 | W5 | 09DL+15SX | -3240173.9234
F33 | W5 | 09DL+15SY | -2662754.1313
F33 | W5 | 09DL+15SY | -3415431.3286
F33 | W5 | 09DL-15WX1 | -1897501.7167
F33 | W5 | 09DL+15WX1 | -4180683.7432
F33 | W5 | 09DL-15WX2 | -3738236.2808
F33 | W5 | 09DL+15WX2 | -2339949.1792
F33 | W5 | 09DL-15WX3 | -2785152.6912
F33 | W5 | 09DL+15WX3 | -3293032.7687
F33 | W5 | 09DL-15WX4 | -1688863.9791
F33 | W5 | 09DL+15WX4 | -4389321.4808
F33 | W5 | 09DL-15WX5 | -4143186.5524
F33 | W5 | 09DL+15WX5 | -1934998.9075
F33 | W5 | 09DL-15WY1 | -2252637.0921
F33 | W5 | 09DL+15WY1 | -3825548.3679
F33 | W5 | 09DL-15WY2 | -2650172.4646
F33 | W5 | 09DL+15WY2 | -3428012.9953
F33 | W5 | 09DL-15WY3 | -2364491.1448
F33 | W5 | 09DL+15WY3 | -3713694.3151
F33 | W5 | 09DL-15WY4 | -2447134.3131
F33 | W5 | 09DL+15WY4 | -3631051.1468
F33 | W5 | 09DL-15WY5 | -2977179.8523
F33 | W5 | 09DL+15WY5 | -3101005.6076
F33 | W5 | 12DL+12LL+12SX | -4649937.4338
F33 | W5 | 12DL+12LL+12SX | -4971667.3433
F33 | W5 | 12DL+12LL+12SY | -4509731.5096
F33 | W5 | 12DL+12LL+12SY | -5111873.2674
F33 | W5 | 12DL+12LL-12WX1 | -3897529.5779
F33 | W5 | 12DL+12LL+12WX1 | -5724075.1991
F33 | W5 | 12DL+12LL-12WX2 | -5370117.2292
F33 | W5 | 12DL+12LL+12WX2 | -4251487.5479
F33 | W5 | 12DL+12LL-12WX3 | -4607650.3575
F33 | W5 | 12DL+12LL+12WX3 | -5013954.4195
F33 | W5 | 12DL+12LL-12WX4 | -3730619.3879
F33 | W5 | 12DL+12LL+12WX4 | -5890985.3892
F33 | W5 | 12DL+12LL-12WX5 | -5694077.4465
F33 | W5 | 12DL+12LL+12WX5 | -3927527.3306
F33 | W5 | 12DL+12LL-12WY1 | -4181637.8782
F33 | W5 | 12DL+12LL+12WY1 | -5439966.8988
F33 | W5 | 12DL+12LL-12WY2 | -4499666.1763
F33 | W5 | 12DL+12LL+12WY2 | -5121938.6008
F33 | W5 | 12DL+12LL-12WY3 | -4271121.1204
F33 | W5 | 12DL+12LL+12WY3 | -5350483.6567
F33 | W5 | 12DL+12LL-12WY4 | -4337235.655
F33 | W5 | 12DL+12LL+12WY4 | -5284369.122
F33 | W5 | 12DL+12LL-12WY5 | -4761272.0864
F33 | W5 | 12DL+12LL+12WY5 | -4860332.6906
F33 | W5 | 12DL+15SX-1 | -3851042.4465
F33 | W5 | 12DL+15SX-1 | -4253204.8334
F33 | W5 | 12DL+15SY-1 | -3675785.0413
F33 | W5 | 12DL+15SY-1 | -4428462.2386
F33 | W5 | 15DL+15LL | -6013502.9856
F33 | W5 | 15DL+15SX | -4864073.3565
F33 | W5 | 15DL+15SX | -5266235.7434
F33 | W5 | 15DL+15SY | -4688815.9513
F33 | W5 | 15DL+15SY | -5441493.1486
F33 | W5 | 15DL-15WX1 | -3923563.5367
F33 | W5 | 15DL+15WX1 | -6206745.5632
F33 | W5 | 15DL-15WX2 | -5764298.1007
F33 | W5 | 15DL+15WX2 | -4366010.9991
F33 | W5 | 15DL-15WX3 | -4811214.5112
F33 | W5 | 15DL+15WX3 | -5319094.5887
F33 | W5 | 15DL-15WX4 | -3714925.7991
F33 | W5 | 15DL+15WX4 | -6415383.3008
F33 | W5 | 15DL-15WX5 | -6169248.3724
F33 | W5 | 15DL+15WX5 | -3961060.7275
F33 | W5 | 15DL-15WY1 | -4278698.912
F33 | W5 | 15DL+15WY1 | -5851610.1878
F33 | W5 | 15DL-15WY2 | -4676234.2846
F33 | W5 | 15DL+15WY2 | -5454074.8153
F33 | W5 | 15DL-15WY3 | -4390552.9648
F33 | W5 | 15DL+15WY3 | -5739756.1351
F33 | W5 | 15DL-15WY4 | -4473196.1331
F33 | W5 | 15DL+15WY4 | -5657112.9668
F33 | W5 | 15DL-15WY5 | -5003241.6723
F33 | W5 | 15DL+15WY5 | -5127067.4276
F33 | W6 | 15DL | -3822790.8805
F33 | W6 | 09DL+15SX | -2024143.4391
F33 | W6 | 09DL+15SX | -2563205.6175
F33 | W6 | 09DL+15SY | -1408872.827
F33 | W6 | 09DL+15SY | -3178476.2297
F33 | W6 | 09DL-15WX1 | -630852.1836
F33 | W6 | 09DL+15WX1 | -3956496.873
F33 | W6 | 09DL-15WX2 | -3453178.5964
F33 | W6 | 09DL+15WX2 | -1134170.4603
F33 | W6 | 09DL-15WX3 | -2004798.7016
F33 | W6 | 09DL+15WX3 | -2582550.355
F33 | W6 | 09DL-15WX4 | -272113.3681
F33 | W6 | 09DL+15WX4 | -4315235.6886
F33 | W6 | 09DL-15WX5 | -4035238.3937
F33 | W6 | 09DL+15WX5 | -552110.663
F33 | W6 | 09DL-15WY1 | -1288844.9731
F33 | W6 | 09DL+15WY1 | -3298504.0835
F33 | W6 | 09DL-15WY2 | -1756335.3323
F33 | W6 | 09DL+15WY2 | -2831013.7244
F33 | W6 | 09DL-15WY3 | -1408554.7914
F33 | W6 | 09DL+15WY3 | -3178794.2653
F33 | W6 | 09DL-15WY4 | -1553058.4256
F33 | W6 | 09DL+15WY4 | -3034290.6311
F33 | W6 | 09DL-15WY5 | -2176377.9204
F33 | W6 | 09DL+15WY5 | -2410971.1362
F33 | W6 | 12DL+12LL+12SX | -3311665.5502
F33 | W6 | 12DL+12LL+12SX | -3742915.2929
F33 | W6 | 12DL+12LL+12SY | -2819449.0605
F33 | W6 | 12DL+12LL+12SY | -4235131.7827
F33 | W6 | 12DL+12LL-12WX1 | -2197032.5458
F33 | W6 | 12DL+12LL+12WX1 | -4857548.2973
F33 | W6 | 12DL+12LL-12WX2 | -4454893.676
F33 | W6 | 12DL+12LL+12WX2 | -2599687.1671
F33 | W6 | 12DL+12LL-12WX3 | -3296189.7602
F33 | W6 | 12DL+12LL+12WX3 | -3758391.0829
F33 | W6 | 12DL+12LL-12WX4 | -1910041.4934
F33 | W6 | 12DL+12LL+12WX4 | -5144539.3498
F33 | W6 | 12DL+12LL-12WX5 | -4920541.5138
F33 | W6 | 12DL+12LL+12WX5 | -2134039.3293
F33 | W6 | 12DL+12LL-12WY1 | -2723426.7774
F33 | W6 | 12DL+12LL+12WY1 | -4331154.0657
F33 | W6 | 12DL+12LL-12WY2 | -3097419.0647
F33 | W6 | 12DL+12LL+12WY2 | -3957161.7784
F33 | W6 | 12DL+12LL-12WY3 | -2819194.632
F33 | W6 | 12DL+12LL+12WY3 | -4235386.2111
F33 | W6 | 12DL+12LL-12WY4 | -2934797.5394
F33 | W6 | 12DL+12LL+12WY4 | -4119783.3037
F33 | W6 | 12DL+12LL-12WY5 | -3433453.1352
F33 | W6 | 12DL+12LL+12WY5 | -3621127.7079
F33 | W6 | 12DL+15SX-1 | -2788701.6152
F33 | W6 | 12DL+15SX-1 | -3327763.7936
F33 | W6 | 12DL+15SY-1 | -2173431.0031
F33 | W6 | 12DL+15SY-1 | -3943034.4058
F33 | W6 | 15DL+15LL | -4409113.0269
F33 | W6 | 15DL+15SX | -3553259.7913
F33 | W6 | 15DL+15SX | -4092321.9697
F33 | W6 | 15DL+15SY | -2937989.1792
F33 | W6 | 15DL+15SY | -4707592.5819
F33 | W6 | 15DL-15WX1 | -2159968.5358
F33 | W6 | 15DL+15WX1 | -5485613.2252
F33 | W6 | 15DL-15WX2 | -4982294.9486
F33 | W6 | 15DL+15WX2 | -2663286.8125
F33 | W6 | 15DL-15WX3 | -3533915.0538
F33 | W6 | 15DL+15WX3 | -4111666.7072
F33 | W6 | 15DL-15WX4 | -1801229.7203
F33 | W6 | 15DL+15WX4 | -5844352.0408
F33 | W6 | 15DL-15WX5 | -5564354.7459
F33 | W6 | 15DL+15WX5 | -2081227.0152
F33 | W6 | 15DL-15WY1 | -2817961.3254
F33 | W6 | 15DL+15WY1 | -4827620.4357
F33 | W6 | 15DL-15WY2 | -3285451.6845
F33 | W6 | 15DL+15WY2 | -4360130.0766
F33 | W6 | 15DL-15WY3 | -2937671.1436
F33 | W6 | 15DL+15WY3 | -4707910.6175
F33 | W6 | 15DL-15WY4 | -3082174.7778
F33 | W6 | 15DL+15WY4 | -4563406.9833
F33 | W6 | 15DL-15WY5 | -3705494.2727
F33 | W6 | 15DL+15WY5 | -3940087.4884
F33 | X1 | 15DL | -3822790.8833
F33 | X1 | 09DL+15SX | -2024143.4359
F33 | X1 | 09DL+15SX | -2563205.6241
F33 | X1 | 09DL+15SY | -1408872.8295
F33 | X1 | 09DL+15SY | -3178476.2305
F33 | X1 | 09DL-15WX1 | -3956536.5524
F33 | X1 | 09DL+15WX1 | -630812.5076
F33 | X1 | 09DL-15WX2 | -1134130.8637
F33 | X1 | 09DL+15WX2 | -3453218.1963
F33 | X1 | 09DL-15WX3 | -2582550.4006
F33 | X1 | 09DL+15WX3 | -2004798.6594
F33 | X1 | 09DL-15WX4 | -4315288.5638
F33 | X1 | 09DL+15WX4 | -272060.4961
F33 | X1 | 09DL-15WX5 | -552057.8336
F33 | X1 | 09DL+15WX5 | -4035291.2264
F33 | X1 | 09DL-15WY1 | -3298506.9734
F33 | X1 | 09DL+15WY1 | -1288842.0866
F33 | X1 | 09DL-15WY2 | -2831064.7387
F33 | X1 | 09DL+15WY2 | -1756284.3213
F33 | X1 | 09DL-15WY3 | -3178825.2031
F33 | X1 | 09DL+15WY3 | -1408523.8569
F33 | X1 | 09DL-15WY4 | -3034273.5351
F33 | X1 | 09DL+15WY4 | -1553075.5248
F33 | X1 | 09DL-15WY5 | -2411018.2199
F33 | X1 | 09DL+15WY5 | -2176330.8401
F33 | X1 | 12DL+12LL+12SX | -3311665.5491
F33 | X1 | 12DL+12LL+12SX | -3742915.2996
F33 | X1 | 12DL+12LL+12SY | -2819449.064
F33 | X1 | 12DL+12LL+12SY | -4235131.7847
F33 | X1 | 12DL+12LL-12WX1 | -4857580.0423
F33 | X1 | 12DL+12LL+12WX1 | -2197000.8064
F33 | X1 | 12DL+12LL-12WX2 | -2599655.4913
F33 | X1 | 12DL+12LL+12WX2 | -4454925.3574
F33 | X1 | 12DL+12LL-12WX3 | -3758391.1208
F33 | X1 | 12DL+12LL+12WX3 | -3296189.7278
F33 | X1 | 12DL+12LL-12WX4 | -5144581.6514
F33 | X1 | 12DL+12LL+12WX4 | -1909999.1972
F33 | X1 | 12DL+12LL-12WX5 | -2133997.0672
F33 | X1 | 12DL+12LL+12WX5 | -4920583.7814
F33 | X1 | 12DL+12LL-12WY1 | -4331156.3791
F33 | X1 | 12DL+12LL+12WY1 | -2723424.4696
F33 | X1 | 12DL+12LL-12WY2 | -3957202.5913
F33 | X1 | 12DL+12LL+12WY2 | -3097378.2574
F33 | X1 | 12DL+12LL-12WY3 | -4235410.9628
F33 | X1 | 12DL+12LL+12WY3 | -2819169.8858
F33 | X1 | 12DL+12LL-12WY4 | -4119769.6284
F33 | X1 | 12DL+12LL+12WY4 | -2934811.2202
F33 | X1 | 12DL+12LL-12WY5 | -3621165.3763
F33 | X1 | 12DL+12LL+12WY5 | -3433415.4724
F33 | X1 | 12DL+15SX-1 | -2788701.6126
F33 | X1 | 12DL+15SX-1 | -3327763.8007
F33 | X1 | 12DL+15SY-1 | -2173431.0062
F33 | X1 | 12DL+15SY-1 | -3943034.4071
F33 | X1 | 15DL+15LL | -4409113.0304
F33 | X1 | 15DL+15SX | -3553259.7892
F33 | X1 | 15DL+15SX | -4092321.9774
F33 | X1 | 15DL+15SY | -2937989.1828
F33 | X1 | 15DL+15SY | -4707592.5838
F33 | X1 | 15DL-15WX1 | -5485652.9057
F33 | X1 | 15DL+15WX1 | -2159928.8609
F33 | X1 | 15DL-15WX2 | -2663247.217
F33 | X1 | 15DL+15WX2 | -4982334.5496
F33 | X1 | 15DL-15WX3 | -4111666.7539
F33 | X1 | 15DL+15WX3 | -3533915.0127
F33 | X1 | 15DL-15WX4 | -5844404.9172
F33 | X1 | 15DL+15WX4 | -1801176.8495
F33 | X1 | 15DL-15WX5 | -2081174.1869
F33 | X1 | 15DL+15WX5 | -5564407.5797
F33 | X1 | 15DL-15WY1 | -4827623.3267
F33 | X1 | 15DL+15WY1 | -2817958.4399
F33 | X1 | 15DL-15WY2 | -4360181.092
F33 | X1 | 15DL+15WY2 | -3285400.6746
F33 | X1 | 15DL-15WY3 | -4707941.5564
F33 | X1 | 15DL+15WY3 | -2937640.2102
F33 | X1 | 15DL-15WY4 | -4563389.8885
F33 | X1 | 15DL+15WY4 | -3082191.8782
F33 | X1 | 15DL-15WY5 | -3940134.5732
F33 | X1 | 15DL+15WY5 | -3705447.1934
F33 | X2 | 15DL | -5065154.5473
F33 | X2 | 09DL+15SX | -2838011.5326
F33 | X2 | 09DL+15SX | -3240173.9241
F33 | X2 | 09DL+15SY | -2662754.1291
F33 | X2 | 09DL+15SY | -3415431.3276
F33 | X2 | 09DL-15WX1 | -4180902.9155
F33 | X2 | 09DL+15WX1 | -1897282.5412
F33 | X2 | 09DL-15WX2 | -2340007.0278
F33 | X2 | 09DL+15WX2 | -3738178.4289
F33 | X2 | 09DL-15WX3 | -3293191.7674
F33 | X2 | 09DL+15WX3 | -2784993.6893
F33 | X2 | 09DL-15WX4 | -4389506.0842
F33 | X2 | 09DL+15WX4 | -1688679.3726
F33 | X2 | 09DL-15WX5 | -1934968.4128
F33 | X2 | 09DL+15WX5 | -4143217.0439
F33 | X2 | 09DL-15WY1 | -3825735.3316
F33 | X2 | 09DL+15WY1 | -2252450.1251
F33 | X2 | 09DL-15WY2 | -3427994.9617
F33 | X2 | 09DL+15WY2 | -2650190.495
F33 | X2 | 09DL-15WY3 | -3713791.272
F33 | X2 | 09DL+15WY3 | -2364394.1847
F33 | X2 | 09DL-15WY4 | -3631234.7977
F33 | X2 | 09DL+15WY4 | -2446950.659
F33 | X2 | 09DL-15WY5 | -3100915.9337
F33 | X2 | 09DL+15WY5 | -2977269.523
F33 | X2 | 12DL+12LL+12SX | -4649937.4293
F33 | X2 | 12DL+12LL+12SX | -4971667.3425
F33 | X2 | 12DL+12LL+12SY | -4509731.5065
F33 | X2 | 12DL+12LL+12SY | -5111873.2653
F33 | X2 | 12DL+12LL-12WX1 | -5724250.5356
F33 | X2 | 12DL+12LL+12WX1 | -3897354.2362
F33 | X2 | 12DL+12LL-12WX2 | -4251533.8255
F33 | X2 | 12DL+12LL+12WX2 | -5370070.9464
F33 | X2 | 12DL+12LL-12WX3 | -5014081.6172
F33 | X2 | 12DL+12LL+12WX3 | -4607523.1547
F33 | X2 | 12DL+12LL-12WX4 | -5891133.0705
F33 | X2 | 12DL+12LL+12WX4 | -3730471.7013
F33 | X2 | 12DL+12LL-12WX5 | -3927502.9335
F33 | X2 | 12DL+12LL+12WX5 | -5694101.8384
F33 | X2 | 12DL+12LL-12WY1 | -5440116.4685
F33 | X2 | 12DL+12LL+12WY1 | -4181488.3033
F33 | X2 | 12DL+12LL-12WY2 | -5121924.1726
F33 | X2 | 12DL+12LL+12WY2 | -4499680.5992
F33 | X2 | 12DL+12LL-12WY3 | -5350561.2208
F33 | X2 | 12DL+12LL+12WY3 | -4271043.551
F33 | X2 | 12DL+12LL-12WY4 | -5284516.0414
F33 | X2 | 12DL+12LL+12WY4 | -4337088.7304
F33 | X2 | 12DL+12LL-12WY5 | -4860260.9502
F33 | X2 | 12DL+12LL+12WY5 | -4761343.8216
F33 | X2 | 12DL+15SX-1 | -3851042.4421
F33 | X2 | 12DL+15SX-1 | -4253204.8336
F33 | X2 | 12DL+15SY-1 | -3675785.0386
F33 | X2 | 12DL+15SY-1 | -4428462.2371
F33 | X2 | 15DL+15LL | -6013502.9824
F33 | X2 | 15DL+15SX | -4864073.3516
F33 | X2 | 15DL+15SX | -5266235.743
F33 | X2 | 15DL+15SY | -4688815.9481
F33 | X2 | 15DL+15SY | -5441493.1465
F33 | X2 | 15DL-15WX1 | -6206964.7344
F33 | X2 | 15DL+15WX1 | -3923344.3602
F33 | X2 | 15DL-15WX2 | -4366068.8467
F33 | X2 | 15DL+15WX2 | -5764240.2478
F33 | X2 | 15DL-15WX3 | -5319253.5864
F33 | X2 | 15DL+15WX3 | -4811055.5082
F33 | X2 | 15DL-15WX4 | -6415567.9031
F33 | X2 | 15DL+15WX4 | -3714741.1915
F33 | X2 | 15DL-15WX5 | -3961030.2317
F33 | X2 | 15DL+15WX5 | -6169278.8628
F33 | X2 | 15DL-15WY1 | -5851797.1505
F33 | X2 | 15DL+15WY1 | -4278511.9441
F33 | X2 | 15DL-15WY2 | -5454056.7806
F33 | X2 | 15DL+15WY2 | -4676252.3139
F33 | X2 | 15DL-15WY3 | -5739853.0909
F33 | X2 | 15DL+15WY3 | -4390456.0036
F33 | X2 | 15DL-15WY4 | -5657296.6167
F33 | X2 | 15DL+15WY4 | -4473012.4779
F33 | X2 | 15DL-15WY5 | -5126977.7526
F33 | X2 | 15DL+15WY5 | -5003331.3419
F33 | X3 | 15DL | -5274913.2082
F33 | X3 | 09DL+15SX | -3106610.8056
F33 | X3 | 09DL+15SX | -3223285.0442
F33 | X3 | 09DL+15SY | -2951424.8588
F33 | X3 | 09DL+15SY | -3378470.991
F33 | X3 | 09DL-15WX1 | -3778732.3877
F33 | X3 | 09DL+15WX1 | -2551163.4621
F33 | X3 | 09DL-15WX2 | -2675238.8939
F33 | X3 | 09DL+15WX2 | -3654656.9559
F33 | X3 | 09DL-15WX3 | -3236160.1408
F33 | X3 | 09DL+15WX3 | -3093735.709
F33 | X3 | 09DL-15WX4 | -3935125.0503
F33 | X3 | 09DL+15WX4 | -2394770.7995
F33 | X3 | 09DL-15WX5 | -2463794.3067
F33 | X3 | 09DL+15WX5 | -3866101.5431
F33 | X3 | 09DL-15WY1 | -3572399.1501
F33 | X3 | 09DL+15WY1 | -2757496.6997
F33 | X3 | 09DL-15WY2 | -3458097.7918
F33 | X3 | 09DL+15WY2 | -2871798.058
F33 | X3 | 09DL-15WY3 | -3567054.6804
F33 | X3 | 09DL+15WY3 | -2762841.1694
F33 | X3 | 09DL-15WY4 | -3436023.6821
F33 | X3 | 09DL+15WY4 | -2893872.1677
F33 | X3 | 09DL-15WY5 | -3283622.1681
F33 | X3 | 09DL+15WY5 | -3046273.6817
F33 | X3 | 12DL+12LL+12SX | -4982600.3368
F33 | X3 | 12DL+12LL+12SX | -5075939.7276
F33 | X3 | 12DL+12LL+12SY | -4858451.5793
F33 | X3 | 12DL+12LL+12SY | -5200088.4851
F33 | X3 | 12DL+12LL-12WX1 | -5520297.6024
F33 | X3 | 12DL+12LL+12WX1 | -4538242.462
F33 | X3 | 12DL+12LL-12WX2 | -4637502.8074
F33 | X3 | 12DL+12LL+12WX2 | -5421037.257
F33 | X3 | 12DL+12LL-12WX3 | -5086239.8049
F33 | X3 | 12DL+12LL+12WX3 | -4972300.2595
F33 | X3 | 12DL+12LL-12WX4 | -5645411.7326
F33 | X3 | 12DL+12LL+12WX4 | -4413128.3319
F33 | X3 | 12DL+12LL-12WX5 | -4468347.1377
F33 | X3 | 12DL+12LL+12WX5 | -5590192.9268
F33 | X3 | 12DL+12LL-12WY1 | -5355231.0124
F33 | X3 | 12DL+12LL+12WY1 | -4703309.0521
F33 | X3 | 12DL+12LL-12WY2 | -5263789.9257
F33 | X3 | 12DL+12LL+12WY2 | -4794750.1387
F33 | X3 | 12DL+12LL-12WY3 | -5350955.4367
F33 | X3 | 12DL+12LL+12WY3 | -4707584.6278
F33 | X3 | 12DL+12LL-12WY4 | -5246130.638
F33 | X3 | 12DL+12LL+12WY4 | -4812409.4265
F33 | X3 | 12DL+12LL-12WY5 | -5124209.4268
F33 | X3 | 12DL+12LL+12WY5 | -4934330.6376
F33 | X3 | 12DL+15SX-1 | -4161593.4473
F33 | X3 | 12DL+15SX-1 | -4278267.6858
F33 | X3 | 12DL+15SY-1 | -4006407.5004
F33 | X3 | 12DL+15SY-1 | -4433453.6326
F33 | X3 | 15DL+15LL | -6286587.5403
F33 | X3 | 15DL+15SX | -5216576.0889
F33 | X3 | 15DL+15SX | -5333250.3274
F33 | X3 | 15DL+15SY | -5061390.1421
F33 | X3 | 15DL+15SY | -5488436.2743
F33 | X3 | 15DL-15WX1 | -5888697.6709
F33 | X3 | 15DL+15WX1 | -4661128.7454
F33 | X3 | 15DL-15WX2 | -4785204.1772
F33 | X3 | 15DL+15WX2 | -5764622.2392
F33 | X3 | 15DL-15WX3 | -5346125.424
F33 | X3 | 15DL+15WX3 | -5203700.9923
F33 | X3 | 15DL-15WX4 | -6045090.3336
F33 | X3 | 15DL+15WX4 | -4504736.0827
F33 | X3 | 15DL-15WX5 | -4573759.5899
F33 | X3 | 15DL+15WX5 | -5976066.8264
F33 | X3 | 15DL-15WY1 | -5682364.4333
F33 | X3 | 15DL+15WY1 | -4867461.983
F33 | X3 | 15DL-15WY2 | -5568063.0751
F33 | X3 | 15DL+15WY2 | -4981763.3413
F33 | X3 | 15DL-15WY3 | -5677019.9637
F33 | X3 | 15DL+15WY3 | -4872806.4526
F33 | X3 | 15DL-15WY4 | -5545988.9654
F33 | X3 | 15DL+15WY4 | -5003837.451
F33 | X3 | 15DL-15WY5 | -5393587.4514
F33 | X3 | 15DL+15WY5 | -5156238.9649
F33 | X4 | 15DL | -5274906.1219
F33 | X4 | 09DL+15SX | -3106545.2856
F33 | X4 | 09DL+15SX | -3223342.0607
F33 | X4 | 09DL+15SY | -2951428.5048
F33 | X4 | 09DL+15SY | -3378458.8414
F33 | X4 | 09DL-15WX1 | -3654570.2592
F33 | X4 | 09DL+15WX1 | -2675317.0871
F33 | X4 | 09DL-15WX2 | -2551102.6949
F33 | X4 | 09DL+15WX2 | -3778784.6513
F33 | X4 | 09DL-15WX3 | -3093651.7018
F33 | X4 | 09DL+15WX3 | -3236235.6444
F33 | X4 | 09DL-15WX4 | -3866041.3529
F33 | X4 | 09DL+15WX4 | -2463845.9934
F33 | X4 | 09DL-15WX5 | -2394745.1821
F33 | X4 | 09DL+15WX5 | -3935142.1642
F33 | X4 | 09DL-15WY1 | -3458022.0888
F33 | X4 | 09DL+15WY1 | -2871865.2575
F33 | X4 | 09DL-15WY2 | -3572448.8306
F33 | X4 | 09DL+15WY2 | -2757438.5157
F33 | X4 | 09DL-15WY3 | -3567040.3737
F33 | X4 | 09DL+15WY3 | -2762846.9725
F33 | X4 | 09DL-15WY4 | -3283529.4546
F33 | X4 | 09DL+15WY4 | -3046357.8917
F33 | X4 | 09DL-15WY5 | -3436098.1461
F33 | X4 | 09DL+15WY5 | -2893789.2002
F33 | X4 | 12DL+12LL+12SX | -4982544.2576
F33 | X4 | 12DL+12LL+12SX | -5075981.6776
F33 | X4 | 12DL+12LL+12SY | -4858450.833
F33 | X4 | 12DL+12LL+12SY | -5200075.1022
F33 | X4 | 12DL+12LL-12WX1 | -5420964.2364
F33 | X4 | 12DL+12LL+12WX1 | -4637561.6988
F33 | X4 | 12DL+12LL-12WX2 | -4538190.185
F33 | X4 | 12DL+12LL+12WX2 | -5520335.7501
F33 | X4 | 12DL+12LL-12WX3 | -4972229.3905
F33 | X4 | 12DL+12LL+12WX3 | -5086296.5446
F33 | X4 | 12DL+12LL-12WX4 | -5590141.1114
F33 | X4 | 12DL+12LL+12WX4 | -4468384.8238
F33 | X4 | 12DL+12LL-12WX5 | -4413104.1747
F33 | X4 | 12DL+12LL+12WX5 | -5645421.7604
F33 | X4 | 12DL+12LL-12WY1 | -5263725.7001
F33 | X4 | 12DL+12LL+12WY1 | -4794800.2351
F33 | X4 | 12DL+12LL-12WY2 | -5355267.0936
F33 | X4 | 12DL+12LL+12WY2 | -4703258.8416
F33 | X4 | 12DL+12LL-12WY3 | -5350940.3281
F33 | X4 | 12DL+12LL+12WY3 | -4707585.6071
F33 | X4 | 12DL+12LL-12WY4 | -5124131.5928
F33 | X4 | 12DL+12LL+12WY4 | -4934394.3424
F33 | X4 | 12DL+12LL-12WY5 | -5246186.546
F33 | X4 | 12DL+12LL+12WY5 | -4812339.3892
F33 | X4 | 12DL+15SX-1 | -4161526.51
F33 | X4 | 12DL+15SX-1 | -4278323.285
F33 | X4 | 12DL+15SY-1 | -4006409.7292
F33 | X4 | 12DL+15SY-1 | -4433440.0658
F33 | X4 | 15DL+15LL | -6286578.7095
F33 | X4 | 15DL+15SX | -5216507.7344
F33 | X4 | 15DL+15SX | -5333304.5094
F33 | X4 | 15DL+15SY | -5061390.9536
F33 | X4 | 15DL+15SY | -5488421.2902
F33 | X4 | 15DL-15WX1 | -5764532.7079
F33 | X4 | 15DL+15WX1 | -4785279.5359
F33 | X4 | 15DL-15WX2 | -4661065.1437
F33 | X4 | 15DL+15WX2 | -5888747.1001
F33 | X4 | 15DL-15WX3 | -5203614.1506
F33 | X4 | 15DL+15WX3 | -5346198.0932
F33 | X4 | 15DL-15WX4 | -5976003.8016
F33 | X4 | 15DL+15WX4 | -4573808.4421
F33 | X4 | 15DL-15WX5 | -4504707.6308
F33 | X4 | 15DL+15WX5 | -6045104.613
F33 | X4 | 15DL-15WY1 | -5567984.5375
F33 | X4 | 15DL+15WY1 | -4981827.7063
F33 | X4 | 15DL-15WY2 | -5682411.2793
F33 | X4 | 15DL+15WY2 | -4867400.9644
F33 | X4 | 15DL-15WY3 | -5677002.8225
F33 | X4 | 15DL+15WY3 | -4872809.4213
F33 | X4 | 15DL-15WY4 | -5393491.9034
F33 | X4 | 15DL+15WY4 | -5156320.3404
F33 | X4 | 15DL-15WY5 | -5546060.5949
F33 | X4 | 15DL+15WY5 | -5003751.6489
F33 | X5 | 15DL | -5065163.3982
F33 | X5 | 09DL+15SX | -2837994.5507
F33 | X5 | 09DL+15SX | -3240201.5271
F33 | X5 | 09DL+15SY | -2662761.8702
F33 | X5 | 09DL+15SY | -3415434.2077
F33 | X5 | 09DL-15WX1 | -3738164.6431
F33 | X5 | 09DL+15WX1 | -2340031.4348
F33 | X5 | 09DL-15WX2 | -1897264.181
F33 | X5 | 09DL+15WX2 | -4180931.8968
F33 | X5 | 09DL-15WX3 | -2784974.4537
F33 | X5 | 09DL+15WX3 | -3293221.6242
F33 | X5 | 09DL-15WX4 | -4143213.5082
F33 | X5 | 09DL+15WX4 | -1934982.5696
F33 | X5 | 09DL-15WX5 | -1688669.7378
F33 | X5 | 09DL+15WX5 | -4389526.3401
F33 | X5 | 09DL-15WY1 | -3427985.0556
F33 | X5 | 09DL+15WY1 | -2650211.0222
F33 | X5 | 09DL-15WY2 | -3825758.9374
F33 | X5 | 09DL+15WY2 | -2252437.1405
F33 | X5 | 09DL-15WY3 | -3713798.3495
F33 | X5 | 09DL+15WY3 | -2364397.7283
F33 | X5 | 09DL-15WY4 | -3100899.7596
F33 | X5 | 09DL+15WY4 | -2977296.3182
F33 | X5 | 09DL-15WY5 | -3631263.3056
F33 | X5 | 09DL+15WY5 | -2446932.7722
F33 | X5 | 12DL+12LL+12SX | -4649928.1949
F33 | X5 | 12DL+12LL+12SX | -4971693.776
F33 | X5 | 12DL+12LL+12SY | -4509742.0505
F33 | X5 | 12DL+12LL+12SY | -5111879.9204
F33 | X5 | 12DL+12LL-12WX1 | -5370064.2688
F33 | X5 | 12DL+12LL+12WX1 | -4251557.7022
F33 | X5 | 12DL+12LL-12WX2 | -3897343.8991
F33 | X5 | 12DL+12LL+12WX2 | -5724278.0718
F33 | X5 | 12DL+12LL-12WX3 | -4607512.1173
F33 | X5 | 12DL+12LL+12WX3 | -5014109.8536
F33 | X5 | 12DL+12LL-12WX4 | -5694103.3609
F33 | X5 | 12DL+12LL+12WX4 | -3927518.61
F33 | X5 | 12DL+12LL-12WX5 | -3730468.3445
F33 | X5 | 12DL+12LL+12WX5 | -5891153.6264
F33 | X5 | 12DL+12LL-12WY1 | -5121920.5988
F33 | X5 | 12DL+12LL+12WY1 | -4499701.3721
F33 | X5 | 12DL+12LL-12WY2 | -5440139.7042
F33 | X5 | 12DL+12LL+12WY2 | -4181482.2667
F33 | X5 | 12DL+12LL-12WY3 | -5350571.2339
F33 | X5 | 12DL+12LL+12WY3 | -4271050.737
F33 | X5 | 12DL+12LL-12WY4 | -4860252.362
F33 | X5 | 12DL+12LL+12WY4 | -4761369.6089
F33 | X5 | 12DL+12LL-12WY5 | -5284543.1988
F33 | X5 | 12DL+12LL+12WY5 | -4337078.7721
F33 | X5 | 12DL+15SX-1 | -3851027.2304
F33 | X5 | 12DL+15SX-1 | -4253234.2068
F33 | X5 | 12DL+15SY-1 | -3675794.5498
F33 | X5 | 12DL+15SY-1 | -4428466.8873
F33 | X5 | 15DL+15LL | -6013513.7318
F33 | X5 | 15DL+15SX | -4864059.91
F33 | X5 | 15DL+15SX | -5266266.8864
F33 | X5 | 15DL+15SY | -4688827.2295
F33 | X5 | 15DL+15SY | -5441499.5669
F33 | X5 | 15DL-15WX1 | -5764230.0023
F33 | X5 | 15DL+15WX1 | -4366096.7941
F33 | X5 | 15DL-15WX2 | -3923329.5403
F33 | X5 | 15DL+15WX2 | -6206997.2561
F33 | X5 | 15DL-15WX3 | -4811039.813
F33 | X5 | 15DL+15WX3 | -5319286.9834
F33 | X5 | 15DL-15WX4 | -6169278.8675
F33 | X5 | 15DL+15WX4 | -3961047.9289
F33 | X5 | 15DL-15WX5 | -3714735.097
F33 | X5 | 15DL+15WX5 | -6415591.6994
F33 | X5 | 15DL-15WY1 | -5454050.4149
F33 | X5 | 15DL+15WY1 | -4676276.3815
F33 | X5 | 15DL-15WY2 | -5851824.2966
F33 | X5 | 15DL+15WY2 | -4278502.4998
F33 | X5 | 15DL-15WY3 | -5739863.7088
F33 | X5 | 15DL+15WY3 | -4390463.0876
F33 | X5 | 15DL-15WY4 | -5126965.1189
F33 | X5 | 15DL+15WY4 | -5003361.6775
F33 | X5 | 15DL-15WY5 | -5657328.6649
F33 | X5 | 15DL+15WY5 | -4472998.1315
F33 | X6 | 15DL | -3822856.7408
F33 | X6 | 09DL+15SX | -2024237.3307
F33 | X6 | 09DL+15SX | -2563190.7583
F33 | X6 | 09DL+15SY | -1408885.0861
F33 | X6 | 09DL+15SY | -3178543.0029
F33 | X6 | 09DL-15WX1 | -3453417.3589
F33 | X6 | 09DL+15WX1 | -1134010.7301
F33 | X6 | 09DL-15WX2 | -630839.1873
F33 | X6 | 09DL+15WX2 | -3956588.9017
F33 | X6 | 09DL-15WX3 | -2004922.4361
F33 | X6 | 09DL+15WX3 | -2582505.6529
F33 | X6 | 09DL-15WX4 | -4035486.5661
F33 | X6 | 09DL+15WX4 | -551941.5229
F33 | X6 | 09DL-15WX5 | -272025.858
F33 | X6 | 09DL+15WX5 | -4315402.231
F33 | X6 | 09DL-15WY1 | -2831233.9225
F33 | X6 | 09DL+15WY1 | -1756194.1665
F33 | X6 | 09DL-15WY2 | -3298535.0925
F33 | X6 | 09DL+15WY2 | -1288892.9965
F33 | X6 | 09DL-15WY3 | -3178932.6004
F33 | X6 | 09DL+15WY3 | -1408495.4886
F33 | X6 | 09DL-15WY4 | -2411184.6761
F33 | X6 | 09DL+15WY4 | -2176243.4129
F33 | X6 | 09DL-15WY5 | -3034251.905
F33 | X6 | 09DL+15WY5 | -1553176.184
F33 | X6 | 12DL+12LL+12SX | -3311775.073
F33 | X6 | 12DL+12LL+12SX | -3742937.8151
F33 | X6 | 12DL+12LL+12SY | -2819493.2773
F33 | X6 | 12DL+12LL+12SY | -4235219.6108
F33 | X6 | 12DL+12LL-12WX1 | -4455119.0956
F33 | X6 | 12DL+12LL+12WX1 | -2599593.7925
F33 | X6 | 12DL+12LL-12WX2 | -2197056.5583
F33 | X6 | 12DL+12LL+12WX2 | -4857656.3298
F33 | X6 | 12DL+12LL-12WX3 | -3296323.1573
F33 | X6 | 12DL+12LL+12WX3 | -3758389.7308
F33 | X6 | 12DL+12LL-12WX4 | -4920774.4613
F33 | X6 | 12DL+12LL+12WX4 | -2133938.4268
F33 | X6 | 12DL+12LL-12WX5 | -1910005.8949
F33 | X6 | 12DL+12LL+12WX5 | -5144706.9932
F33 | X6 | 12DL+12LL-12WY1 | -3957372.3465
F33 | X6 | 12DL+12LL+12WY1 | -3097340.5416
F33 | X6 | 12DL+12LL-12WY2 | -4331213.2824
F33 | X6 | 12DL+12LL+12WY2 | -2723499.6057
F33 | X6 | 12DL+12LL-12WY3 | -4235531.2888
F33 | X6 | 12DL+12LL+12WY3 | -2819181.5993
F33 | X6 | 12DL+12LL-12WY4 | -3621332.9493
F33 | X6 | 12DL+12LL+12WY4 | -3433379.9388
F33 | X6 | 12DL+12LL-12WY5 | -4119786.7325
F33 | X6 | 12DL+12LL+12WY5 | -2934926.1556
F33 | X6 | 12DL+15SX-1 | -2788808.6789
F33 | X6 | 12DL+15SX-1 | -3327762.1064
F33 | X6 | 12DL+15SY-1 | -2173456.4343
F33 | X6 | 12DL+15SY-1 | -3943114.3511
F33 | X6 | 15DL+15LL | -4409195.5551
F33 | X6 | 15DL+15SX | -3553380.027
F33 | X6 | 15DL+15SX | -4092333.4546
F33 | X6 | 15DL+15SY | -2938027.7824
F33 | X6 | 15DL+15SY | -4707685.6992
F33 | X6 | 15DL-15WX1 | -4982560.0552
F33 | X6 | 15DL+15WX1 | -2663153.4264
F33 | X6 | 15DL-15WX2 | -2159981.8836
F33 | X6 | 15DL+15WX2 | -5485731.598
F33 | X6 | 15DL-15WX3 | -3534065.1324
F33 | X6 | 15DL+15WX3 | -4111648.3492
F33 | X6 | 15DL-15WX4 | -5564629.2624
F33 | X6 | 15DL+15WX4 | -2081084.2192
F33 | X6 | 15DL-15WX5 | -1801168.5543
F33 | X6 | 15DL+15WX5 | -5844544.9273
F33 | X6 | 15DL-15WY1 | -4360376.6188
F33 | X6 | 15DL+15WY1 | -3285336.8628
F33 | X6 | 15DL-15WY2 | -4827677.7888
F33 | X6 | 15DL+15WY2 | -2818035.6928
F33 | X6 | 15DL-15WY3 | -4708075.2967
F33 | X6 | 15DL+15WY3 | -2937638.1849
F33 | X6 | 15DL-15WY4 | -3940327.3724
F33 | X6 | 15DL+15WY4 | -3705386.1093
F33 | X6 | 15DL-15WY5 | -4563394.6013
F33 | X6 | 15DL+15WY5 | -3082318.8803
F33 | Y1 | 15DL | -2983906.3539
F33 | Y1 | 09DL+15SX | -1382621.6998
F33 | Y1 | 09DL+15SX | -2198065.9249
F33 | Y1 | 09DL+15SY | -1763447.1768
F33 | Y1 | 09DL+15SY | -1817240.4479
F33 | Y1 | 09DL-15WX1 | -1654408.083
F33 | Y1 | 09DL+15WX1 | -1926279.5417
F33 | Y1 | 09DL-15WX2 | -1788405.2423
F33 | Y1 | 09DL+15WX2 | -1792282.3824
F33 | Y1 | 09DL-15WX3 | -1711206.5309
F33 | Y1 | 09DL+15WX3 | -1869481.0938
F33 | Y1 | 09DL-15WX4 | -1662661.1522
F33 | Y1 | 09DL+15WX4 | -1918026.4725
F33 | Y1 | 09DL-15WX5 | -1841324.3721
F33 | Y1 | 09DL+15WX5 | -1739363.2526
F33 | Y1 | 09DL-15WY1 | -1743486.8437
F33 | Y1 | 09DL+15WY1 | -1837200.781
F33 | Y1 | 09DL-15WY2 | -1739872.0711
F33 | Y1 | 09DL+15WY2 | -1840815.5536
F33 | Y1 | 09DL-15WY3 | -1734482.4066
F33 | Y1 | 09DL+15WY3 | -1846205.218
F33 | Y1 | 09DL-15WY4 | -1765684.9622
F33 | Y1 | 09DL+15WY4 | -1815002.6625
F33 | Y1 | 09DL-15WY5 | -1760857.5136
F33 | Y1 | 09DL+15WY5 | -1819830.1111
F33 | Y1 | 12DL+12LL+12SX | -2507276.5851
F33 | Y1 | 12DL+12LL+12SX | -3159631.9652
F33 | Y1 | 12DL+12LL+12SY | -2811936.9667
F33 | Y1 | 12DL+12LL+12SY | -2854971.5836
F33 | Y1 | 12DL+12LL-12WX1 | -2724705.6917
F33 | Y1 | 12DL+12LL+12WX1 | -2942202.8586
F33 | Y1 | 12DL+12LL-12WX2 | -2831903.4191
F33 | Y1 | 12DL+12LL+12WX2 | -2835005.1312
F33 | Y1 | 12DL+12LL-12WX3 | -2770144.45
F33 | Y1 | 12DL+12LL+12WX3 | -2896764.1003
F33 | Y1 | 12DL+12LL-12WX4 | -2731308.147
F33 | Y1 | 12DL+12LL+12WX4 | -2935600.4033
F33 | Y1 | 12DL+12LL-12WX5 | -2874238.7229
F33 | Y1 | 12DL+12LL+12WX5 | -2792669.8273
F33 | Y1 | 12DL+12LL-12WY1 | -2795968.7002
F33 | Y1 | 12DL+12LL+12WY1 | -2870939.8501
F33 | Y1 | 12DL+12LL-12WY2 | -2793076.8822
F33 | Y1 | 12DL+12LL+12WY2 | -2873831.6681
F33 | Y1 | 12DL+12LL-12WY3 | -2788765.1506
F33 | Y1 | 12DL+12LL+12WY3 | -2878143.3997
F33 | Y1 | 12DL+12LL-12WY4 | -2813727.195
F33 | Y1 | 12DL+12LL+12WY4 | -2853181.3553
F33 | Y1 | 12DL+12LL-12WY5 | -2809865.2361
F33 | Y1 | 12DL+12LL+12WY5 | -2857043.3142
F33 | Y1 | 12DL+15SX-1 | -1979402.9706
F33 | Y1 | 12DL+15SX-1 | -2794847.1957
F33 | Y1 | 12DL+15SY-1 | -2360228.4476
F33 | Y1 | 12DL+15SY-1 | -2414021.7187
F33 | Y1 | 15DL+15LL | -3541817.8439
F33 | Y1 | 15DL+15SX | -2576184.2414
F33 | Y1 | 15DL+15SX | -3391628.4664
F33 | Y1 | 15DL+15SY | -2957009.7184
F33 | Y1 | 15DL+15SY | -3010802.9894
F33 | Y1 | 15DL-15WX1 | -2847970.6246
F33 | Y1 | 15DL+15WX1 | -3119842.0832
F33 | Y1 | 15DL-15WX2 | -2981967.7838
F33 | Y1 | 15DL+15WX2 | -2985844.924
F33 | Y1 | 15DL-15WX3 | -2904769.0725
F33 | Y1 | 15DL+15WX3 | -3063043.6354
F33 | Y1 | 15DL-15WX4 | -2856223.6938
F33 | Y1 | 15DL+15WX4 | -3111589.0141
F33 | Y1 | 15DL-15WX5 | -3034886.9136
F33 | Y1 | 15DL+15WX5 | -2932925.7942
F33 | Y1 | 15DL-15WY1 | -2937049.3853
F33 | Y1 | 15DL+15WY1 | -3030763.3226
F33 | Y1 | 15DL-15WY2 | -2933434.6127
F33 | Y1 | 15DL+15WY2 | -3034378.0951
F33 | Y1 | 15DL-15WY3 | -2928044.9482
F33 | Y1 | 15DL+15WY3 | -3039767.7596
F33 | Y1 | 15DL-15WY4 | -2959247.5038
F33 | Y1 | 15DL+15WY4 | -3008565.204
F33 | Y1 | 15DL-15WY5 | -2954420.0551
F33 | Y1 | 15DL+15WY5 | -3013392.6527
F33 | Y2 | 15DL | -3018087.2432
F33 | Y2 | 09DL+15SX | -1810791.0997
F33 | Y2 | 09DL+15SX | -1810913.5922
F33 | Y2 | 09DL+15SY | -1769740.7417
F33 | Y2 | 09DL+15SY | -1851963.9502
F33 | Y2 | 09DL-15WX1 | -1754653.91
F33 | Y2 | 09DL+15WX1 | -1867050.7819
F33 | Y2 | 09DL-15WX2 | -1867165.3836
F33 | Y2 | 09DL+15WX2 | -1754539.3082
F33 | Y2 | 09DL-15WX3 | -1810918.1207
F33 | Y2 | 09DL+15WX3 | -1810786.5711
F33 | Y2 | 09DL-15WX4 | -1735876.6983
F33 | Y2 | 09DL+15WX4 | -1885827.9935
F33 | Y2 | 09DL-15WX5 | -1885891.7467
F33 | Y2 | 09DL+15WX5 | -1735812.9451
F33 | Y2 | 09DL-15WY1 | -1762372.2841
F33 | Y2 | 09DL+15WY1 | -1859332.4077
F33 | Y2 | 09DL-15WY2 | -1762260.6354
F33 | Y2 | 09DL+15WY2 | -1859444.0564
F33 | Y2 | 09DL-15WY3 | -1755138.3619
F33 | Y2 | 09DL+15WY3 | -1866566.3299
F33 | Y2 | 09DL-15WY4 | -1783925.4433
F33 | Y2 | 09DL+15WY4 | -1837779.2486
F33 | Y2 | 09DL-15WY5 | -1783776.5782
F33 | Y2 | 09DL+15WY5 | -1837928.1136
F33 | Y2 | 12DL+12LL+12SX | -2868769.6128
F33 | Y2 | 12DL+12LL+12SX | -2868867.6068
F33 | Y2 | 12DL+12LL+12SY | -2835929.3264
F33 | Y2 | 12DL+12LL+12SY | -2901707.8932
F33 | Y2 | 12DL+12LL-12WX1 | -2823859.8611
F33 | Y2 | 12DL+12LL+12WX1 | -2913777.3586
F33 | Y2 | 12DL+12LL-12WX2 | -2913869.04
F33 | Y2 | 12DL+12LL+12WX2 | -2823768.1797
F33 | Y2 | 12DL+12LL-12WX3 | -2868871.2296
F33 | Y2 | 12DL+12LL+12WX3 | -2868765.99
F33 | Y2 | 12DL+12LL-12WX4 | -2808838.0917
F33 | Y2 | 12DL+12LL+12WX4 | -2928799.1279
F33 | Y2 | 12DL+12LL-12WX5 | -2928850.1305
F33 | Y2 | 12DL+12LL+12WX5 | -2808787.0892
F33 | Y2 | 12DL+12LL-12WY1 | -2830034.5604
F33 | Y2 | 12DL+12LL+12WY1 | -2907602.6593
F33 | Y2 | 12DL+12LL-12WY2 | -2829945.2414
F33 | Y2 | 12DL+12LL+12WY2 | -2907691.9782
F33 | Y2 | 12DL+12LL-12WY3 | -2824247.4226
F33 | Y2 | 12DL+12LL+12WY3 | -2913389.797
F33 | Y2 | 12DL+12LL-12WY4 | -2847277.0877
F33 | Y2 | 12DL+12LL+12WY4 | -2890360.1319
F33 | Y2 | 12DL+12LL-12WY5 | -2847157.9957
F33 | Y2 | 12DL+12LL+12WY5 | -2890479.2239
F33 | Y2 | 12DL+15SX-1 | -2414408.5483
F33 | Y2 | 12DL+15SX-1 | -2414531.0408
F33 | Y2 | 12DL+15SY-1 | -2373358.1903
F33 | Y2 | 12DL+15SY-1 | -2455581.3988
F33 | Y2 | 15DL+15LL | -3586023.2623
F33 | Y2 | 15DL+15SX | -3018025.9969
F33 | Y2 | 15DL+15SX | -3018148.4894
F33 | Y2 | 15DL+15SY | -2976975.6389
F33 | Y2 | 15DL+15SY | -3059198.8474
F33 | Y2 | 15DL-15WX1 | -2961888.8072
F33 | Y2 | 15DL+15WX1 | -3074285.6791
F33 | Y2 | 15DL-15WX2 | -3074400.2809
F33 | Y2 | 15DL+15WX2 | -2961774.2055
F33 | Y2 | 15DL-15WX3 | -3018153.018
F33 | Y2 | 15DL+15WX3 | -3018021.4684
F33 | Y2 | 15DL-15WX4 | -2943111.5956
F33 | Y2 | 15DL+15WX4 | -3093062.8908
F33 | Y2 | 15DL-15WX5 | -3093126.644
F33 | Y2 | 15DL+15WX5 | -2943047.8424
F33 | Y2 | 15DL-15WY1 | -2969607.1814
F33 | Y2 | 15DL+15WY1 | -3066567.305
F33 | Y2 | 15DL-15WY2 | -2969495.5327
F33 | Y2 | 15DL+15WY2 | -3066678.9537
F33 | Y2 | 15DL-15WY3 | -2962373.2592
F33 | Y2 | 15DL+15WY3 | -3073801.2272
F33 | Y2 | 15DL-15WY4 | -2991160.3405
F33 | Y2 | 15DL+15WY4 | -3045014.1458
F33 | Y2 | 15DL-15WY5 | -2991011.4755
F33 | Y2 | 15DL+15WY5 | -3045163.0108
F33 | Y3 | 15DL | -2983894.7793
F33 | Y3 | 09DL+15SX | -1382794.2085
F33 | Y3 | 09DL+15SX | -2197879.5266
F33 | Y3 | 09DL+15SY | -1763369.8907
F33 | Y3 | 09DL+15SY | -1817303.8444
F33 | Y3 | 09DL-15WX1 | -1792073.7367
F33 | Y3 | 09DL+15WX1 | -1788599.9984
F33 | Y3 | 09DL-15WX2 | -1926447.1434
F33 | Y3 | 09DL+15WX2 | -1654226.5917
F33 | Y3 | 09DL-15WX3 | -1869458.5616
F33 | Y3 | 09DL+15WX3 | -1711215.1735
F33 | Y3 | 09DL-15WX4 | -1739097.9219
F33 | Y3 | 09DL+15WX4 | -1841575.8132
F33 | Y3 | 09DL-15WX5 | -1918262.8065
F33 | Y3 | 09DL+15WX5 | -1662410.9286
F33 | Y3 | 09DL-15WY1 | -1739752.9628
F33 | Y3 | 09DL+15WY1 | -1840920.7723
F33 | Y3 | 09DL-15WY2 | -1743333.4688
F33 | Y3 | 09DL+15WY2 | -1837340.2663
F33 | Y3 | 09DL-15WY3 | -1734327.0432
F33 | Y3 | 09DL+15WY3 | -1846346.6919
F33 | Y3 | 09DL-15WY4 | -1760801.4857
F33 | Y3 | 09DL+15WY4 | -1819872.2494
F33 | Y3 | 09DL-15WY5 | -1765583.2421
F33 | Y3 | 09DL+15WY5 | -1815090.493
F33 | Y3 | 12DL+12LL+12SX | -2507404.1596
F33 | Y3 | 12DL+12LL+12SX | -3159472.4141
F33 | Y3 | 12DL+12LL+12SY | -2811864.7053
F33 | Y3 | 12DL+12LL+12SY | -2855011.8683
F33 | Y3 | 12DL+12LL-12WX1 | -2834827.7822
F33 | Y3 | 12DL+12LL+12WX1 | -2832048.7915
F33 | Y3 | 12DL+12LL-12WX2 | -2942326.5075
F33 | Y3 | 12DL+12LL+12WX2 | -2724550.0662
F33 | Y3 | 12DL+12LL-12WX3 | -2896735.6421
F33 | Y3 | 12DL+12LL+12WX3 | -2770140.9316
F33 | Y3 | 12DL+12LL-12WX4 | -2792447.1303
F33 | Y3 | 12DL+12LL+12WX4 | -2874429.4433
F33 | Y3 | 12DL+12LL-12WX5 | -2935779.038
F33 | Y3 | 12DL+12LL+12WX5 | -2731097.5357
F33 | Y3 | 12DL+12LL-12WY1 | -2792971.1631
F33 | Y3 | 12DL+12LL+12WY1 | -2873905.4106
F33 | Y3 | 12DL+12LL-12WY2 | -2795835.5678
F33 | Y3 | 12DL+12LL+12WY2 | -2871041.0058
F33 | Y3 | 12DL+12LL-12WY3 | -2788630.4273
F33 | Y3 | 12DL+12LL+12WY3 | -2878246.1463
F33 | Y3 | 12DL+12LL-12WY4 | -2809809.9814
F33 | Y3 | 12DL+12LL+12WY4 | -2857066.5923
F33 | Y3 | 12DL+12LL-12WY5 | -2813635.3865
F33 | Y3 | 12DL+12LL+12WY5 | -2853241.1872
F33 | Y3 | 12DL+15SX-1 | -1979573.1643
F33 | Y3 | 12DL+15SX-1 | -2794658.4825
F33 | Y3 | 12DL+15SY-1 | -2360148.8465
F33 | Y3 | 12DL+15SY-1 | -2414082.8003
F33 | Y3 | 15DL+15LL | -3541797.8585
F33 | Y3 | 15DL+15SX | -2576352.1202
F33 | Y3 | 15DL+15SX | -3391437.4383
F33 | Y3 | 15DL+15SY | -2956927.8024
F33 | Y3 | 15DL+15SY | -3010861.7561
F33 | Y3 | 15DL-15WX1 | -2985631.6484
F33 | Y3 | 15DL+15WX1 | -2982157.9101
F33 | Y3 | 15DL-15WX2 | -3120005.0551
F33 | Y3 | 15DL+15WX2 | -2847784.5034
F33 | Y3 | 15DL-15WX3 | -3063016.4733
F33 | Y3 | 15DL+15WX3 | -2904773.0852
F33 | Y3 | 15DL-15WX4 | -2932655.8336
F33 | Y3 | 15DL+15WX4 | -3035133.7249
F33 | Y3 | 15DL-15WX5 | -3111820.7182
F33 | Y3 | 15DL+15WX5 | -2855968.8403
F33 | Y3 | 15DL-15WY1 | -2933310.8745
F33 | Y3 | 15DL+15WY1 | -3034478.684
F33 | Y3 | 15DL-15WY2 | -2936891.3805
F33 | Y3 | 15DL+15WY2 | -3030898.178
F33 | Y3 | 15DL-15WY3 | -2927884.9549
F33 | Y3 | 15DL+15WY3 | -3039904.6036
F33 | Y3 | 15DL-15WY4 | -2954359.3974
F33 | Y3 | 15DL+15WY4 | -3013430.1611
F33 | Y3 | 15DL-15WY5 | -2959141.1538
F33 | Y3 | 15DL+15WY5 | -3008648.4047
F33 | Z1 | 15DL | -2983894.7791
F33 | Z1 | 09DL+15SX | -1382794.2082
F33 | Z1 | 09DL+15SX | -2197879.5266
F33 | Z1 | 09DL+15SY | -1763369.8902
F33 | Z1 | 09DL+15SY | -1817303.8447
F33 | Z1 | 09DL-15WX1 | -1788955.4432
F33 | Z1 | 09DL+15WX1 | -1791718.2917
F33 | Z1 | 09DL-15WX2 | -1653245.5073
F33 | Z1 | 09DL+15WX2 | -1927428.2276
F33 | Z1 | 09DL-15WX3 | -1710856.1134
F33 | Z1 | 09DL+15WX3 | -1869817.6215
F33 | Z1 | 09DL-15WX4 | -1842292.821
F33 | Z1 | 09DL+15WX4 | -1738380.9139
F33 | Z1 | 09DL-15WX5 | -1661345.8857
F33 | Z1 | 09DL+15WX5 | -1919327.8491
F33 | Z1 | 09DL-15WY1 | -1841194.0201
F33 | Z1 | 09DL+15WY1 | -1739479.7147
F33 | Z1 | 09DL-15WY2 | -1838015.8066
F33 | Z1 | 09DL+15WY2 | -1742657.9283
F33 | Z1 | 09DL-15WY3 | -1846891.2443
F33 | Z1 | 09DL+15WY3 | -1733782.4906
F33 | Z1 | 09DL-15WY4 | -1819867.9715
F33 | Z1 | 09DL+15WY4 | -1760805.7634
F33 | Z1 | 09DL-15WY5 | -1815622.5889
F33 | Z1 | 09DL+15WY5 | -1765051.146
F33 | Z1 | 12DL+12LL+12SX | -2507404.1593
F33 | Z1 | 12DL+12LL+12SX | -3159472.414
F33 | Z1 | 12DL+12LL+12SY | -2811864.7049
F33 | Z1 | 12DL+12LL+12SY | -2855011.8684
F33 | Z1 | 12DL+12LL-12WX1 | -2832333.1472
F33 | Z1 | 12DL+12LL+12WX1 | -2834543.4261
F33 | Z1 | 12DL+12LL-12WX2 | -2723765.1985
F33 | Z1 | 12DL+12LL+12WX2 | -2943111.3748
F33 | Z1 | 12DL+12LL-12WX3 | -2769853.6834
F33 | Z1 | 12DL+12LL+12WX3 | -2897022.8899
F33 | Z1 | 12DL+12LL-12WX4 | -2875003.0495
F33 | Z1 | 12DL+12LL+12WX4 | -2791873.5238
F33 | Z1 | 12DL+12LL-12WX5 | -2730245.5013
F33 | Z1 | 12DL+12LL+12WX5 | -2936631.072
F33 | Z1 | 12DL+12LL-12WY1 | -2874124.0088
F33 | Z1 | 12DL+12LL+12WY1 | -2792752.5645
F33 | Z1 | 12DL+12LL-12WY2 | -2871581.438
F33 | Z1 | 12DL+12LL+12WY2 | -2795295.1353
F33 | Z1 | 12DL+12LL-12WY3 | -2878681.7882
F33 | Z1 | 12DL+12LL+12WY3 | -2788194.7851
F33 | Z1 | 12DL+12LL-12WY4 | -2857063.1699
F33 | Z1 | 12DL+12LL+12WY4 | -2809813.4034
F33 | Z1 | 12DL+12LL-12WY5 | -2853666.8638
F33 | Z1 | 12DL+12LL+12WY5 | -2813209.7095
F33 | Z1 | 12DL+15SX-1 | -1979573.1641
F33 | Z1 | 12DL+15SX-1 | -2794658.4824
F33 | Z1 | 12DL+15SY-1 | -2360148.846
F33 | Z1 | 12DL+15SY-1 | -2414082.8005
F33 | Z1 | 15DL+15LL | -3541797.8583
F33 | Z1 | 15DL+15SX | -2576352.1199
F33 | Z1 | 15DL+15SX | -3391437.4383
F33 | Z1 | 15DL+15SY | -2956927.8018
F33 | Z1 | 15DL+15SY | -3010861.7563
F33 | Z1 | 15DL-15WX1 | -2982513.3548
F33 | Z1 | 15DL+15WX1 | -2985276.2033
F33 | Z1 | 15DL-15WX2 | -2846803.4189
F33 | Z1 | 15DL+15WX2 | -3120986.1392
F33 | Z1 | 15DL-15WX3 | -2904414.025
F33 | Z1 | 15DL+15WX3 | -3063375.5331
F33 | Z1 | 15DL-15WX4 | -3035850.7326
F33 | Z1 | 15DL+15WX4 | -2931938.8255
F33 | Z1 | 15DL-15WX5 | -2854903.7974
F33 | Z1 | 15DL+15WX5 | -3112885.7608
F33 | Z1 | 15DL-15WY1 | -3034751.9318
F33 | Z1 | 15DL+15WY1 | -2933037.6264
F33 | Z1 | 15DL-15WY2 | -3031573.7182
F33 | Z1 | 15DL+15WY2 | -2936215.8399
F33 | Z1 | 15DL-15WY3 | -3040449.156
F33 | Z1 | 15DL+15WY3 | -2927340.4022
F33 | Z1 | 15DL-15WY4 | -3013425.8831
F33 | Z1 | 15DL+15WY4 | -2954363.675
F33 | Z1 | 15DL-15WY5 | -3009180.5005
F33 | Z1 | 15DL+15WY5 | -2958609.0576
F33 | Z2 | 15DL | -3018087.2444
F33 | Z2 | 09DL+15SX | -1810791.1004
F33 | Z2 | 09DL+15SX | -1810913.5929
F33 | Z2 | 09DL+15SY | -1769740.7424
F33 | Z2 | 09DL+15SY | -1851963.9509
F33 | Z2 | 09DL-15WX1 | -1865193.2311
F33 | Z2 | 09DL+15WX1 | -1756511.4621
F33 | Z2 | 09DL-15WX2 | -1756396.7647
F33 | Z2 | 09DL+15WX2 | -1865307.9286
F33 | Z2 | 09DL-15WX3 | -1810786.5169
F33 | Z2 | 09DL+15WX3 | -1810918.1763
F33 | Z2 | 09DL-15WX4 | -1883351.2893
F33 | Z2 | 09DL+15WX4 | -1738353.4039
F33 | Z2 | 09DL-15WX5 | -1738289.5975
F33 | Z2 | 09DL+15WX5 | -1883415.0958
F33 | Z2 | 09DL-15WY1 | -1857918.0727
F33 | Z2 | 09DL+15WY1 | -1763786.6205
F33 | Z2 | 09DL-15WY2 | -1858029.7911
F33 | Z2 | 09DL+15WY2 | -1763674.9022
F33 | Z2 | 09DL-15WY3 | -1864942.8674
F33 | Z2 | 09DL+15WY3 | -1756761.8259
F33 | Z2 | 09DL-15WY4 | -1836992.4111
F33 | Z2 | 09DL+15WY4 | -1784712.2822
F33 | Z2 | 09DL-15WY5 | -1837141.3689
F33 | Z2 | 09DL+15WY5 | -1784563.3243
F33 | Z2 | 12DL+12LL+12SX | -2868769.6139
F33 | Z2 | 12DL+12LL+12SX | -2868867.6079
F33 | Z2 | 12DL+12LL+12SY | -2835929.3275
F33 | Z2 | 12DL+12LL+12SY | -2901707.8944
F33 | Z2 | 12DL+12LL-12WX1 | -2912291.3185
F33 | Z2 | 12DL+12LL+12WX1 | -2825345.9033
F33 | Z2 | 12DL+12LL-12WX2 | -2825254.1454
F33 | Z2 | 12DL+12LL+12WX2 | -2912383.0765
F33 | Z2 | 12DL+12LL-12WX3 | -2868765.9472
F33 | Z2 | 12DL+12LL+12WX3 | -2868871.2747
F33 | Z2 | 12DL+12LL-12WX4 | -2926817.7651
F33 | Z2 | 12DL+12LL+12WX4 | -2810819.4568
F33 | Z2 | 12DL+12LL-12WX5 | -2810768.4116
F33 | Z2 | 12DL+12LL+12WX5 | -2926868.8103
F33 | Z2 | 12DL+12LL-12WY1 | -2906471.1918
F33 | Z2 | 12DL+12LL+12WY1 | -2831166.0301
F33 | Z2 | 12DL+12LL-12WY2 | -2906560.5665
F33 | Z2 | 12DL+12LL+12WY2 | -2831076.6554
F33 | Z2 | 12DL+12LL-12WY3 | -2912091.0275
F33 | Z2 | 12DL+12LL+12WY3 | -2825546.1944
F33 | Z2 | 12DL+12LL-12WY4 | -2889730.6625
F33 | Z2 | 12DL+12LL+12WY4 | -2847906.5594
F33 | Z2 | 12DL+12LL-12WY5 | -2889849.8288
F33 | Z2 | 12DL+12LL+12WY5 | -2847787.3931
F33 | Z2 | 12DL+15SX-1 | -2414408.5492
F33 | Z2 | 12DL+15SX-1 | -2414531.0418
F33 | Z2 | 12DL+15SY-1 | -2373358.1912
F33 | Z2 | 12DL+15SY-1 | -2455581.3998
F33 | Z2 | 15DL+15LL | -3586023.2637
F33 | Z2 | 15DL+15SX | -3018025.9981
F33 | Z2 | 15DL+15SX | -3018148.4906
F33 | Z2 | 15DL+15SY | -2976975.6401
F33 | Z2 | 15DL+15SY | -3059198.8486
F33 | Z2 | 15DL-15WX1 | -3072428.1289
F33 | Z2 | 15DL+15WX1 | -2963746.3599
F33 | Z2 | 15DL-15WX2 | -2963631.6624
F33 | Z2 | 15DL+15WX2 | -3072542.8263
F33 | Z2 | 15DL-15WX3 | -3018021.4147
F33 | Z2 | 15DL+15WX3 | -3018153.0741
F33 | Z2 | 15DL-15WX4 | -3090586.1871
F33 | Z2 | 15DL+15WX4 | -2945588.3017
F33 | Z2 | 15DL-15WX5 | -2945524.4952
F33 | Z2 | 15DL+15WX5 | -3090649.9935
F33 | Z2 | 15DL-15WY1 | -3065152.9705
F33 | Z2 | 15DL+15WY1 | -2971021.5183
F33 | Z2 | 15DL-15WY2 | -3065264.6888
F33 | Z2 | 15DL+15WY2 | -2970909.7999
F33 | Z2 | 15DL-15WY3 | -3072177.7651
F33 | Z2 | 15DL+15WY3 | -2963996.7236
F33 | Z2 | 15DL-15WY4 | -3044227.3088
F33 | Z2 | 15DL+15WY4 | -2991947.1799
F33 | Z2 | 15DL-15WY5 | -3044376.2667
F33 | Z2 | 15DL+15WY5 | -2991798.2221
F33 | Z3 | 15DL | -2983906.3549
F33 | Z3 | 09DL+15SX | -1382621.7003
F33 | Z3 | 09DL+15SX | -2198065.9257
F33 | Z3 | 09DL+15SY | -1763447.177
F33 | Z3 | 09DL+15SY | -1817240.4489
F33 | Z3 | 09DL-15WX1 | -1927260.568
F33 | Z3 | 09DL+15WX1 | -1653427.0579
F33 | Z3 | 09DL-15WX2 | -1791926.8292
F33 | Z3 | 09DL+15WX2 | -1788760.7967
F33 | Z3 | 09DL-15WX3 | -1869840.0583
F33 | Z3 | 09DL+15WX3 | -1710847.5677
F33 | Z3 | 09DL-15WX4 | -1919091.5029
F33 | Z3 | 09DL+15WX4 | -1661596.1231
F33 | Z3 | 09DL-15WX5 | -1738646.1651
F33 | Z3 | 09DL+15WX5 | -1842041.4608
F33 | Z3 | 09DL-15WY1 | -1837876.2728
F33 | Z3 | 09DL+15WY1 | -1742811.3532
F33 | Z3 | 09DL-15WY2 | -1841088.9086
F33 | Z3 | 09DL+15WY2 | -1739598.7173
F33 | Z3 | 09DL-15WY3 | -1846749.804
F33 | Z3 | 09DL+15WY3 | -1733937.8219
F33 | Z3 | 09DL-15WY4 | -1815534.6712
F33 | Z3 | 09DL+15WY4 | -1765152.9547
F33 | Z3 | 09DL-15WY5 | -1819825.9537
F33 | Z3 | 09DL+15WY5 | -1760861.6723
F33 | Z3 | 12DL+12LL+12SX | -2507276.586
F33 | Z3 | 12DL+12LL+12SX | -3159631.9663
F33 | Z3 | 12DL+12LL+12SY | -2811936.9674
F33 | Z3 | 12DL+12LL+12SY | -2854971.5849
F33 | Z3 | 12DL+12LL-12WX1 | -2942987.6802
F33 | Z3 | 12DL+12LL+12WX1 | -2723920.8721
F33 | Z3 | 12DL+12LL-12WX2 | -2834720.6891
F33 | Z3 | 12DL+12LL+12WX2 | -2832187.8631
F33 | Z3 | 12DL+12LL-12WX3 | -2897051.2723
F33 | Z3 | 12DL+12LL+12WX3 | -2769857.2799
F33 | Z3 | 12DL+12LL-12WX4 | -2936452.428
F33 | Z3 | 12DL+12LL+12WX4 | -2730456.1242
F33 | Z3 | 12DL+12LL-12WX5 | -2792096.1578
F33 | Z3 | 12DL+12LL+12WX5 | -2874812.3944
F33 | Z3 | 12DL+12LL-12WY1 | -2871480.244
F33 | Z3 | 12DL+12LL+12WY1 | -2795428.3083
F33 | Z3 | 12DL+12LL-12WY2 | -2874050.3526
F33 | Z3 | 12DL+12LL+12WY2 | -2792858.1996
F33 | Z3 | 12DL+12LL-12WY3 | -2878579.0689
F33 | Z3 | 12DL+12LL+12WY3 | -2788329.4833
F33 | Z3 | 12DL+12LL-12WY4 | -2853606.9627
F33 | Z3 | 12DL+12LL+12WY4 | -2813301.5895
F33 | Z3 | 12DL+12LL-12WY5 | -2857039.9887
F33 | Z3 | 12DL+12LL+12WY5 | -2809868.5636
F33 | Z3 | 12DL+15SX-1 | -1979402.9713
F33 | Z3 | 12DL+15SX-1 | -2794847.1966
F33 | Z3 | 12DL+15SY-1 | -2360228.448
F33 | Z3 | 12DL+15SY-1 | -2414021.7199
F33 | Z3 | 15DL+15LL | -3541817.8451
F33 | Z3 | 15DL+15SX | -2576184.2423
F33 | Z3 | 15DL+15SX | -3391628.4676
F33 | Z3 | 15DL+15SY | -2957009.719
F33 | Z3 | 15DL+15SY | -3010802.9909
F33 | Z3 | 15DL-15WX1 | -3120823.11
F33 | Z3 | 15DL+15WX1 | -2846989.5999
F33 | Z3 | 15DL-15WX2 | -2985489.3712
F33 | Z3 | 15DL+15WX2 | -2982323.3387
F33 | Z3 | 15DL-15WX3 | -3063402.6002
F33 | Z3 | 15DL+15WX3 | -2904410.1097
F33 | Z3 | 15DL-15WX4 | -3112654.0448
F33 | Z3 | 15DL+15WX4 | -2855158.6651
F33 | Z3 | 15DL-15WX5 | -2932208.7071
F33 | Z3 | 15DL+15WX5 | -3035604.0028
F33 | Z3 | 15DL-15WY1 | -3031438.8148
F33 | Z3 | 15DL+15WY1 | -2936373.8951
F33 | Z3 | 15DL-15WY2 | -3034651.4506
F33 | Z3 | 15DL+15WY2 | -2933161.2593
F33 | Z3 | 15DL-15WY3 | -3040312.346
F33 | Z3 | 15DL+15WY3 | -2927500.3639
F33 | Z3 | 15DL-15WY4 | -3009097.2132
F33 | Z3 | 15DL+15WY4 | -2958715.4967
F33 | Z3 | 15DL-15WY5 | -3013388.4957
F33 | Z3 | 15DL+15WY5 | -2954424.2142
F33 | V1 | 15DL | -1586326.7175
F33 | V1 | 09DL+15SX | -854433.7715
F33 | V1 | 09DL+15SX | -1049158.2895
F33 | V1 | 09DL+15SY | -951780.0406
F33 | V1 | 09DL+15SY | -951812.0204
F33 | V1 | 09DL-15WX1 | -1050456.5252
F33 | V1 | 09DL+15WX1 | -853135.5358
F33 | V1 | 09DL-15WX2 | -1050623.8081
F33 | V1 | 09DL+15WX2 | -852968.2529
F33 | V1 | 09DL-15WX3 | -1065142.8099
F33 | V1 | 09DL+15WX3 | -838449.2511
F33 | V1 | 09DL-15WX4 | -1006616.0994
F33 | V1 | 09DL+15WX4 | -896975.9616
F33 | V1 | 09DL-15WX5 | -1006839.1456
F33 | V1 | 09DL+15WX5 | -896752.9154
F33 | V1 | 09DL-15WY1 | -1045256.5899
F33 | V1 | 09DL+15WY1 | -858335.471
F33 | V1 | 09DL-15WY2 | -858218.9641
F33 | V1 | 09DL+15WY2 | -1045373.0969
F33 | V1 | 09DL-15WY3 | -951729.1619
F33 | V1 | 09DL+15WY3 | -951862.8991
F33 | V1 | 09DL-15WY4 | -1076455.2821
F33 | V1 | 09DL+15WY4 | -827136.7789
F33 | V1 | 09DL-15WY5 | -827071.9655
F33 | V1 | 09DL+15WY5 | -1076520.0955
F33 | V1 | 12DL+12LL+12SX | -1386005.7752
F33 | V1 | 12DL+12LL+12SX | -1541785.3896
F33 | V1 | 12DL+12LL+12SY | -1463882.7905
F33 | V1 | 12DL+12LL+12SY | -1463908.3743
F33 | V1 | 12DL+12LL-12WX1 | -1542823.9781
F33 | V1 | 12DL+12LL+12WX1 | -1384967.1867
F33 | V1 | 12DL+12LL-12WX2 | -1542957.8045
F33 | V1 | 12DL+12LL+12WX2 | -1384833.3604
F33 | V1 | 12DL+12LL-12WX3 | -1554573.0059
F33 | V1 | 12DL+12LL+12WX3 | -1373218.1589
F33 | V1 | 12DL+12LL-12WX4 | -1507751.6375
F33 | V1 | 12DL+12LL+12WX4 | -1420039.5273
F33 | V1 | 12DL+12LL-12WX5 | -1507930.0745
F33 | V1 | 12DL+12LL+12WX5 | -1419861.0903
F33 | V1 | 12DL+12LL-12WY1 | -1538664.03
F33 | V1 | 12DL+12LL+12WY1 | -1389127.1348
F33 | V1 | 12DL+12LL-12WY2 | -1389033.9293
F33 | V1 | 12DL+12LL+12WY2 | -1538757.2355
F33 | V1 | 12DL+12LL-12WY3 | -1463842.0875
F33 | V1 | 12DL+12LL+12WY3 | -1463949.0773
F33 | V1 | 12DL+12LL-12WY4 | -1563622.9837
F33 | V1 | 12DL+12LL+12WY4 | -1364168.1811
F33 | V1 | 12DL+12LL-12WY5 | -1364116.3304
F33 | V1 | 12DL+12LL+12WY5 | -1563674.8344
F33 | V1 | 12DL+15SX-1 | -1171699.115
F33 | V1 | 12DL+15SX-1 | -1366423.633
F33 | V1 | 12DL+15SY-1 | -1269045.3841
F33 | V1 | 12DL+15SY-1 | -1269077.3639
F33 | V1 | 15DL+15LL | -1829869.478
F33 | V1 | 15DL+15SX | -1488964.4584
F33 | V1 | 15DL+15SX | -1683688.9765
F33 | V1 | 15DL+15SY | -1586310.7276
F33 | V1 | 15DL+15SY | -1586342.7074
F33 | V1 | 15DL-15WX1 | -1684987.2121
F33 | V1 | 15DL+15WX1 | -1487666.2228
F33 | V1 | 15DL-15WX2 | -1685154.4951
F33 | V1 | 15DL+15WX2 | -1487498.9399
F33 | V1 | 15DL-15WX3 | -1699673.4969
F33 | V1 | 15DL+15WX3 | -1472979.9381
F33 | V1 | 15DL-15WX4 | -1641146.7864
F33 | V1 | 15DL+15WX4 | -1531506.6486
F33 | V1 | 15DL-15WX5 | -1641369.8326
F33 | V1 | 15DL+15WX5 | -1531283.6024
F33 | V1 | 15DL-15WY1 | -1679787.2769
F33 | V1 | 15DL+15WY1 | -1492866.158
F33 | V1 | 15DL-15WY2 | -1492749.6511
F33 | V1 | 15DL+15WY2 | -1679903.7839
F33 | V1 | 15DL-15WY3 | -1586259.8489
F33 | V1 | 15DL+15WY3 | -1586393.5861
F33 | V1 | 15DL-15WY4 | -1710985.9691
F33 | V1 | 15DL+15WY4 | -1461667.4658
F33 | V1 | 15DL-15WY5 | -1461602.6525
F33 | V1 | 15DL+15WY5 | -1711050.7825
F33 | V2 | 15DL | -1586326.7173
F33 | V2 | 09DL+15SX | -854433.7714
F33 | V2 | 09DL+15SX | -1049158.2894
F33 | V2 | 09DL+15SY | -951780.0409
F33 | V2 | 09DL+15SY | -951812.0199
F33 | V2 | 09DL-15WX1 | -853037.8426
F33 | V2 | 09DL+15WX1 | -1050554.2182
F33 | V2 | 09DL-15WX2 | -853066.0339
F33 | V2 | 09DL+15WX2 | -1050526.0269
F33 | V2 | 09DL-15WX3 | -838449.3015
F33 | V2 | 09DL+15WX3 | -1065142.7593
F33 | V2 | 09DL-15WX4 | -896845.6677
F33 | V2 | 09DL+15WX4 | -1006746.3931
F33 | V2 | 09DL-15WX5 | -896883.258
F33 | V2 | 09DL+15WX5 | -1006708.8028
F33 | V2 | 09DL-15WY1 | -858266.9264
F33 | V2 | 09DL+15WY1 | -1045325.1344
F33 | V2 | 09DL-15WY2 | -1045304.4705
F33 | V2 | 09DL+15WY2 | -858287.5903
F33 | V2 | 09DL-15WY3 | -951784.1705
F33 | V2 | 09DL+15WY3 | -951807.8903
F33 | V2 | 09DL-15WY4 | -827098.6791
F33 | V2 | 09DL+15WY4 | -1076493.3817
F33 | V2 | 09DL-15WY5 | -1076481.8868
F33 | V2 | 09DL+15WY5 | -827110.174
F33 | V2 | 12DL+12LL+12SX | -1386005.7751
F33 | V2 | 12DL+12LL+12SX | -1541785.3895
F33 | V2 | 12DL+12LL+12SY | -1463882.7907
F33 | V2 | 12DL+12LL+12SY | -1463908.3739
F33 | V2 | 12DL+12LL-12WX1 | -1384889.032
F33 | V2 | 12DL+12LL+12WX1 | -1542902.1325
F33 | V2 | 12DL+12LL-12WX2 | -1384911.5851
F33 | V2 | 12DL+12LL+12WX2 | -1542879.5794
F33 | V2 | 12DL+12LL-12WX3 | -1373218.1991
F33 | V2 | 12DL+12LL+12WX3 | -1554572.9654
F33 | V2 | 12DL+12LL-12WX4 | -1419935.2921
F33 | V2 | 12DL+12LL+12WX4 | -1507855.8724
F33 | V2 | 12DL+12LL-12WX5 | -1419965.3644
F33 | V2 | 12DL+12LL+12WX5 | -1507825.8002
F33 | V2 | 12DL+12LL-12WY1 | -1389072.2991
F33 | V2 | 12DL+12LL+12WY1 | -1538718.8655
F33 | V2 | 12DL+12LL-12WY2 | -1538702.3344
F33 | V2 | 12DL+12LL+12WY2 | -1389088.8302
F33 | V2 | 12DL+12LL-12WY3 | -1463886.0943
F33 | V2 | 12DL+12LL+12WY3 | -1463905.0702
F33 | V2 | 12DL+12LL-12WY4 | -1364137.7013
F33 | V2 | 12DL+12LL+12WY4 | -1563653.4633
F33 | V2 | 12DL+12LL-12WY5 | -1563644.2674
F33 | V2 | 12DL+12LL+12WY5 | -1364146.8971
F33 | V2 | 12DL+15SX-1 | -1171699.1149
F33 | V2 | 12DL+15SX-1 | -1366423.6328
F33 | V2 | 12DL+15SY-1 | -1269045.3844
F33 | V2 | 12DL+15SY-1 | -1269077.3634
F33 | V2 | 15DL+15LL | -1829869.4778
F33 | V2 | 15DL+15SX | -1488964.4584
F33 | V2 | 15DL+15SX | -1683688.9763
F33 | V2 | 15DL+15SY | -1586310.7278
F33 | V2 | 15DL+15SY | -1586342.7068
F33 | V2 | 15DL-15WX1 | -1487568.5295
F33 | V2 | 15DL+15WX1 | -1685084.9052
F33 | V2 | 15DL-15WX2 | -1487596.7209
F33 | V2 | 15DL+15WX2 | -1685056.7138
F33 | V2 | 15DL-15WX3 | -1472979.9884
F33 | V2 | 15DL+15WX3 | -1699673.4463
F33 | V2 | 15DL-15WX4 | -1531376.3546
F33 | V2 | 15DL+15WX4 | -1641277.0801
F33 | V2 | 15DL-15WX5 | -1531413.945
F33 | V2 | 15DL+15WX5 | -1641239.4897
F33 | V2 | 15DL-15WY1 | -1492797.6133
F33 | V2 | 15DL+15WY1 | -1679855.8213
F33 | V2 | 15DL-15WY2 | -1679835.1575
F33 | V2 | 15DL+15WY2 | -1492818.2772
F33 | V2 | 15DL-15WY3 | -1586314.8574
F33 | V2 | 15DL+15WY3 | -1586338.5772
F33 | V2 | 15DL-15WY4 | -1461629.3661
F33 | V2 | 15DL+15WY4 | -1711024.0686
F33 | V2 | 15DL-15WY5 | -1711012.5738
F33 | V2 | 15DL+15WY5 | -1461640.8609
F32 | W1 | 15DL | -4301615.9118
F32 | W1 | 09DL+15SX | -2271578.1801
F32 | W1 | 09DL+15SX | -2890360.9141
F32 | W1 | 09DL+15SY | -1568498.9906
F32 | W1 | 09DL+15SY | -3593440.1036
F32 | W1 | 09DL-15WX1 | -1202386.0992
F32 | W1 | 09DL+15WX1 | -3959552.995
F32 | W1 | 09DL-15WX2 | -4535817.288
F32 | W1 | 09DL+15WX2 | -626121.8062
F32 | W1 | 09DL-15WX3 | -2911712.2613
F32 | W1 | 09DL+15WX3 | -2250226.8329
F32 | W1 | 09DL-15WX4 | -518957.6648
F32 | W1 | 09DL+15WX4 | -4642981.4294
F32 | W1 | 09DL-15WX5 | -4963558.8247
F32 | W1 | 09DL+15WX5 | -198380.2695
F32 | W1 | 09DL-15WY1 | -1930185.1232
F32 | W1 | 09DL+15WY1 | -3231753.971
F32 | W1 | 09DL-15WY2 | -1394665.7469
F32 | W1 | 09DL+15WY2 | -3767273.3473
F32 | W1 | 09DL-15WY3 | -1526582.2628
F32 | W1 | 09DL+15WY3 | -3635356.8314
F32 | W1 | 09DL-15WY4 | -2426992.9355
F32 | W1 | 09DL+15WY4 | -2734946.1587
F32 | W1 | 09DL-15WY5 | -1712968.1692
F32 | W1 | 09DL+15WY5 | -3448970.925
F32 | W1 | 12DL+12LL+12SX | -3721646.3562
F32 | W1 | 12DL+12LL+12SX | -4216672.5435
F32 | W1 | 12DL+12LL+12SY | -3159183.0046
F32 | W1 | 12DL+12LL+12SY | -4779135.8951
F32 | W1 | 12DL+12LL-12WX1 | -2866292.6915
F32 | W1 | 12DL+12LL+12WX1 | -5072026.2081
F32 | W1 | 12DL+12LL-12WX2 | -5533037.6425
F32 | W1 | 12DL+12LL+12WX2 | -2405281.2571
F32 | W1 | 12DL+12LL-12WX3 | -4233753.6211
F32 | W1 | 12DL+12LL+12WX3 | -3704565.2785
F32 | W1 | 12DL+12LL-12WX4 | -2319549.944
F32 | W1 | 12DL+12LL+12WX4 | -5618768.9556
F32 | W1 | 12DL+12LL-12WX5 | -5875230.8719
F32 | W1 | 12DL+12LL+12WX5 | -2063088.0277
F32 | W1 | 12DL+12LL-12WY1 | -3448531.9107
F32 | W1 | 12DL+12LL+12WY1 | -4489786.9889
F32 | W1 | 12DL+12LL-12WY2 | -3020116.4097
F32 | W1 | 12DL+12LL+12WY2 | -4918202.49
F32 | W1 | 12DL+12LL-12WY3 | -3125649.6224
F32 | W1 | 12DL+12LL+12WY3 | -4812669.2773
F32 | W1 | 12DL+12LL-12WY4 | -3845978.1606
F32 | W1 | 12DL+12LL+12WY4 | -4092340.7391
F32 | W1 | 12DL+12LL-12WY5 | -3274758.3475
F32 | W1 | 12DL+12LL+12WY5 | -4663560.5522
F32 | W1 | 12DL+15SX-1 | -3131901.3624
F32 | W1 | 12DL+15SX-1 | -3750684.0965
F32 | W1 | 12DL+15SY-1 | -2428822.1729
F32 | W1 | 12DL+15SY-1 | -4453763.286
F32 | W1 | 15DL+15LL | -4961449.3123
F32 | W1 | 15DL+15SX | -3992224.5448
F32 | W1 | 15DL+15SX | -4611007.2789
F32 | W1 | 15DL+15SY | -3289145.3553
F32 | W1 | 15DL+15SY | -5314086.4684
F32 | W1 | 15DL-15WX1 | -2923032.464
F32 | W1 | 15DL+15WX1 | -5680199.3597
F32 | W1 | 15DL-15WX2 | -6256463.6527
F32 | W1 | 15DL+15WX2 | -2346768.1709
F32 | W1 | 15DL-15WX3 | -4632358.626
F32 | W1 | 15DL+15WX3 | -3970873.1977
F32 | W1 | 15DL-15WX4 | -2239604.0296
F32 | W1 | 15DL+15WX4 | -6363627.7941
F32 | W1 | 15DL-15WX5 | -6684205.1894
F32 | W1 | 15DL+15WX5 | -1919026.6342
F32 | W1 | 15DL-15WY1 | -3650831.488
F32 | W1 | 15DL+15WY1 | -4952400.3357
F32 | W1 | 15DL-15WY2 | -3115312.1117
F32 | W1 | 15DL+15WY2 | -5487919.712
F32 | W1 | 15DL-15WY3 | -3247228.6275
F32 | W1 | 15DL+15WY3 | -5356003.1962
F32 | W1 | 15DL-15WY4 | -4147639.3003
F32 | W1 | 15DL+15WY4 | -4455592.5234
F32 | W1 | 15DL-15WY5 | -3433614.5339
F32 | W1 | 15DL+15WY5 | -5169617.2898
F32 | W2 | 15DL | -5698267.8838
F32 | W2 | 09DL+15SX | -3192877.015
F32 | W2 | 09DL+15SX | -3645044.4456
F32 | W2 | 09DL+15SY | -2992995.1465
F32 | W2 | 09DL+15SY | -3844926.3141
F32 | W2 | 09DL-15WX1 | -2623695.8151
F32 | W2 | 09DL+15WX1 | -4214225.6455
F32 | W2 | 09DL-15WX2 | -4711975.2152
F32 | W2 | 09DL+15WX2 | -2125946.2454
F32 | W2 | 09DL-15WX3 | -3704641.083
F32 | W2 | 09DL+15WX3 | -3133280.3776
F32 | W2 | 09DL-15WX4 | -2165218.7693
F32 | W2 | 09DL+15WX4 | -4672702.6913
F32 | W2 | 09DL-15WX5 | -4949602.3581
F32 | W2 | 09DL+15WX5 | -1888319.1025
F32 | W2 | 09DL-15WY1 | -2975326.4215
F32 | W2 | 09DL+15WY1 | -3862595.0391
F32 | W2 | 09DL-15WY2 | -2528439.436
F32 | W2 | 09DL+15WY2 | -4309482.0246
F32 | W2 | 09DL-15WY3 | -2653228.267
F32 | W2 | 09DL+15WY3 | -4184693.1936
F32 | W2 | 09DL-15WY4 | -3345783.5653
F32 | W2 | 09DL+15WY4 | -3492137.8953
F32 | W2 | 09DL-15WY5 | -2749936.1036
F32 | W2 | 09DL+15WY5 | -4087985.357
F32 | W2 | 12DL+12LL+12SX | -5231242.0065
F32 | W2 | 12DL+12LL+12SX | -5592975.951
F32 | W2 | 12DL+12LL+12SY | -5071336.5117
F32 | W2 | 12DL+12LL+12SY | -5752881.4458
F32 | W2 | 12DL+12LL-12WX1 | -4775897.0466
F32 | W2 | 12DL+12LL+12WX1 | -6048320.9109
F32 | W2 | 12DL+12LL-12WX2 | -6446520.5667
F32 | W2 | 12DL+12LL+12WX2 | -4377697.3908
F32 | W2 | 12DL+12LL-12WX3 | -5640653.2609
F32 | W2 | 12DL+12LL+12WX3 | -5183564.6966
F32 | W2 | 12DL+12LL-12WX4 | -4409115.41
F32 | W2 | 12DL+12LL+12WX4 | -6415102.5475
F32 | W2 | 12DL+12LL-12WX5 | -6636622.281
F32 | W2 | 12DL+12LL+12WX5 | -4187595.6766
F32 | W2 | 12DL+12LL-12WY1 | -5057201.5318
F32 | W2 | 12DL+12LL+12WY1 | -5767016.4258
F32 | W2 | 12DL+12LL-12WY2 | -4699691.9433
F32 | W2 | 12DL+12LL+12WY2 | -6124526.0142
F32 | W2 | 12DL+12LL-12WY3 | -4799523.0081
F32 | W2 | 12DL+12LL+12WY3 | -6024694.9494
F32 | W2 | 12DL+12LL-12WY4 | -5353567.2467
F32 | W2 | 12DL+12LL+12WY4 | -5470650.7108
F32 | W2 | 12DL+12LL-12WY5 | -4876889.2774
F32 | W2 | 12DL+12LL+12WY5 | -5947328.6801
F32 | W2 | 12DL+15SX-1 | -4332530.5918
F32 | W2 | 12DL+15SX-1 | -4784698.0224
F32 | W2 | 12DL+15SY-1 | -4132648.7232
F32 | W2 | 12DL+15SY-1 | -4984579.8909
F32 | W2 | 15DL+15LL | -6765136.2234
F32 | W2 | 15DL+15SX | -5472184.1685
F32 | W2 | 15DL+15SX | -5924351.5991
F32 | W2 | 15DL+15SY | -5272302.3
F32 | W2 | 15DL+15SY | -6124233.4677
F32 | W2 | 15DL-15WX1 | -4903002.9687
F32 | W2 | 15DL+15WX1 | -6493532.799
F32 | W2 | 15DL-15WX2 | -6991282.3688
F32 | W2 | 15DL+15WX2 | -4405253.3989
F32 | W2 | 15DL-15WX3 | -5983948.2365
F32 | W2 | 15DL+15WX3 | -5412587.5312
F32 | W2 | 15DL-15WX4 | -4444525.9229
F32 | W2 | 15DL+15WX4 | -6952009.8448
F32 | W2 | 15DL-15WX5 | -7228909.5116
F32 | W2 | 15DL+15WX5 | -4167626.2561
F32 | W2 | 15DL-15WY1 | -5254633.5751
F32 | W2 | 15DL+15WY1 | -6141902.1926
F32 | W2 | 15DL-15WY2 | -4807746.5895
F32 | W2 | 15DL+15WY2 | -6588789.1782
F32 | W2 | 15DL-15WY3 | -4932535.4205
F32 | W2 | 15DL+15WY3 | -6464000.3471
F32 | W2 | 15DL-15WY4 | -5625090.7188
F32 | W2 | 15DL+15WY4 | -5771445.0489
F32 | W2 | 15DL-15WY5 | -5029243.2571
F32 | W2 | 15DL+15WY5 | -6367292.5105
F32 | W3 | 15DL | -5934756.2606
F32 | W3 | 09DL+15SX | -3494419.131
F32 | W3 | 09DL+15SX | -3627288.3818
F32 | W3 | 09DL+15SY | -3318874.7618
F32 | W3 | 09DL+15SY | -3802832.7509
F32 | W3 | 09DL-15WX1 | -3004874.6463
F32 | W3 | 09DL+15WX1 | -4116832.8665
F32 | W3 | 09DL-15WX2 | -4258862.4334
F32 | W3 | 09DL+15WX2 | -2862845.0793
F32 | W3 | 09DL-15WX3 | -3642370.6253
F32 | W3 | 09DL+15WX3 | -3479336.8874
F32 | W3 | 09DL-15WX4 | -2764364.1982
F32 | W3 | 09DL+15WX4 | -4357343.3145
F32 | W3 | 09DL-15WX5 | -4436354.7649
F32 | W3 | 09DL+15WX5 | -2685352.7478
F32 | W3 | 09DL-15WY1 | -3228035.6936
F32 | W3 | 09DL+15WY1 | -3893671.8191
F32 | W3 | 09DL-15WY2 | -3097263.5613
F32 | W3 | 09DL+15WY2 | -4024443.9515
F32 | W3 | 09DL-15WY3 | -3103758.9235
F32 | W3 | 09DL+15WY3 | -4017948.5893
F32 | W3 | 09DL-15WY4 | -3426510.8548
F32 | W3 | 09DL+15WY4 | -3695196.6579
F32 | W3 | 09DL-15WY5 | -3252148.3382
F32 | W3 | 09DL+15WY5 | -3869559.1746
F32 | W3 | 12DL+12LL+12SX | -5605231.1032
F32 | W3 | 12DL+12LL+12SX | -5711526.5039
F32 | W3 | 12DL+12LL+12SY | -5464795.6079
F32 | W3 | 12DL+12LL+12SY | -5851961.9992
F32 | W3 | 12DL+12LL-12WX1 | -5213595.5155
F32 | W3 | 12DL+12LL+12WX1 | -6103162.0916
F32 | W3 | 12DL+12LL-12WX2 | -6216785.7452
F32 | W3 | 12DL+12LL+12WX2 | -5099971.8619
F32 | W3 | 12DL+12LL-12WX3 | -5723592.2987
F32 | W3 | 12DL+12LL+12WX3 | -5593165.3084
F32 | W3 | 12DL+12LL-12WX4 | -5021187.157
F32 | W3 | 12DL+12LL+12WX4 | -6295570.4501
F32 | W3 | 12DL+12LL-12WX5 | -6358779.6104
F32 | W3 | 12DL+12LL+12WX5 | -4957977.9967
F32 | W3 | 12DL+12LL-12WY1 | -5392124.3533
F32 | W3 | 12DL+12LL+12WY1 | -5924633.2537
F32 | W3 | 12DL+12LL-12WY2 | -5287506.6474
F32 | W3 | 12DL+12LL+12WY2 | -6029250.9596
F32 | W3 | 12DL+12LL-12WY3 | -5292702.9372
F32 | W3 | 12DL+12LL+12WY3 | -6024054.6698
F32 | W3 | 12DL+12LL-12WY4 | -5550904.4823
F32 | W3 | 12DL+12LL+12WY4 | -5765853.1248
F32 | W3 | 12DL+12LL-12WY5 | -5411414.469
F32 | W3 | 12DL+12LL+12WY5 | -5905343.1381
F32 | W3 | 12DL+15SX-1 | -4681370.3831
F32 | W3 | 12DL+15SX-1 | -4814239.6339
F32 | W3 | 12DL+15SY-1 | -4505826.014
F32 | W3 | 12DL+15SY-1 | -4989784.003
F32 | W3 | 15DL+15LL | -7072973.5044
F32 | W3 | 15DL+15SX | -5868321.6352
F32 | W3 | 15DL+15SX | -6001190.886
F32 | W3 | 15DL+15SY | -5692777.2661
F32 | W3 | 15DL+15SY | -6176735.2552
F32 | W3 | 15DL-15WX1 | -5378777.1505
F32 | W3 | 15DL+15WX1 | -6490735.3707
F32 | W3 | 15DL-15WX2 | -6632764.9377
F32 | W3 | 15DL+15WX2 | -5236747.5836
F32 | W3 | 15DL-15WX3 | -6016273.1296
F32 | W3 | 15DL+15WX3 | -5853239.3917
F32 | W3 | 15DL-15WX4 | -5138266.7025
F32 | W3 | 15DL+15WX4 | -6731245.8188
F32 | W3 | 15DL-15WX5 | -6810257.2692
F32 | W3 | 15DL+15WX5 | -5059255.2521
F32 | W3 | 15DL-15WY1 | -5601938.1979
F32 | W3 | 15DL+15WY1 | -6267574.3234
F32 | W3 | 15DL-15WY2 | -5471166.0655
F32 | W3 | 15DL+15WY2 | -6398346.4558
F32 | W3 | 15DL-15WY3 | -5477661.4278
F32 | W3 | 15DL+15WY3 | -6391851.0935
F32 | W3 | 15DL-15WY4 | -5800413.3591
F32 | W3 | 15DL+15WY4 | -6069099.1622
F32 | W3 | 15DL-15WY5 | -5626050.8425
F32 | W3 | 15DL+15WY5 | -6243461.6788
F32 | W4 | 15DL | -5934764.1791
F32 | W4 | 09DL+15SX | -3494492.9007
F32 | W4 | 09DL+15SX | -3627224.1143
F32 | W4 | 09DL+15SY | -3318870.6506
F32 | W4 | 09DL+15SY | -3802846.3644
F32 | W4 | 09DL-15WX1 | -2862913.5886
F32 | W4 | 09DL+15WX1 | -4258803.4264
F32 | W4 | 09DL-15WX2 | -4116930.2673
F32 | W4 | 09DL+15WX2 | -3004786.7477
F32 | W4 | 09DL-15WX3 | -3479431.4078
F32 | W4 | 09DL+15WX3 | -3642285.6071
F32 | W4 | 09DL-15WX4 | -2685381.7429
F32 | W4 | 09DL+15WX4 | -4436335.272
F32 | W4 | 09DL-15WX5 | -4357410.8318
F32 | W4 | 09DL+15WX5 | -2764306.1832
F32 | W4 | 09DL-15WY1 | -3097329.1057
F32 | W4 | 09DL+15WY1 | -4024387.9092
F32 | W4 | 09DL-15WY2 | -3227960.1254
F32 | W4 | 09DL+15WY2 | -3893756.8895
F32 | W4 | 09DL-15WY3 | -3103752.4678
F32 | W4 | 09DL+15WY3 | -4017964.5472
F32 | W4 | 09DL-15WY4 | -3252241.7329
F32 | W4 | 09DL+15WY4 | -3869475.2821
F32 | W4 | 09DL-15WY5 | -3426416.0999
F32 | W4 | 09DL+15WY5 | -3695300.9151
F32 | W4 | 12DL+12LL+12SX | -5605294.2157
F32 | W4 | 12DL+12LL+12SX | -5711479.1866
F32 | W4 | 12DL+12LL+12SY | -5464796.4156
F32 | W4 | 12DL+12LL+12SY | -5851976.9866
F32 | W4 | 12DL+12LL-12WX1 | -5100030.766
F32 | W4 | 12DL+12LL+12WX1 | -6216742.6363
F32 | W4 | 12DL+12LL-12WX2 | -6103244.109
F32 | W4 | 12DL+12LL+12WX2 | -5213529.2933
F32 | W4 | 12DL+12LL-12WX3 | -5593245.0214
F32 | W4 | 12DL+12LL+12WX3 | -5723528.3808
F32 | W4 | 12DL+12LL-12WX4 | -4958005.2895
F32 | W4 | 12DL+12LL+12WX4 | -6358768.1128
F32 | W4 | 12DL+12LL-12WX5 | -6295628.5606
F32 | W4 | 12DL+12LL+12WX5 | -5021144.8417
F32 | W4 | 12DL+12LL-12WY1 | -5287563.1797
F32 | W4 | 12DL+12LL+12WY1 | -6029210.2225
F32 | W4 | 12DL+12LL-12WY2 | -5392067.9955
F32 | W4 | 12DL+12LL+12WY2 | -5924705.4068
F32 | W4 | 12DL+12LL-12WY3 | -5292701.8694
F32 | W4 | 12DL+12LL+12WY3 | -6024071.5329
F32 | W4 | 12DL+12LL-12WY4 | -5411493.2815
F32 | W4 | 12DL+12LL+12WY4 | -5905280.1208
F32 | W4 | 12DL+12LL-12WY5 | -5550832.775
F32 | W4 | 12DL+12LL+12WY5 | -5765940.6272
F32 | W4 | 12DL+15SX-1 | -4681445.7365
F32 | W4 | 12DL+15SX-1 | -4814176.9501
F32 | W4 | 12DL+15SY-1 | -4505823.4864
F32 | W4 | 12DL+15SY-1 | -4989799.2002
F32 | W4 | 15DL+15LL | -7072983.3764
F32 | W4 | 15DL+15SX | -5868398.5723
F32 | W4 | 15DL+15SX | -6001129.786
F32 | W4 | 15DL+15SY | -5692776.3222
F32 | W4 | 15DL+15SY | -6176752.036
F32 | W4 | 15DL-15WX1 | -5236819.2602
F32 | W4 | 15DL+15WX1 | -6632709.098
F32 | W4 | 15DL-15WX2 | -6490835.9389
F32 | W4 | 15DL+15WX2 | -5378692.4194
F32 | W4 | 15DL-15WX3 | -5853337.0795
F32 | W4 | 15DL+15WX3 | -6016191.2788
F32 | W4 | 15DL-15WX4 | -5059287.4146
F32 | W4 | 15DL+15WX4 | -6810240.9437
F32 | W4 | 15DL-15WX5 | -6731316.5035
F32 | W4 | 15DL+15WX5 | -5138211.8548
F32 | W4 | 15DL-15WY1 | -5471234.7774
F32 | W4 | 15DL+15WY1 | -6398293.5809
F32 | W4 | 15DL-15WY2 | -5601865.7971
F32 | W4 | 15DL+15WY2 | -6267662.5612
F32 | W4 | 15DL-15WY3 | -5477658.1394
F32 | W4 | 15DL+15WY3 | -6391870.2188
F32 | W4 | 15DL-15WY4 | -5626147.4046
F32 | W4 | 15DL+15WY4 | -6243380.9537
F32 | W4 | 15DL-15WY5 | -5800321.7715
F32 | W4 | 15DL+15WY5 | -6069206.5868
F32 | W5 | 15DL | -5698257.9397
F32 | W5 | 09DL+15SX | -3192895.0462
F32 | W5 | 09DL+15SX | -3645014.4815
F32 | W5 | 09DL+15SY | -2992986.3992
F32 | W5 | 09DL+15SY | -3844923.1284
F32 | W5 | 09DL-15WX1 | -2125965.4668
F32 | W5 | 09DL+15WX1 | -4711944.0609
F32 | W5 | 09DL-15WX2 | -4214239.9334
F32 | W5 | 09DL+15WX2 | -2623669.5943
F32 | W5 | 09DL-15WX3 | -3133300.4927
F32 | W5 | 09DL+15WX3 | -3704609.035
F32 | W5 | 09DL-15WX4 | -1888329.0649
F32 | W5 | 09DL+15WX4 | -4949580.4628
F32 | W5 | 09DL-15WX5 | -4672706.0758
F32 | W5 | 09DL+15WX5 | -2165203.4519
F32 | W5 | 09DL-15WY1 | -2528452.6721
F32 | W5 | 09DL+15WY1 | -4309456.8555
F32 | W5 | 09DL-15WY2 | -2975304.6228
F32 | W5 | 09DL+15WY2 | -3862604.9048
F32 | W5 | 09DL-15WY3 | -2653224.235
F32 | W5 | 09DL+15WY3 | -4184685.2927
F32 | W5 | 09DL-15WY4 | -2749954.431
F32 | W5 | 09DL+15WY4 | -4087955.0967
F32 | W5 | 09DL-15WY5 | -3345755.18
F32 | W5 | 09DL+15WY5 | -3492154.3477
F32 | W5 | 12DL+12LL+12SX | -5231251.5376
F32 | W5 | 12DL+12LL+12SX | -5592947.0858
F32 | W5 | 12DL+12LL+12SY | -5071324.62
F32 | W5 | 12DL+12LL+12SY | -5752874.0034
F32 | W5 | 12DL+12LL-12WX1 | -4377707.874
F32 | W5 | 12DL+12LL+12WX1 | -6446490.7494
F32 | W5 | 12DL+12LL-12WX2 | -6048327.4474
F32 | W5 | 12DL+12LL+12WX2 | -4775871.176
F32 | W5 | 12DL+12LL-12WX3 | -5183575.8948
F32 | W5 | 12DL+12LL+12WX3 | -5640622.7286
F32 | W5 | 12DL+12LL-12WX4 | -4187598.7526
F32 | W5 | 12DL+12LL+12WX4 | -6636599.8708
F32 | W5 | 12DL+12LL-12WX5 | -6415100.3612
F32 | W5 | 12DL+12LL+12WX5 | -4409098.2622
F32 | W5 | 12DL+12LL-12WY1 | -4699697.6383
F32 | W5 | 12DL+12LL+12WY1 | -6124500.9851
F32 | W5 | 12DL+12LL-12WY2 | -5057179.1989
F32 | W5 | 12DL+12LL+12WY2 | -5767019.4245
F32 | W5 | 12DL+12LL-12WY3 | -4799514.8886
F32 | W5 | 12DL+12LL+12WY3 | -6024683.7348
F32 | W5 | 12DL+12LL-12WY4 | -4876899.0454
F32 | W5 | 12DL+12LL+12WY4 | -5947299.578
F32 | W5 | 12DL+12LL-12WY5 | -5353539.6446
F32 | W5 | 12DL+12LL+12WY5 | -5470658.9788
F32 | W5 | 12DL+15SX-1 | -4332546.6341
F32 | W5 | 12DL+15SX-1 | -4784666.0695
F32 | W5 | 12DL+15SY-1 | -4132637.9872
F32 | W5 | 12DL+15SY-1 | -4984574.7164
F32 | W5 | 15DL+15LL | -6765124.1396
F32 | W5 | 15DL+15SX | -5472198.2221
F32 | W5 | 15DL+15SX | -5924317.6574
F32 | W5 | 15DL+15SY | -5272289.5751
F32 | W5 | 15DL+15SY | -6124226.3043
F32 | W5 | 15DL-15WX1 | -4405268.6427
F32 | W5 | 15DL+15WX1 | -6991247.2368
F32 | W5 | 15DL-15WX2 | -6493543.1093
F32 | W5 | 15DL+15WX2 | -4902972.7702
F32 | W5 | 15DL-15WX3 | -5412603.6686
F32 | W5 | 15DL+15WX3 | -5983912.2109
F32 | W5 | 15DL-15WX4 | -4167632.2408
F32 | W5 | 15DL+15WX4 | -7228883.6387
F32 | W5 | 15DL-15WX5 | -6952009.2516
F32 | W5 | 15DL+15WX5 | -4444506.6278
F32 | W5 | 15DL-15WY1 | -4807755.848
F32 | W5 | 15DL+15WY1 | -6588760.0314
F32 | W5 | 15DL-15WY2 | -5254607.7987
F32 | W5 | 15DL+15WY2 | -6141908.0807
F32 | W5 | 15DL-15WY3 | -4932527.4109
F32 | W5 | 15DL+15WY3 | -6463988.4686
F32 | W5 | 15DL-15WY4 | -5029257.6069
F32 | W5 | 15DL+15WY4 | -6367258.2726
F32 | W5 | 15DL-15WY5 | -5625058.3559
F32 | W5 | 15DL+15WY5 | -5771457.5236
F32 | W6 | 15DL | -4301541.6378
F32 | W6 | 09DL+15SX | -2271471.2297
F32 | W6 | 09DL+15SX | -2890378.7356
F32 | W6 | 09DL+15SY | -1568485.3934
F32 | W6 | 09DL+15SY | -3593364.5719
F32 | W6 | 09DL-15WX1 | -626088.0961
F32 | W6 | 09DL+15WX1 | -4535761.8692
F32 | W6 | 09DL-15WX2 | -3959327.5148
F32 | W6 | 09DL+15WX2 | -1202522.4505
F32 | W6 | 09DL-15WX3 | -2250084.6633
F32 | W6 | 09DL+15WX3 | -2911765.3021
F32 | W6 | 09DL-15WX4 | -198416.2494
F32 | W6 | 09DL+15WX4 | -4963433.7159
F32 | W6 | 09DL-15WX5 | -4642761.7151
F32 | W6 | 09DL+15WX5 | -519088.2503
F32 | W6 | 09DL-15WY1 | -1394605.1936
F32 | W6 | 09DL+15WY1 | -3767244.7717
F32 | W6 | 09DL-15WY2 | -1930288.1573
F32 | W6 | 09DL+15WY2 | -3231561.808
F32 | W6 | 09DL-15WY3 | -1526613.2351
F32 | W6 | 09DL+15WY3 | -3635236.7302
F32 | W6 | 09DL-15WY4 | -1712851.1543
F32 | W6 | 09DL+15WY4 | -3448998.811
F32 | W6 | 09DL-15WY5 | -2427094.0373
F32 | W6 | 09DL+15WY5 | -2734755.928
F32 | W6 | 12DL+12LL+12SX | -3721521.9584
F32 | W6 | 12DL+12LL+12SX | -4216647.9632
F32 | W6 | 12DL+12LL+12SY | -3159133.2894
F32 | W6 | 12DL+12LL+12SY | -4779036.6322
F32 | W6 | 12DL+12LL-12WX1 | -2405215.4516
F32 | W6 | 12DL+12LL+12WX1 | -5532954.47
F32 | W6 | 12DL+12LL-12WX2 | -5071806.9865
F32 | W6 | 12DL+12LL+12WX2 | -2866362.935
F32 | W6 | 12DL+12LL-12WX3 | -3704412.7052
F32 | W6 | 12DL+12LL+12WX3 | -4233757.2163
F32 | W6 | 12DL+12LL-12WX4 | -2063077.9742
F32 | W6 | 12DL+12LL+12WX4 | -5875091.9473
F32 | W6 | 12DL+12LL-12WX5 | -5618554.3467
F32 | W6 | 12DL+12LL+12WX5 | -2319615.5748
F32 | W6 | 12DL+12LL-12WY1 | -3020029.1295
F32 | W6 | 12DL+12LL+12WY1 | -4918140.792
F32 | W6 | 12DL+12LL-12WY2 | -3448575.5005
F32 | W6 | 12DL+12LL+12WY2 | -4489594.421
F32 | W6 | 12DL+12LL-12WY3 | -3125635.5627
F32 | W6 | 12DL+12LL+12WY3 | -4812534.3588
F32 | W6 | 12DL+12LL-12WY4 | -3274625.8981
F32 | W6 | 12DL+12LL+12WY4 | -4663544.0234
F32 | W6 | 12DL+12LL-12WY5 | -3846020.2045
F32 | W6 | 12DL+12LL+12WY5 | -4092149.7171
F32 | W6 | 12DL+15SX-1 | -3131779.5572
F32 | W6 | 12DL+15SX-1 | -3750687.0632
F32 | W6 | 12DL+15SY-1 | -2428793.721
F32 | W6 | 12DL+15SY-1 | -4453672.8995
F32 | W6 | 15DL+15LL | -4961356.201
F32 | W6 | 15DL+15SX | -3992087.8848
F32 | W6 | 15DL+15SX | -4610995.3908
F32 | W6 | 15DL+15SY | -3289102.0485
F32 | W6 | 15DL+15SY | -5313981.227
F32 | W6 | 15DL-15WX1 | -2346704.7513
F32 | W6 | 15DL+15WX1 | -6256378.5243
F32 | W6 | 15DL-15WX2 | -5679944.1699
F32 | W6 | 15DL+15WX2 | -2923139.1056
F32 | W6 | 15DL-15WX3 | -3970701.3184
F32 | W6 | 15DL+15WX3 | -4632381.9572
F32 | W6 | 15DL-15WX4 | -1919032.9045
F32 | W6 | 15DL+15WX4 | -6684050.371
F32 | W6 | 15DL-15WX5 | -6363378.3702
F32 | W6 | 15DL+15WX5 | -2239704.9054
F32 | W6 | 15DL-15WY1 | -3115221.8487
F32 | W6 | 15DL+15WY1 | -5487861.4268
F32 | W6 | 15DL-15WY2 | -3650904.8124
F32 | W6 | 15DL+15WY2 | -4952178.4631
F32 | W6 | 15DL-15WY3 | -3247229.8902
F32 | W6 | 15DL+15WY3 | -5355853.3853
F32 | W6 | 15DL-15WY4 | -3433467.8094
F32 | W6 | 15DL+15WY4 | -5169615.4661
F32 | W6 | 15DL-15WY5 | -4147710.6924
F32 | W6 | 15DL+15WY5 | -4455372.5831
F32 | X1 | 15DL | -4301541.6409
F32 | X1 | 09DL+15SX | -2271471.2258
F32 | X1 | 09DL+15SX | -2890378.7432
F32 | X1 | 09DL+15SY | -1568485.3963
F32 | X1 | 09DL+15SY | -3593364.5727
F32 | X1 | 09DL-15WX1 | -4535808.5356
F32 | X1 | 09DL+15WX1 | -626041.4334
F32 | X1 | 09DL-15WX2 | -1202482.4674
F32 | X1 | 09DL+15WX2 | -3959367.5017
F32 | X1 | 09DL-15WX3 | -2911769.1357
F32 | X1 | 09DL+15WX3 | -2250080.8333
F32 | X1 | 09DL-15WX4 | -4963493.3437
F32 | X1 | 09DL+15WX4 | -198356.6254
F32 | X1 | 09DL-15WX5 | -519032.3421
F32 | X1 | 09DL+15WX5 | -4642817.6269
F32 | X1 | 09DL-15WY1 | -3767254.39
F32 | X1 | 09DL+15WY1 | -1394595.5791
F32 | X1 | 09DL-15WY2 | -3231611.8192
F32 | X1 | 09DL+15WY2 | -1930238.1498
F32 | X1 | 09DL-15WY3 | -3635270.9541
F32 | X1 | 09DL+15WY3 | -1526579.015
F32 | X1 | 09DL-15WY4 | -3448988.4622
F32 | X1 | 09DL+15WY4 | -1712861.5069
F32 | X1 | 09DL-15WY5 | -2734799.4505
F32 | X1 | 09DL+15WY5 | -2427050.5186
F32 | X1 | 12DL+12LL+12SX | -3721521.9569
F32 | X1 | 12DL+12LL+12SX | -4216647.9708
F32 | X1 | 12DL+12LL+12SY | -3159133.2933
F32 | X1 | 12DL+12LL+12SY | -4779036.6344
F32 | X1 | 12DL+12LL-12WX1 | -5532991.8048
F32 | X1 | 12DL+12LL+12WX1 | -2405178.123
F32 | X1 | 12DL+12LL-12WX2 | -2866330.9501
F32 | X1 | 12DL+12LL+12WX2 | -5071838.9776
F32 | X1 | 12DL+12LL-12WX3 | -4233760.2848
F32 | X1 | 12DL+12LL+12WX3 | -3704409.6429
F32 | X1 | 12DL+12LL-12WX4 | -5875139.6512
F32 | X1 | 12DL+12LL+12WX4 | -2063030.2766
F32 | X1 | 12DL+12LL-12WX5 | -2319570.8499
F32 | X1 | 12DL+12LL+12WX5 | -5618599.0778
F32 | X1 | 12DL+12LL-12WY1 | -4918148.4882
F32 | X1 | 12DL+12LL+12WY1 | -3020021.4395
F32 | X1 | 12DL+12LL-12WY2 | -4489634.4316
F32 | X1 | 12DL+12LL+12WY2 | -3448535.4961
F32 | X1 | 12DL+12LL-12WY3 | -4812561.7395
F32 | X1 | 12DL+12LL+12WY3 | -3125608.1882
F32 | X1 | 12DL+12LL-12WY4 | -4663535.746
F32 | X1 | 12DL+12LL+12WY4 | -3274634.1817
F32 | X1 | 12DL+12LL-12WY5 | -4092184.5366
F32 | X1 | 12DL+12LL+12WY5 | -3845985.3911
F32 | X1 | 12DL+15SX-1 | -3131779.554
F32 | X1 | 12DL+15SX-1 | -3750687.0714
F32 | X1 | 12DL+15SY-1 | -2428793.7245
F32 | X1 | 12DL+15SY-1 | -4453672.9009
F32 | X1 | 15DL+15LL | -4961356.2048
F32 | X1 | 15DL+15SX | -3992087.8821
F32 | X1 | 15DL+15SX | -4610995.3996
F32 | X1 | 15DL+15SY | -3289102.0527
F32 | X1 | 15DL+15SY | -5313981.229
F32 | X1 | 15DL-15WX1 | -6256425.192
F32 | X1 | 15DL+15WX1 | -2346658.0898
F32 | X1 | 15DL-15WX2 | -2923099.1237
F32 | X1 | 15DL+15WX2 | -5679984.158
F32 | X1 | 15DL-15WX3 | -4632385.7921
F32 | X1 | 15DL+15WX3 | -3970697.4897
F32 | X1 | 15DL-15WX4 | -6684110
F32 | X1 | 15DL+15WX4 | -1918973.2817
F32 | X1 | 15DL-15WX5 | -2239648.9985
F32 | X1 | 15DL+15WX5 | -6363434.2833
F32 | X1 | 15DL-15WY1 | -5487871.0463
F32 | X1 | 15DL+15WY1 | -3115212.2354
F32 | X1 | 15DL-15WY2 | -4952228.4756
F32 | X1 | 15DL+15WY2 | -3650854.8062
F32 | X1 | 15DL-15WY3 | -5355887.6104
F32 | X1 | 15DL+15WY3 | -3247195.6713
F32 | X1 | 15DL-15WY4 | -5169605.1185
F32 | X1 | 15DL+15WY4 | -3433478.1632
F32 | X1 | 15DL-15WY5 | -4455416.1068
F32 | X1 | 15DL+15WY5 | -4147667.1749
F32 | X2 | 15DL | -5698257.9362
F32 | X2 | 09DL+15SX | -3192895.0415
F32 | X2 | 09DL+15SX | -3645014.482
F32 | X2 | 09DL+15SY | -2992986.3965
F32 | X2 | 09DL+15SY | -3844923.127
F32 | X2 | 09DL-15WX1 | -4712181.549
F32 | X2 | 09DL+15WX1 | -2125727.9744
F32 | X2 | 09DL-15WX2 | -2623729.7177
F32 | X2 | 09DL+15WX2 | -4214179.8058
F32 | X2 | 09DL-15WX3 | -3704779.8519
F32 | X2 | 09DL+15WX3 | -3133129.6715
F32 | X2 | 09DL-15WX4 | -4949781.4873
F32 | X2 | 09DL+15WX4 | -1888128.0362
F32 | X2 | 09DL-15WX5 | -2165167.9901
F32 | X2 | 09DL+15WX5 | -4672741.5333
F32 | X2 | 09DL-15WY1 | -4309657.484
F32 | X2 | 09DL+15WY1 | -2528252.0394
F32 | X2 | 09DL-15WY2 | -3862591.8577
F32 | X2 | 09DL+15WY2 | -2975317.6657
F32 | X2 | 09DL-15WY3 | -4184792.9545
F32 | X2 | 09DL+15WY3 | -2653116.569
F32 | X2 | 09DL-15WY4 | -4088149.7204
F32 | X2 | 09DL+15WY4 | -2749759.803
F32 | X2 | 09DL-15WY5 | -3492064.0764
F32 | X2 | 09DL+15WY5 | -3345845.447
F32 | X2 | 12DL+12LL+12SX | -5231251.532
F32 | X2 | 12DL+12LL+12SX | -5592947.0844
F32 | X2 | 12DL+12LL+12SY | -5071324.616
F32 | X2 | 12DL+12LL+12SY | -5752874.0004
F32 | X2 | 12DL+12LL-12WX1 | -6446680.7381
F32 | X2 | 12DL+12LL+12WX1 | -4377517.8784
F32 | X2 | 12DL+12LL-12WX2 | -4775919.273
F32 | X2 | 12DL+12LL+12WX2 | -6048279.3435
F32 | X2 | 12DL+12LL-12WX3 | -5640759.3804
F32 | X2 | 12DL+12LL+12WX3 | -5183439.2361
F32 | X2 | 12DL+12LL-12WX4 | -6636760.6887
F32 | X2 | 12DL+12LL+12WX4 | -4187437.9278
F32 | X2 | 12DL+12LL-12WX5 | -4409069.891
F32 | X2 | 12DL+12LL+12WX5 | -6415128.7255
F32 | X2 | 12DL+12LL-12WY1 | -6124661.4861
F32 | X2 | 12DL+12LL+12WY1 | -4699537.1304
F32 | X2 | 12DL+12LL-12WY2 | -5767008.985
F32 | X2 | 12DL+12LL+12WY2 | -5057189.6314
F32 | X2 | 12DL+12LL-12WY3 | -6024769.8624
F32 | X2 | 12DL+12LL+12WY3 | -4799428.754
F32 | X2 | 12DL+12LL-12WY4 | -5947455.2752
F32 | X2 | 12DL+12LL+12WY4 | -4876743.3413
F32 | X2 | 12DL+12LL-12WY5 | -5470586.76
F32 | X2 | 12DL+12LL+12WY5 | -5353611.8564
F32 | X2 | 12DL+15SX-1 | -4332546.6287
F32 | X2 | 12DL+15SX-1 | -4784666.0692
F32 | X2 | 12DL+15SY-1 | -4132637.9837
F32 | X2 | 12DL+15SY-1 | -4984574.7142
F32 | X2 | 15DL+15LL | -6765124.1353
F32 | X2 | 15DL+15SX | -5472198.2159
F32 | X2 | 15DL+15SX | -5924317.6565
F32 | X2 | 15DL+15SY | -5272289.5709
F32 | X2 | 15DL+15SY | -6124226.3014
F32 | X2 | 15DL-15WX1 | -6991484.7235
F32 | X2 | 15DL+15WX1 | -4405031.1489
F32 | X2 | 15DL-15WX2 | -4903032.8921
F32 | X2 | 15DL+15WX2 | -6493482.9803
F32 | X2 | 15DL-15WX3 | -5984083.0264
F32 | X2 | 15DL+15WX3 | -5412432.846
F32 | X2 | 15DL-15WX4 | -7229084.6618
F32 | X2 | 15DL+15WX4 | -4167431.2106
F32 | X2 | 15DL-15WX5 | -4444471.1646
F32 | X2 | 15DL+15WX5 | -6952044.7078
F32 | X2 | 15DL-15WY1 | -6588960.6585
F32 | X2 | 15DL+15WY1 | -4807555.2139
F32 | X2 | 15DL-15WY2 | -6141895.0322
F32 | X2 | 15DL+15WY2 | -5254620.8402
F32 | X2 | 15DL-15WY3 | -6464096.129
F32 | X2 | 15DL+15WY3 | -4932419.7434
F32 | X2 | 15DL-15WY4 | -6367452.8949
F32 | X2 | 15DL+15WY4 | -5029062.9775
F32 | X2 | 15DL-15WY5 | -5771367.2509
F32 | X2 | 15DL+15WY5 | -5625148.6215
F32 | X3 | 15DL | -5934764.1771
F32 | X3 | 09DL+15SX | -3494492.899
F32 | X3 | 09DL+15SX | -3627224.1135
F32 | X3 | 09DL+15SY | -3318870.6487
F32 | X3 | 09DL+15SY | -3802846.3638
F32 | X3 | 09DL-15WX1 | -4258761.7228
F32 | X3 | 09DL+15WX1 | -2862955.2897
F32 | X3 | 09DL-15WX2 | -3004355.2352
F32 | X3 | 09DL+15WX2 | -4117361.7773
F32 | X3 | 09DL-15WX3 | -3642014.0151
F32 | X3 | 09DL+15WX3 | -3479702.9975
F32 | X3 | 09DL-15WX4 | -4436463.5154
F32 | X3 | 09DL+15WX4 | -2685253.4971
F32 | X3 | 09DL-15WX5 | -2763914.6867
F32 | X3 | 09DL+15WX5 | -4357802.3259
F32 | X3 | 09DL-15WY1 | -4024402.8226
F32 | X3 | 09DL+15WY1 | -3097314.1899
F32 | X3 | 09DL-15WY2 | -3894073.8772
F32 | X3 | 09DL+15WY2 | -3227643.1353
F32 | X3 | 09DL-15WY3 | -4018155.0414
F32 | X3 | 09DL+15WY3 | -3103561.9711
F32 | X3 | 09DL-15WY4 | -3869366.2203
F32 | X3 | 09DL+15WY4 | -3252350.7922
F32 | X3 | 09DL-15WY5 | -3695594.6198
F32 | X3 | 09DL+15WY5 | -3426122.3927
F32 | X3 | 12DL+12LL+12SX | -5605294.2133
F32 | X3 | 12DL+12LL+12SX | -5711479.1849
F32 | X3 | 12DL+12LL+12SY | -5464796.4131
F32 | X3 | 12DL+12LL+12SY | -5851976.9851
F32 | X3 | 12DL+12LL-12WX1 | -6216709.2723
F32 | X3 | 12DL+12LL+12WX1 | -5100064.1259
F32 | X3 | 12DL+12LL-12WX2 | -5213184.0822
F32 | X3 | 12DL+12LL+12WX2 | -6103589.316
F32 | X3 | 12DL+12LL-12WX3 | -5723311.1061
F32 | X3 | 12DL+12LL+12WX3 | -5593462.2921
F32 | X3 | 12DL+12LL-12WX4 | -6358870.7064
F32 | X3 | 12DL+12LL+12WX4 | -4957902.6918
F32 | X3 | 12DL+12LL-12WX5 | -5020831.6434
F32 | X3 | 12DL+12LL+12WX5 | -6295941.7548
F32 | X3 | 12DL+12LL-12WY1 | -6029222.1522
F32 | X3 | 12DL+12LL+12WY1 | -5287551.246
F32 | X3 | 12DL+12LL-12WY2 | -5924958.9958
F32 | X3 | 12DL+12LL+12WY2 | -5391814.4024
F32 | X3 | 12DL+12LL-12WY3 | -6024223.9273
F32 | X3 | 12DL+12LL+12WY3 | -5292549.471
F32 | X3 | 12DL+12LL-12WY4 | -5905192.8704
F32 | X3 | 12DL+12LL+12WY4 | -5411580.5278
F32 | X3 | 12DL+12LL-12WY5 | -5766175.5899
F32 | X3 | 12DL+12LL+12WY5 | -5550597.8083
F32 | X3 | 12DL+15SX-1 | -4681445.7344
F32 | X3 | 12DL+15SX-1 | -4814176.9489
F32 | X3 | 12DL+15SY-1 | -4505823.4842
F32 | X3 | 12DL+15SY-1 | -4989799.1992
F32 | X3 | 15DL+15LL | -7072983.3739
F32 | X3 | 15DL+15SX | -5868398.5699
F32 | X3 | 15DL+15SX | -6001129.7843
F32 | X3 | 15DL+15SY | -5692776.3196
F32 | X3 | 15DL+15SY | -6176752.0346
F32 | X3 | 15DL-15WX1 | -6632667.3936
F32 | X3 | 15DL+15WX1 | -5236860.9606
F32 | X3 | 15DL-15WX2 | -5378260.906
F32 | X3 | 15DL+15WX2 | -6491267.4482
F32 | X3 | 15DL-15WX3 | -6015919.6859
F32 | X3 | 15DL+15WX3 | -5853608.6683
F32 | X3 | 15DL-15WX4 | -6810369.1862
F32 | X3 | 15DL+15WX4 | -5059159.168
F32 | X3 | 15DL-15WX5 | -5137820.3575
F32 | X3 | 15DL+15WX5 | -6731707.9967
F32 | X3 | 15DL-15WY1 | -6398308.4935
F32 | X3 | 15DL+15WY1 | -5471219.8607
F32 | X3 | 15DL-15WY2 | -6267979.548
F32 | X3 | 15DL+15WY2 | -5601548.8062
F32 | X3 | 15DL-15WY3 | -6392060.7123
F32 | X3 | 15DL+15WY3 | -5477467.6419
F32 | X3 | 15DL-15WY4 | -6243271.8912
F32 | X3 | 15DL+15WY4 | -5626256.463
F32 | X3 | 15DL-15WY5 | -6069500.2906
F32 | X3 | 15DL+15WY5 | -5800028.0636
F32 | X4 | 15DL | -5934756.2594
F32 | X4 | 09DL+15SX | -3494419.1298
F32 | X4 | 09DL+15SX | -3627288.3815
F32 | X4 | 09DL+15SY | -3318874.7604
F32 | X4 | 09DL+15SY | -3802832.7509
F32 | X4 | 09DL-15WX1 | -4117264.356
F32 | X4 | 09DL+15WX1 | -3004443.1553
F32 | X4 | 09DL-15WX2 | -2862886.7596
F32 | X4 | 09DL+15WX2 | -4258820.7517
F32 | X4 | 09DL-15WX3 | -3479608.4532
F32 | X4 | 09DL+15WX3 | -3642099.0581
F32 | X4 | 09DL-15WX4 | -4357734.7975
F32 | X4 | 09DL+15WX4 | -2763972.7138
F32 | X4 | 09DL-15WX5 | -2685224.4905
F32 | X4 | 09DL+15WX5 | -4436483.0208
F32 | X4 | 09DL-15WY1 | -3893988.7966
F32 | X4 | 09DL+15WY1 | -3227718.7147
F32 | X4 | 09DL-15WY2 | -4024458.8769
F32 | X4 | 09DL+15WY2 | -3097248.6343
F32 | X4 | 09DL-15WY3 | -4018139.0845
F32 | X4 | 09DL+15WY3 | -3103568.4268
F32 | X4 | 09DL-15WY4 | -3695490.3485
F32 | X4 | 09DL+15WY4 | -3426217.1627
F32 | X4 | 09DL-15WY5 | -3869450.1284
F32 | X4 | 09DL+15WY5 | -3252257.3829
F32 | X4 | 12DL+12LL+12SX | -5605231.1016
F32 | X4 | 12DL+12LL+12SX | -5711526.503
F32 | X4 | 12DL+12LL+12SY | -5464795.6061
F32 | X4 | 12DL+12LL+12SY | -5851961.9985
F32 | X4 | 12DL+12LL-12WX1 | -6103507.2825
F32 | X4 | 12DL+12LL+12WX1 | -5213250.322
F32 | X4 | 12DL+12LL-12WX2 | -5100005.2054
F32 | X4 | 12DL+12LL+12WX2 | -6216752.3991
F32 | X4 | 12DL+12LL-12WX3 | -5593382.5603
F32 | X4 | 12DL+12LL+12WX3 | -5723375.0442
F32 | X4 | 12DL+12LL-12WX4 | -6295883.6357
F32 | X4 | 12DL+12LL+12WX4 | -5020873.9688
F32 | X4 | 12DL+12LL-12WX5 | -4957875.3902
F32 | X4 | 12DL+12LL+12WX5 | -6358882.2144
F32 | X4 | 12DL+12LL-12WY1 | -5924886.835
F32 | X4 | 12DL+12LL+12WY1 | -5391870.7695
F32 | X4 | 12DL+12LL-12WY2 | -6029262.8993
F32 | X4 | 12DL+12LL+12WY2 | -5287494.7052
F32 | X4 | 12DL+12LL-12WY3 | -6024207.0654
F32 | X4 | 12DL+12LL+12WY3 | -5292550.5392
F32 | X4 | 12DL+12LL-12WY4 | -5766088.0766
F32 | X4 | 12DL+12LL+12WY4 | -5550669.528
F32 | X4 | 12DL+12LL-12WY5 | -5905255.9005
F32 | X4 | 12DL+12LL+12WY5 | -5411501.7041
F32 | X4 | 12DL+15SX-1 | -4681370.3817
F32 | X4 | 12DL+15SX-1 | -4814239.6334
F32 | X4 | 12DL+15SY-1 | -4505826.0123
F32 | X4 | 12DL+15SY-1 | -4989784.0027
F32 | X4 | 15DL+15LL | -7072973.5028
F32 | X4 | 15DL+15SX | -5868321.6335
F32 | X4 | 15DL+15SX | -6001190.8852
F32 | X4 | 15DL+15SY | -5692777.2642
F32 | X4 | 15DL+15SY | -6176735.2546
F32 | X4 | 15DL-15WX1 | -6491166.8597
F32 | X4 | 15DL+15WX1 | -5378345.6591
F32 | X4 | 15DL-15WX2 | -5236789.2633
F32 | X4 | 15DL+15WX2 | -6632723.2555
F32 | X4 | 15DL-15WX3 | -5853510.9569
F32 | X4 | 15DL+15WX3 | -6016001.5619
F32 | X4 | 15DL-15WX4 | -6731637.3012
F32 | X4 | 15DL+15WX4 | -5137875.2176
F32 | X4 | 15DL-15WX5 | -5059126.9942
F32 | X4 | 15DL+15WX5 | -6810385.5245
F32 | X4 | 15DL-15WY1 | -6267891.3004
F32 | X4 | 15DL+15WY1 | -5601621.2184
F32 | X4 | 15DL-15WY2 | -6398361.3807
F32 | X4 | 15DL+15WY2 | -5471151.1381
F32 | X4 | 15DL-15WY3 | -6392041.5883
F32 | X4 | 15DL+15WY3 | -5477470.9305
F32 | X4 | 15DL-15WY4 | -6069392.8523
F32 | X4 | 15DL+15WY4 | -5800119.6665
F32 | X4 | 15DL-15WY5 | -6243352.6321
F32 | X4 | 15DL+15WY5 | -5626159.8867
F32 | X5 | 15DL | -5698267.8822
F32 | X5 | 09DL+15SX | -3192877.0114
F32 | X5 | 09DL+15SX | -3645044.4473
F32 | X5 | 09DL+15SY | -2992995.1446
F32 | X5 | 09DL+15SY | -3844926.314
F32 | X5 | 09DL-15WX1 | -4214165.5214
F32 | X5 | 09DL+15WX1 | -2623755.9372
F32 | X5 | 09DL-15WX2 | -2125708.7635
F32 | X5 | 09DL+15WX2 | -4712212.6952
F32 | X5 | 09DL-15WX3 | -3133109.5644
F32 | X5 | 09DL+15WX3 | -3704811.8943
F32 | X5 | 09DL-15WX4 | -4672738.1487
F32 | X5 | 09DL+15WX4 | -2165183.3099
F32 | X5 | 09DL-15WX5 | -1888118.0828
F32 | X5 | 09DL+15WX5 | -4949803.3759
F32 | X5 | 09DL-15WY1 | -3862581.9976
F32 | X5 | 09DL+15WY1 | -2975339.461
F32 | X5 | 09DL-15WY2 | -4309682.6427
F32 | X5 | 09DL+15WY2 | -2528238.816
F32 | X5 | 09DL-15WY3 | -4184800.8524
F32 | X5 | 09DL+15WY3 | -2653120.6062
F32 | X5 | 09DL-15WY4 | -3492047.634
F32 | X5 | 09DL+15WY4 | -3345873.8247
F32 | X5 | 09DL-15WY5 | -4088179.9691
F32 | X5 | 09DL+15WY5 | -2749741.4895
F32 | X5 | 12DL+12LL+12SX | -5231242.0028
F32 | X5 | 12DL+12LL+12SX | -5592975.9515
F32 | X5 | 12DL+12LL+12SY | -5071336.5094
F32 | X5 | 12DL+12LL+12SY | -5752881.4449
F32 | X5 | 12DL+12LL-12WX1 | -6048272.8108
F32 | X5 | 12DL+12LL+12WX1 | -4775945.1434
F32 | X5 | 12DL+12LL-12WX2 | -4377507.4044
F32 | X5 | 12DL+12LL+12WX2 | -6446710.5498
F32 | X5 | 12DL+12LL-12WX3 | -5183428.0452
F32 | X5 | 12DL+12LL+12WX3 | -5640789.9091
F32 | X5 | 12DL+12LL-12WX4 | -6415130.9126
F32 | X5 | 12DL+12LL+12WX4 | -4409087.0416
F32 | X5 | 12DL+12LL-12WX5 | -4187434.8599
F32 | X5 | 12DL+12LL+12WX5 | -6636783.0944
F32 | X5 | 12DL+12LL-12WY1 | -5767005.9917
F32 | X5 | 12DL+12LL+12WY1 | -5057211.9625
F32 | X5 | 12DL+12LL-12WY2 | -6124686.5078
F32 | X5 | 12DL+12LL+12WY2 | -4699531.4465
F32 | X5 | 12DL+12LL-12WY3 | -6024781.0756
F32 | X5 | 12DL+12LL+12WY3 | -4799436.8786
F32 | X5 | 12DL+12LL-12WY4 | -5470578.5008
F32 | X5 | 12DL+12LL+12WY4 | -5353639.4534
F32 | X5 | 12DL+12LL-12WY5 | -5947484.369
F32 | X5 | 12DL+12LL+12WY5 | -4876733.5853
F32 | X5 | 12DL+15SX-1 | -4332530.5878
F32 | X5 | 12DL+15SX-1 | -4784698.0237
F32 | X5 | 12DL+15SY-1 | -4132648.7211
F32 | X5 | 12DL+15SY-1 | -4984579.8905
F32 | X5 | 15DL+15LL | -6765136.2214
F32 | X5 | 15DL+15SX | -5472184.1643
F32 | X5 | 15DL+15SX | -5924351.6002
F32 | X5 | 15DL+15SY | -5272302.2975
F32 | X5 | 15DL+15SY | -6124233.4669
F32 | X5 | 15DL-15WX1 | -6493472.6743
F32 | X5 | 15DL+15WX1 | -4903063.0901
F32 | X5 | 15DL-15WX2 | -4405015.9164
F32 | X5 | 15DL+15WX2 | -6991519.8481
F32 | X5 | 15DL-15WX3 | -5412416.7173
F32 | X5 | 15DL+15WX3 | -5984119.0472
F32 | X5 | 15DL-15WX4 | -6952045.3016
F32 | X5 | 15DL+15WX4 | -4444490.4628
F32 | X5 | 15DL-15WX5 | -4167425.2356
F32 | X5 | 15DL+15WX5 | -7229110.5288
F32 | X5 | 15DL-15WY1 | -6141889.1505
F32 | X5 | 15DL+15WY1 | -5254646.6139
F32 | X5 | 15DL-15WY2 | -6588989.7956
F32 | X5 | 15DL+15WY2 | -4807545.9689
F32 | X5 | 15DL-15WY3 | -6464108.0053
F32 | X5 | 15DL+15WY3 | -4932427.7591
F32 | X5 | 15DL-15WY4 | -5771354.7869
F32 | X5 | 15DL+15WY4 | -5625180.9776
F32 | X5 | 15DL-15WY5 | -6367487.122
F32 | X5 | 15DL+15WY5 | -5029048.6424
F32 | X6 | 15DL | -4301615.915
F32 | X6 | 09DL+15SX | -2271578.1762
F32 | X6 | 09DL+15SX | -2890360.9217
F32 | X6 | 09DL+15SY | -1568498.9936
F32 | X6 | 09DL+15SY | -3593440.1044
F32 | X6 | 09DL-15WX1 | -3959593.0801
F32 | X6 | 09DL+15WX1 | -1202346.0178
F32 | X6 | 09DL-15WX2 | -626075.2606
F32 | X6 | 09DL+15WX2 | -4535863.8374
F32 | X6 | 09DL-15WX3 | -2250223.1266
F32 | X6 | 09DL+15WX3 | -2911715.9713
F32 | X6 | 09DL-15WX4 | -4643037.3886
F32 | X6 | 09DL+15WX4 | -518901.7094
F32 | X6 | 09DL-15WX5 | -198320.7179
F32 | X6 | 09DL+15WX5 | -4963618.38
F32 | X6 | 09DL-15WY1 | -3231804.0475
F32 | X6 | 09DL+15WY1 | -1930135.0504
F32 | X6 | 09DL-15WY2 | -3767282.8786
F32 | X6 | 09DL+15WY2 | -1394656.2194
F32 | X6 | 09DL-15WY3 | -3635391.0429
F32 | X6 | 09DL+15WY3 | -1526548.0551
F32 | X6 | 09DL-15WY4 | -2734989.7766
F32 | X6 | 09DL+15WY4 | -2426949.3213
F32 | X6 | 09DL-15WY5 | -3448960.4687
F32 | X6 | 09DL+15WY5 | -1712978.6293
F32 | X6 | 12DL+12LL+12SX | -3721646.3548
F32 | X6 | 12DL+12LL+12SX | -4216672.5512
F32 | X6 | 12DL+12LL+12SY | -3159183.0086
F32 | X6 | 12DL+12LL+12SY | -4779135.8973
F32 | X6 | 12DL+12LL-12WX1 | -5072058.2779
F32 | X6 | 12DL+12LL+12WX1 | -2866260.628
F32 | X6 | 12DL+12LL-12WX2 | -2405244.0222
F32 | X6 | 12DL+12LL+12WX2 | -5533074.8837
F32 | X6 | 12DL+12LL-12WX3 | -3704562.3151
F32 | X6 | 12DL+12LL+12WX3 | -4233756.5908
F32 | X6 | 12DL+12LL-12WX4 | -5618813.7247
F32 | X6 | 12DL+12LL+12WX4 | -2319505.1813
F32 | X6 | 12DL+12LL-12WX5 | -2063040.3881
F32 | X6 | 12DL+12LL+12WX5 | -5875278.5178
F32 | X6 | 12DL+12LL-12WY1 | -4489827.0518
F32 | X6 | 12DL+12LL+12WY1 | -3448491.8541
F32 | X6 | 12DL+12LL-12WY2 | -4918210.1166
F32 | X6 | 12DL+12LL+12WY2 | -3020108.7893
F32 | X6 | 12DL+12LL-12WY3 | -4812696.6481
F32 | X6 | 12DL+12LL+12WY3 | -3125622.2579
F32 | X6 | 12DL+12LL-12WY4 | -4092375.6351
F32 | X6 | 12DL+12LL+12WY4 | -3845943.2708
F32 | X6 | 12DL+12LL-12WY5 | -4663552.1887
F32 | X6 | 12DL+12LL+12WY5 | -3274766.7172
F32 | X6 | 12DL+15SX-1 | -3131901.3592
F32 | X6 | 12DL+15SX-1 | -3750684.1047
F32 | X6 | 12DL+15SY-1 | -2428822.1766
F32 | X6 | 12DL+15SY-1 | -4453763.2874
F32 | X6 | 15DL+15LL | -4961449.3162
F32 | X6 | 15DL+15SX | -3992224.5422
F32 | X6 | 15DL+15SX | -4611007.2877
F32 | X6 | 15DL+15SY | -3289145.3596
F32 | X6 | 15DL+15SY | -5314086.4704
F32 | X6 | 15DL-15WX1 | -5680239.4461
F32 | X6 | 15DL+15WX1 | -2922992.3838
F32 | X6 | 15DL-15WX2 | -2346721.6265
F32 | X6 | 15DL+15WX2 | -6256510.2034
F32 | X6 | 15DL-15WX3 | -3970869.4926
F32 | X6 | 15DL+15WX3 | -4632362.3373
F32 | X6 | 15DL-15WX4 | -6363683.7546
F32 | X6 | 15DL+15WX4 | -2239548.0753
F32 | X6 | 15DL-15WX5 | -1918967.0839
F32 | X6 | 15DL+15WX5 | -6684264.746
F32 | X6 | 15DL-15WY1 | -4952450.4135
F32 | X6 | 15DL+15WY1 | -3650781.4164
F32 | X6 | 15DL-15WY2 | -5487929.2445
F32 | X6 | 15DL+15WY2 | -3115302.5854
F32 | X6 | 15DL-15WY3 | -5356037.4088
F32 | X6 | 15DL+15WY3 | -3247194.4211
F32 | X6 | 15DL-15WY4 | -4455636.1426
F32 | X6 | 15DL+15WY4 | -4147595.6873
F32 | X6 | 15DL-15WY5 | -5169606.8347
F32 | X6 | 15DL+15WY5 | -3433624.9952
F32 | Y1 | 15DL | -3356260.0378
F32 | Y1 | 09DL+15SX | -1552243.7962
F32 | Y1 | 09DL+15SX | -2475268.2492
F32 | Y1 | 09DL+15SY | -1983552.8302
F32 | Y1 | 09DL+15SY | -2043959.2152
F32 | Y1 | 09DL-15WX1 | -1894659.7475
F32 | Y1 | 09DL+15WX1 | -2132852.2979
F32 | Y1 | 09DL-15WX2 | -2047047.7114
F32 | Y1 | 09DL+15WX2 | -1980464.3339
F32 | Y1 | 09DL-15WX3 | -1964503.5067
F32 | Y1 | 09DL+15WX3 | -2063008.5387
F32 | Y1 | 09DL-15WX4 | -1888296.0553
F32 | Y1 | 09DL+15WX4 | -2139215.9901
F32 | Y1 | 09DL-15WX5 | -2091480.4179
F32 | Y1 | 09DL+15WX5 | -1936031.6275
F32 | Y1 | 09DL-15WY1 | -1994968.5782
F32 | Y1 | 09DL+15WY1 | -2032543.4672
F32 | Y1 | 09DL-15WY2 | -1922048.2611
F32 | Y1 | 09DL+15WY2 | -2105463.7843
F32 | Y1 | 09DL-15WY3 | -1950337.7622
F32 | Y1 | 09DL+15WY3 | -2077174.2832
F32 | Y1 | 09DL-15WY4 | -2031639.2563
F32 | Y1 | 09DL+15WY4 | -1995872.789
F32 | Y1 | 09DL-15WY5 | -1934402.9686
F32 | Y1 | 09DL+15WY5 | -2093109.0768
F32 | Y1 | 12DL+12LL+12SX | -2817843.9476
F32 | Y1 | 12DL+12LL+12SX | -3556263.51
F32 | Y1 | 12DL+12LL+12SY | -3162891.1748
F32 | Y1 | 12DL+12LL+12SY | -3211216.2828
F32 | Y1 | 12DL+12LL-12WX1 | -3091776.7086
F32 | Y1 | 12DL+12LL+12WX1 | -3282330.749
F32 | Y1 | 12DL+12LL-12WX2 | -3213687.0798
F32 | Y1 | 12DL+12LL+12WX2 | -3160420.3778
F32 | Y1 | 12DL+12LL-12WX3 | -3147651.716
F32 | Y1 | 12DL+12LL+12WX3 | -3226455.7416
F32 | Y1 | 12DL+12LL-12WX4 | -3086685.7549
F32 | Y1 | 12DL+12LL+12WX4 | -3287421.7028
F32 | Y1 | 12DL+12LL-12WX5 | -3249233.245
F32 | Y1 | 12DL+12LL+12WX5 | -3124874.2126
F32 | Y1 | 12DL+12LL-12WY1 | -3172023.7732
F32 | Y1 | 12DL+12LL+12WY1 | -3202083.6844
F32 | Y1 | 12DL+12LL-12WY2 | -3113687.5196
F32 | Y1 | 12DL+12LL+12WY2 | -3260419.9381
F32 | Y1 | 12DL+12LL-12WY3 | -3136319.1204
F32 | Y1 | 12DL+12LL+12WY3 | -3237788.3372
F32 | Y1 | 12DL+12LL-12WY4 | -3201360.3157
F32 | Y1 | 12DL+12LL+12WY4 | -3172747.1419
F32 | Y1 | 12DL+12LL-12WY5 | -3123571.2856
F32 | Y1 | 12DL+12LL+12WY5 | -3250536.1721
F32 | Y1 | 12DL+15SX-1 | -2223495.8038
F32 | Y1 | 12DL+15SX-1 | -3146520.2567
F32 | Y1 | 12DL+15SY-1 | -2654804.8378
F32 | Y1 | 12DL+15SY-1 | -2715211.2228
F32 | Y1 | 15DL+15LL | -3983817.161
F32 | Y1 | 15DL+15SX | -2894747.8114
F32 | Y1 | 15DL+15SX | -3817772.2643
F32 | Y1 | 15DL+15SY | -3326056.8453
F32 | Y1 | 15DL+15SY | -3386463.2303
F32 | Y1 | 15DL-15WX1 | -3237163.7626
F32 | Y1 | 15DL+15WX1 | -3475356.3131
F32 | Y1 | 15DL-15WX2 | -3389551.7266
F32 | Y1 | 15DL+15WX2 | -3322968.3491
F32 | Y1 | 15DL-15WX3 | -3307007.5218
F32 | Y1 | 15DL+15WX3 | -3405512.5539
F32 | Y1 | 15DL-15WX4 | -3230800.0704
F32 | Y1 | 15DL+15WX4 | -3481720.0053
F32 | Y1 | 15DL-15WX5 | -3433984.433
F32 | Y1 | 15DL+15WX5 | -3278535.6426
F32 | Y1 | 15DL-15WY1 | -3337472.5933
F32 | Y1 | 15DL+15WY1 | -3375047.4823
F32 | Y1 | 15DL-15WY2 | -3264552.2763
F32 | Y1 | 15DL+15WY2 | -3447967.7994
F32 | Y1 | 15DL-15WY3 | -3292841.7774
F32 | Y1 | 15DL+15WY3 | -3419678.2983
F32 | Y1 | 15DL-15WY4 | -3374143.2715
F32 | Y1 | 15DL+15WY4 | -3338376.8042
F32 | Y1 | 15DL-15WY5 | -3276906.9838
F32 | Y1 | 15DL+15WY5 | -3435613.0919
F32 | Y2 | 15DL | -3394343.3422
F32 | Y2 | 09DL+15SX | -2036536.2816
F32 | Y2 | 09DL+15SX | -2036675.729
F32 | Y2 | 09DL+15SY | -1991536.1564
F32 | Y2 | 09DL+15SY | -2081675.8542
F32 | Y2 | 09DL-15WX1 | -1977604.9798
F32 | Y2 | 09DL+15WX1 | -2095607.0309
F32 | Y2 | 09DL-15WX2 | -2095739.4006
F32 | Y2 | 09DL+15WX2 | -1977472.6101
F32 | Y2 | 09DL-15WX3 | -2036681.9779
F32 | Y2 | 09DL+15WX3 | -2036530.0327
F32 | Y2 | 09DL-15WX4 | -1957886.6796
F32 | Y2 | 09DL+15WX4 | -2115325.3311
F32 | Y2 | 09DL-15WX5 | -2115398.9686
F32 | Y2 | 09DL+15WX5 | -1957813.042
F32 | Y2 | 09DL-15WY1 | -1984738.1134
F32 | Y2 | 09DL+15WY1 | -2088473.8972
F32 | Y2 | 09DL-15WY2 | -1984609.6259
F32 | Y2 | 09DL+15WY2 | -2088602.3847
F32 | Y2 | 09DL-15WY3 | -1976993.4867
F32 | Y2 | 09DL+15WY3 | -2096218.524
F32 | Y2 | 09DL-15WY4 | -2007800.9246
F32 | Y2 | 09DL+15WY4 | -2065411.0861
F32 | Y2 | 09DL-15WY5 | -2007629.6078
F32 | Y2 | 09DL+15WY5 | -2065582.4028
F32 | Y2 | 12DL+12LL+12SX | -3226396.9276
F32 | Y2 | 12DL+12LL+12SX | -3226508.4856
F32 | Y2 | 12DL+12LL+12SY | -3190396.8275
F32 | Y2 | 12DL+12LL+12SY | -3262508.5857
F32 | Y2 | 12DL+12LL-12WX1 | -3179251.8862
F32 | Y2 | 12DL+12LL+12WX1 | -3273653.527
F32 | Y2 | 12DL+12LL-12WX2 | -3273759.4228
F32 | Y2 | 12DL+12LL+12WX2 | -3179145.9904
F32 | Y2 | 12DL+12LL-12WX3 | -3226513.4847
F32 | Y2 | 12DL+12LL+12WX3 | -3226391.9285
F32 | Y2 | 12DL+12LL-12WX4 | -3163477.246
F32 | Y2 | 12DL+12LL+12WX4 | -3289428.1672
F32 | Y2 | 12DL+12LL-12WX5 | -3289487.0772
F32 | Y2 | 12DL+12LL+12WX5 | -3163418.3359
F32 | Y2 | 12DL+12LL-12WY1 | -3184958.3931
F32 | Y2 | 12DL+12LL+12WY1 | -3267947.0201
F32 | Y2 | 12DL+12LL-12WY2 | -3184855.6031
F32 | Y2 | 12DL+12LL+12WY2 | -3268049.8101
F32 | Y2 | 12DL+12LL-12WY3 | -3178762.6917
F32 | Y2 | 12DL+12LL+12WY3 | -3274142.7215
F32 | Y2 | 12DL+12LL-12WY4 | -3203408.642
F32 | Y2 | 12DL+12LL+12WY4 | -3249496.7712
F32 | Y2 | 12DL+12LL-12WY5 | -3203271.5886
F32 | Y2 | 12DL+12LL+12WY5 | -3249633.8246
F32 | Y2 | 12DL+15SX-1 | -2715404.9501
F32 | Y2 | 12DL+15SX-1 | -2715544.3975
F32 | Y2 | 12DL+15SY-1 | -2670404.8249
F32 | Y2 | 12DL+15SY-1 | -2760544.5227
F32 | Y2 | 15DL+15LL | -4033065.8832
F32 | Y2 | 15DL+15SX | -3394273.6185
F32 | Y2 | 15DL+15SX | -3394413.0659
F32 | Y2 | 15DL+15SY | -3349273.4933
F32 | Y2 | 15DL+15SY | -3439413.1911
F32 | Y2 | 15DL-15WX1 | -3335342.3167
F32 | Y2 | 15DL+15WX1 | -3453344.3677
F32 | Y2 | 15DL-15WX2 | -3453476.7374
F32 | Y2 | 15DL+15WX2 | -3335209.947
F32 | Y2 | 15DL-15WX3 | -3394419.3148
F32 | Y2 | 15DL+15WX3 | -3394267.3696
F32 | Y2 | 15DL-15WX4 | -3315624.0165
F32 | Y2 | 15DL+15WX4 | -3473062.668
F32 | Y2 | 15DL-15WX5 | -3473136.3055
F32 | Y2 | 15DL+15WX5 | -3315550.3789
F32 | Y2 | 15DL-15WY1 | -3342475.4503
F32 | Y2 | 15DL+15WY1 | -3446211.2341
F32 | Y2 | 15DL-15WY2 | -3342346.9628
F32 | Y2 | 15DL+15WY2 | -3446339.7216
F32 | Y2 | 15DL-15WY3 | -3334730.8235
F32 | Y2 | 15DL+15WY3 | -3453955.8609
F32 | Y2 | 15DL-15WY4 | -3365538.2615
F32 | Y2 | 15DL+15WY4 | -3423148.4229
F32 | Y2 | 15DL-15WY5 | -3365366.9447
F32 | Y2 | 15DL+15WY5 | -3423319.7397
F32 | Y3 | 15DL | -3356246.7479
F32 | Y3 | 09DL+15SX | -1552439.6957
F32 | Y3 | 09DL+15SX | -2475056.4017
F32 | Y3 | 09DL+15SY | -1983465.0382
F32 | Y3 | 09DL+15SY | -2044031.0592
F32 | Y3 | 09DL-15WX1 | -1980246.0064
F32 | Y3 | 09DL+15WX1 | -2047250.091
F32 | Y3 | 09DL-15WX2 | -2133051.8928
F32 | Y3 | 09DL+15WX2 | -1894444.2047
F32 | Y3 | 09DL-15WX3 | -2062998.964
F32 | Y3 | 09DL+15WX3 | -1964497.1334
F32 | Y3 | 09DL-15WX4 | -1935744.2627
F32 | Y3 | 09DL+15WX4 | -2091751.8347
F32 | Y3 | 09DL-15WX5 | -2139485.8568
F32 | Y3 | 09DL+15WX5 | -1888010.2406
F32 | Y3 | 09DL-15WY1 | -1921929.5777
F32 | Y3 | 09DL+15WY1 | -2105566.5197
F32 | Y3 | 09DL-15WY2 | -1994783.6485
F32 | Y3 | 09DL+15WY2 | -2032712.4489
F32 | Y3 | 09DL-15WY3 | -1950164.6841
F32 | Y3 | 09DL+15WY3 | -2077331.4134
F32 | Y3 | 09DL-15WY4 | -1934359.1453
F32 | Y3 | 09DL+15WY4 | -2093136.9521
F32 | Y3 | 09DL-15WY5 | -2031507.1005
F32 | Y3 | 09DL+15WY5 | -1995988.9969
F32 | Y3 | 12DL+12LL+12SX | -2817988.8499
F32 | Y3 | 12DL+12LL+12SX | -3556082.2146
F32 | Y3 | 12DL+12LL+12SY | -3162809.1239
F32 | Y3 | 12DL+12LL+12SY | -3211261.9406
F32 | Y3 | 12DL+12LL-12WX1 | -3160233.8984
F32 | Y3 | 12DL+12LL+12WX1 | -3213837.1661
F32 | Y3 | 12DL+12LL-12WX2 | -3282478.6075
F32 | Y3 | 12DL+12LL+12WX2 | -3091592.457
F32 | Y3 | 12DL+12LL-12WX3 | -3226436.2645
F32 | Y3 | 12DL+12LL+12WX3 | -3147634.8
F32 | Y3 | 12DL+12LL-12WX4 | -3124632.5034
F32 | Y3 | 12DL+12LL+12WX4 | -3249438.5611
F32 | Y3 | 12DL+12LL-12WX5 | -3287625.7787
F32 | Y3 | 12DL+12LL+12WX5 | -3086445.2858
F32 | Y3 | 12DL+12LL-12WY1 | -3113580.7555
F32 | Y3 | 12DL+12LL+12WY1 | -3260490.309
F32 | Y3 | 12DL+12LL-12WY2 | -3171864.0121
F32 | Y3 | 12DL+12LL+12WY2 | -3202207.0524
F32 | Y3 | 12DL+12LL-12WY3 | -3136168.8405
F32 | Y3 | 12DL+12LL+12WY3 | -3237902.224
F32 | Y3 | 12DL+12LL-12WY4 | -3123524.4095
F32 | Y3 | 12DL+12LL+12WY4 | -3250546.655
F32 | Y3 | 12DL+12LL-12WY5 | -3201242.7737
F32 | Y3 | 12DL+12LL+12WY5 | -3172828.2908
F32 | Y3 | 12DL+15SX-1 | -2223689.0453
F32 | Y3 | 12DL+15SX-1 | -3146305.7513
F32 | Y3 | 12DL+15SY-1 | -2654714.3878
F32 | Y3 | 12DL+15SY-1 | -2715280.4088
F32 | Y3 | 15DL+15LL | -3983794.4153
F32 | Y3 | 15DL+15SX | -2894938.3949
F32 | Y3 | 15DL+15SX | -3817555.1008
F32 | Y3 | 15DL+15SY | -3325963.7374
F32 | Y3 | 15DL+15SY | -3386529.7583
F32 | Y3 | 15DL-15WX1 | -3322744.7055
F32 | Y3 | 15DL+15WX1 | -3389748.7902
F32 | Y3 | 15DL-15WX2 | -3475550.5919
F32 | Y3 | 15DL+15WX2 | -3236942.9038
F32 | Y3 | 15DL-15WX3 | -3405497.6632
F32 | Y3 | 15DL+15WX3 | -3306995.8326
F32 | Y3 | 15DL-15WX4 | -3278242.9618
F32 | Y3 | 15DL+15WX4 | -3434250.5339
F32 | Y3 | 15DL-15WX5 | -3481984.5559
F32 | Y3 | 15DL+15WX5 | -3230508.9398
F32 | Y3 | 15DL-15WY1 | -3264428.2769
F32 | Y3 | 15DL+15WY1 | -3448065.2188
F32 | Y3 | 15DL-15WY2 | -3337282.3476
F32 | Y3 | 15DL+15WY2 | -3375211.1481
F32 | Y3 | 15DL-15WY3 | -3292663.3832
F32 | Y3 | 15DL+15WY3 | -3419830.1125
F32 | Y3 | 15DL-15WY4 | -3276857.8444
F32 | Y3 | 15DL+15WY4 | -3435635.6513
F32 | Y3 | 15DL-15WY5 | -3374005.7997
F32 | Y3 | 15DL+15WY5 | -3338487.696
F32 | Z1 | 15DL | -3356246.7476
F32 | Z1 | 09DL+15SX | -1552439.6954
F32 | Z1 | 09DL+15SX | -2475056.4017
F32 | Z1 | 09DL+15SY | -1983465.0377
F32 | Z1 | 09DL+15SY | -2044031.0595
F32 | Z1 | 09DL-15WX1 | -2047587.5875
F32 | Z1 | 09DL+15WX1 | -1979908.5096
F32 | Z1 | 09DL-15WX2 | -1893374.7076
F32 | Z1 | 09DL+15WX2 | -2134121.3895
F32 | Z1 | 09DL-15WX3 | -1964077.0317
F32 | Z1 | 09DL+15WX3 | -2063419.0655
F32 | Z1 | 09DL-15WX4 | -2092486.2299
F32 | Z1 | 09DL+15WX4 | -1935009.8672
F32 | Z1 | 09DL-15WX5 | -1886868.6346
F32 | Z1 | 09DL+15WX5 | -2140627.4626
F32 | Z1 | 09DL-15WY1 | -2105832.1399
F32 | Z1 | 09DL+15WY1 | -1921663.9572
F32 | Z1 | 09DL-15WY2 | -2033466.9162
F32 | Z1 | 09DL+15WY2 | -1994029.1809
F32 | Z1 | 09DL-15WY3 | -2077916.8864
F32 | Z1 | 09DL+15WY3 | -1949579.2107
F32 | Z1 | 09DL-15WY4 | -2093094.8
F32 | Z1 | 09DL+15WY4 | -1934401.2971
F32 | Z1 | 09DL-15WY5 | -1996598.6319
F32 | Z1 | 09DL+15WY5 | -2030897.4652
F32 | Z1 | 12DL+12LL+12SX | -2817988.8495
F32 | Z1 | 12DL+12LL+12SX | -3556082.2145
F32 | Z1 | 12DL+12LL+12SY | -3162809.1233
F32 | Z1 | 12DL+12LL+12SY | -3211261.9407
F32 | Z1 | 12DL+12LL-12WX1 | -3214107.1632
F32 | Z1 | 12DL+12LL+12WX1 | -3159963.9008
F32 | Z1 | 12DL+12LL-12WX2 | -3090736.8592
F32 | Z1 | 12DL+12LL+12WX2 | -3283334.2048
F32 | Z1 | 12DL+12LL-12WX3 | -3147298.7185
F32 | Z1 | 12DL+12LL+12WX3 | -3226772.3456
F32 | Z1 | 12DL+12LL-12WX4 | -3250026.0771
F32 | Z1 | 12DL+12LL+12WX4 | -3124044.9869
F32 | Z1 | 12DL+12LL-12WX5 | -3085532.0008
F32 | Z1 | 12DL+12LL+12WX5 | -3288539.0632
F32 | Z1 | 12DL+12LL-12WY1 | -3260702.8051
F32 | Z1 | 12DL+12LL+12WY1 | -3113368.2589
F32 | Z1 | 12DL+12LL-12WY2 | -3202810.6261
F32 | Z1 | 12DL+12LL+12WY2 | -3171260.4379
F32 | Z1 | 12DL+12LL-12WY3 | -3238370.6023
F32 | Z1 | 12DL+12LL+12WY3 | -3135700.4617
F32 | Z1 | 12DL+12LL-12WY4 | -3250512.9332
F32 | Z1 | 12DL+12LL+12WY4 | -3123558.1309
F32 | Z1 | 12DL+12LL-12WY5 | -3173315.9987
F32 | Z1 | 12DL+12LL+12WY5 | -3200755.0653
F32 | Z1 | 12DL+15SX-1 | -2223689.045
F32 | Z1 | 12DL+15SX-1 | -3146305.7512
F32 | Z1 | 12DL+15SY-1 | -2654714.3872
F32 | Z1 | 12DL+15SY-1 | -2715280.409
F32 | Z1 | 15DL+15LL | -3983794.415
F32 | Z1 | 15DL+15SX | -2894938.3945
F32 | Z1 | 15DL+15SX | -3817555.1008
F32 | Z1 | 15DL+15SY | -3325963.7367
F32 | Z1 | 15DL+15SY | -3386529.7585
F32 | Z1 | 15DL-15WX1 | -3390086.2866
F32 | Z1 | 15DL+15WX1 | -3322407.2087
F32 | Z1 | 15DL-15WX2 | -3235873.4067
F32 | Z1 | 15DL+15WX2 | -3476620.0886
F32 | Z1 | 15DL-15WX3 | -3306575.7307
F32 | Z1 | 15DL+15WX3 | -3405917.7645
F32 | Z1 | 15DL-15WX4 | -3434984.929
F32 | Z1 | 15DL+15WX4 | -3277508.5663
F32 | Z1 | 15DL-15WX5 | -3229367.3336
F32 | Z1 | 15DL+15WX5 | -3483126.1616
F32 | Z1 | 15DL-15WY1 | -3448330.839
F32 | Z1 | 15DL+15WY1 | -3264162.6563
F32 | Z1 | 15DL-15WY2 | -3375965.6153
F32 | Z1 | 15DL+15WY2 | -3336527.88
F32 | Z1 | 15DL-15WY3 | -3420415.5855
F32 | Z1 | 15DL+15WY3 | -3292077.9098
F32 | Z1 | 15DL-15WY4 | -3435593.4991
F32 | Z1 | 15DL+15WY4 | -3276899.9962
F32 | Z1 | 15DL-15WY5 | -3339097.331
F32 | Z1 | 15DL+15WY5 | -3373396.1643
F32 | Z2 | 15DL | -3394343.3432
F32 | Z2 | 09DL+15SX | -2036536.2822
F32 | Z2 | 09DL+15SX | -2036675.7296
F32 | Z2 | 09DL+15SY | -1991536.157
F32 | Z2 | 09DL+15SY | -2081675.8548
F32 | Z2 | 09DL-15WX1 | -2093650.9088
F32 | Z2 | 09DL+15WX1 | -1979561.103
F32 | Z2 | 09DL-15WX2 | -1979428.6294
F32 | Z2 | 09DL+15WX2 | -2093783.3824
F32 | Z2 | 09DL-15WX3 | -2036529.9737
F32 | Z2 | 09DL+15WX3 | -2036682.0381
F32 | Z2 | 09DL-15WX4 | -2112717.2024
F32 | Z2 | 09DL+15WX4 | -1960494.8094
F32 | Z2 | 09DL-15WX5 | -1960421.114
F32 | Z2 | 09DL+15WX5 | -2112790.8978
F32 | Z2 | 09DL-15WY1 | -2086949.4335
F32 | Z2 | 09DL+15WY1 | -1986262.5783
F32 | Z2 | 09DL-15WY2 | -2087077.9949
F32 | Z2 | 09DL+15WY2 | -1986134.0169
F32 | Z2 | 09DL-15WY3 | -2094468.6491
F32 | Z2 | 09DL+15WY3 | -1978743.3627
F32 | Z2 | 09DL-15WY4 | -2064562.9803
F32 | Z2 | 09DL+15WY4 | -2008649.0315
F32 | Z2 | 09DL-15WY5 | -2064734.3955
F32 | Z2 | 09DL+15WY5 | -2008477.6163
F32 | Z2 | 12DL+12LL+12SX | -3226396.9285
F32 | Z2 | 12DL+12LL+12SX | -3226508.4865
F32 | Z2 | 12DL+12LL+12SY | -3190396.8284
F32 | Z2 | 12DL+12LL+12SY | -3262508.5866
F32 | Z2 | 12DL+12LL-12WX1 | -3272088.6298
F32 | Z2 | 12DL+12LL+12WX1 | -3180816.7852
F32 | Z2 | 12DL+12LL-12WX2 | -3180710.8063
F32 | Z2 | 12DL+12LL+12WX2 | -3272194.6087
F32 | Z2 | 12DL+12LL-12WX3 | -3226391.8817
F32 | Z2 | 12DL+12LL+12WX3 | -3226513.5333
F32 | Z2 | 12DL+12LL-12WX4 | -3287341.6647
F32 | Z2 | 12DL+12LL+12WX4 | -3165563.7503
F32 | Z2 | 12DL+12LL-12WX5 | -3165504.794
F32 | Z2 | 12DL+12LL+12WX5 | -3287400.621
F32 | Z2 | 12DL+12LL-12WY1 | -3266727.4496
F32 | Z2 | 12DL+12LL+12WY1 | -3186177.9654
F32 | Z2 | 12DL+12LL-12WY2 | -3266830.2987
F32 | Z2 | 12DL+12LL+12WY2 | -3186075.1163
F32 | Z2 | 12DL+12LL-12WY3 | -3272742.8221
F32 | Z2 | 12DL+12LL+12WY3 | -3180162.5929
F32 | Z2 | 12DL+12LL-12WY4 | -3248818.287
F32 | Z2 | 12DL+12LL+12WY4 | -3204087.128
F32 | Z2 | 12DL+12LL-12WY5 | -3248955.4192
F32 | Z2 | 12DL+12LL+12WY5 | -3203949.9958
F32 | Z2 | 12DL+15SX-1 | -2715404.9508
F32 | Z2 | 12DL+15SX-1 | -2715544.3983
F32 | Z2 | 12DL+15SY-1 | -2670404.8256
F32 | Z2 | 12DL+15SY-1 | -2760544.5235
F32 | Z2 | 15DL+15LL | -4033065.8844
F32 | Z2 | 15DL+15SX | -3394273.6195
F32 | Z2 | 15DL+15SX | -3394413.0669
F32 | Z2 | 15DL+15SY | -3349273.4942
F32 | Z2 | 15DL+15SY | -3439413.1921
F32 | Z2 | 15DL-15WX1 | -3451388.246
F32 | Z2 | 15DL+15WX1 | -3337298.4403
F32 | Z2 | 15DL-15WX2 | -3337165.9667
F32 | Z2 | 15DL+15WX2 | -3451520.7196
F32 | Z2 | 15DL-15WX3 | -3394267.311
F32 | Z2 | 15DL+15WX3 | -3394419.3754
F32 | Z2 | 15DL-15WX4 | -3470454.5397
F32 | Z2 | 15DL+15WX4 | -3318232.1466
F32 | Z2 | 15DL-15WX5 | -3318158.4513
F32 | Z2 | 15DL+15WX5 | -3470528.2351
F32 | Z2 | 15DL-15WY1 | -3444686.7708
F32 | Z2 | 15DL+15WY1 | -3343999.9155
F32 | Z2 | 15DL-15WY2 | -3444815.3321
F32 | Z2 | 15DL+15WY2 | -3343871.3542
F32 | Z2 | 15DL-15WY3 | -3452205.9864
F32 | Z2 | 15DL+15WY3 | -3336480.6999
F32 | Z2 | 15DL-15WY4 | -3422300.3176
F32 | Z2 | 15DL+15WY4 | -3366386.3688
F32 | Z2 | 15DL-15WY5 | -3422471.7327
F32 | Z2 | 15DL+15WY5 | -3366214.9536
F32 | Z3 | 15DL | -3356260.0386
F32 | Z3 | 09DL+15SX | -1552243.7965
F32 | Z3 | 09DL+15SX | -2475268.2498
F32 | Z3 | 09DL+15SY | -1983552.8302
F32 | Z3 | 09DL+15SY | -2043959.2161
F32 | Z3 | 09DL-15WX1 | -2133921.743
F32 | Z3 | 09DL+15WX1 | -1893590.3033
F32 | Z3 | 09DL-15WX2 | -1980126.7187
F32 | Z3 | 09DL+15WX2 | -2047385.3276
F32 | Z3 | 09DL-15WX3 | -2063428.5425
F32 | Z3 | 09DL+15WX3 | -1964083.5038
F32 | Z3 | 09DL-15WX4 | -2140357.5934
F32 | Z3 | 09DL+15WX4 | -1887154.4529
F32 | Z3 | 09DL-15WX5 | -1935297.1405
F32 | Z3 | 09DL+15WX5 | -2092214.9059
F32 | Z3 | 09DL-15WY1 | -2033297.893
F32 | Z3 | 09DL+15WY1 | -1994214.1533
F32 | Z3 | 09DL-15WY2 | -2105729.5165
F32 | Z3 | 09DL+15WY2 | -1921782.5299
F32 | Z3 | 09DL-15WY3 | -2077759.7966
F32 | Z3 | 09DL+15WY3 | -1949752.2497
F32 | Z3 | 09DL-15WY4 | -1996482.3417
F32 | Z3 | 09DL+15WY4 | -2031029.7047
F32 | Z3 | 09DL-15WY5 | -2093067.0468
F32 | Z3 | 09DL+15WY5 | -1934444.9995
F32 | Z3 | 12DL+12LL+12SX | -2817843.9482
F32 | Z3 | 12DL+12LL+12SX | -3556263.5109
F32 | Z3 | 12DL+12LL+12SY | -3162891.1752
F32 | Z3 | 12DL+12LL+12SY | -3211216.2839
F32 | Z3 | 12DL+12LL-12WX1 | -3283186.3054
F32 | Z3 | 12DL+12LL+12WX1 | -3090921.1536
F32 | Z3 | 12DL+12LL-12WX2 | -3160150.286
F32 | Z3 | 12DL+12LL+12WX2 | -3213957.1731
F32 | Z3 | 12DL+12LL-12WX3 | -3226791.745
F32 | Z3 | 12DL+12LL+12WX3 | -3147315.7141
F32 | Z3 | 12DL+12LL-12WX4 | -3288334.9857
F32 | Z3 | 12DL+12LL+12WX4 | -3085772.4734
F32 | Z3 | 12DL+12LL-12WX5 | -3124286.6234
F32 | Z3 | 12DL+12LL+12WX5 | -3249820.8357
F32 | Z3 | 12DL+12LL-12WY1 | -3202687.2254
F32 | Z3 | 12DL+12LL+12WY1 | -3171420.2337
F32 | Z3 | 12DL+12LL-12WY2 | -3260632.5242
F32 | Z3 | 12DL+12LL+12WY2 | -3113474.9349
F32 | Z3 | 12DL+12LL-12WY3 | -3238256.7483
F32 | Z3 | 12DL+12LL+12WY3 | -3135850.7108
F32 | Z3 | 12DL+12LL-12WY4 | -3173234.7844
F32 | Z3 | 12DL+12LL+12WY4 | -3200872.6747
F32 | Z3 | 12DL+12LL-12WY5 | -3250502.5484
F32 | Z3 | 12DL+12LL+12WY5 | -3123604.9106
F32 | Z3 | 12DL+15SX-1 | -2223495.8042
F32 | Z3 | 12DL+15SX-1 | -3146520.2575
F32 | Z3 | 12DL+15SY-1 | -2654804.8379
F32 | Z3 | 12DL+15SY-1 | -2715211.2239
F32 | Z3 | 15DL+15LL | -3983817.1619
F32 | Z3 | 15DL+15SX | -2894747.812
F32 | Z3 | 15DL+15SX | -3817772.2653
F32 | Z3 | 15DL+15SY | -3326056.8457
F32 | Z3 | 15DL+15SY | -3386463.2316
F32 | Z3 | 15DL-15WX1 | -3476425.7585
F32 | Z3 | 15DL+15WX1 | -3236094.3187
F32 | Z3 | 15DL-15WX2 | -3322630.7342
F32 | Z3 | 15DL+15WX2 | -3389889.343
F32 | Z3 | 15DL-15WX3 | -3405932.5579
F32 | Z3 | 15DL+15WX3 | -3306587.5193
F32 | Z3 | 15DL-15WX4 | -3482861.6088
F32 | Z3 | 15DL+15WX4 | -3229658.4684
F32 | Z3 | 15DL-15WX5 | -3277801.1559
F32 | Z3 | 15DL+15WX5 | -3434718.9213
F32 | Z3 | 15DL-15WY1 | -3375801.9085
F32 | Z3 | 15DL+15WY1 | -3336718.1688
F32 | Z3 | 15DL-15WY2 | -3448233.5319
F32 | Z3 | 15DL+15WY2 | -3264286.5453
F32 | Z3 | 15DL-15WY3 | -3420263.8121
F32 | Z3 | 15DL+15WY3 | -3292256.2652
F32 | Z3 | 15DL-15WY4 | -3338986.3571
F32 | Z3 | 15DL+15WY4 | -3373533.7201
F32 | Z3 | 15DL-15WY5 | -3435571.0622
F32 | Z3 | 15DL+15WY5 | -3276949.015
F32 | V1 | 15DL | -1784196.0557
F32 | V1 | 09DL+15SX | -958938.095
F32 | V1 | 09DL+15SX | -1182097.1718
F32 | V1 | 09DL+15SY | -1070499.8788
F32 | V1 | 09DL+15SY | -1070535.388
F32 | V1 | 09DL-15WX1 | -1184264.6818
F32 | V1 | 09DL+15WX1 | -956770.585
F32 | V1 | 09DL-15WX2 | -1184445.9328
F32 | V1 | 09DL+15WX2 | -956589.334
F32 | V1 | 09DL-15WX3 | -1201190.0777
F32 | V1 | 09DL+15WX3 | -939845.1891
F32 | V1 | 09DL-15WX4 | -1133724.974
F32 | V1 | 09DL+15WX4 | -1007310.2928
F32 | V1 | 09DL-15WX5 | -1133966.6439
F32 | V1 | 09DL+15WX5 | -1007068.6229
F32 | V1 | 09DL-15WY1 | -1178362.8199
F32 | V1 | 09DL+15WY1 | -962672.4469
F32 | V1 | 09DL-15WY2 | -962544.7264
F32 | V1 | 09DL+15WY2 | -1178490.5404
F32 | V1 | 09DL-15WY3 | -1070444.3289
F32 | V1 | 09DL+15WY3 | -1070590.9379
F32 | V1 | 09DL-15WY4 | -1214360.7498
F32 | V1 | 09DL+15WY4 | -926674.517
F32 | V1 | 09DL-15WY5 | -926603.4649
F32 | V1 | 09DL+15WY5 | -1214431.8019
F32 | V1 | 12DL+12LL+12SX | -1557176.1926
F32 | V1 | 12DL+12LL+12SX | -1735703.4541
F32 | V1 | 12DL+12LL+12SY | -1646425.6197
F32 | V1 | 12DL+12LL+12SY | -1646454.027
F32 | V1 | 12DL+12LL-12WX1 | -1737437.462
F32 | V1 | 12DL+12LL+12WX1 | -1555442.1846
F32 | V1 | 12DL+12LL-12WX2 | -1737582.4628
F32 | V1 | 12DL+12LL+12WX2 | -1555297.1838
F32 | V1 | 12DL+12LL-12WX3 | -1750977.7788
F32 | V1 | 12DL+12LL+12WX3 | -1541901.8678
F32 | V1 | 12DL+12LL-12WX4 | -1697005.6958
F32 | V1 | 12DL+12LL+12WX4 | -1595873.9508
F32 | V1 | 12DL+12LL-12WX5 | -1697199.0317
F32 | V1 | 12DL+12LL+12WX5 | -1595680.6149
F32 | V1 | 12DL+12LL-12WY1 | -1732715.9725
F32 | V1 | 12DL+12LL+12WY1 | -1560163.6741
F32 | V1 | 12DL+12LL-12WY2 | -1560061.4977
F32 | V1 | 12DL+12LL+12WY2 | -1732818.1489
F32 | V1 | 12DL+12LL-12WY3 | -1646381.1797
F32 | V1 | 12DL+12LL+12WY3 | -1646498.4669
F32 | V1 | 12DL+12LL-12WY4 | -1761514.3164
F32 | V1 | 12DL+12LL+12WY4 | -1531365.3302
F32 | V1 | 12DL+12LL-12WY5 | -1531308.4885
F32 | V1 | 12DL+12LL+12WY5 | -1761571.1581
F32 | V1 | 12DL+15SX-1 | -1315777.3061
F32 | V1 | 12DL+15SX-1 | -1538936.383
F32 | V1 | 12DL+15SY-1 | -1427339.09
F32 | V1 | 12DL+15SY-1 | -1427374.5991
F32 | V1 | 15DL+15LL | -2058049.7791
F32 | V1 | 15DL+15SX | -1672616.5172
F32 | V1 | 15DL+15SX | -1895775.5941
F32 | V1 | 15DL+15SY | -1784178.3011
F32 | V1 | 15DL+15SY | -1784213.8102
F32 | V1 | 15DL-15WX1 | -1897943.1041
F32 | V1 | 15DL+15WX1 | -1670449.0073
F32 | V1 | 15DL-15WX2 | -1898124.3551
F32 | V1 | 15DL+15WX2 | -1670267.7563
F32 | V1 | 15DL-15WX3 | -1914868.5
F32 | V1 | 15DL+15WX3 | -1653523.6113
F32 | V1 | 15DL-15WX4 | -1847403.3963
F32 | V1 | 15DL+15WX4 | -1720988.715
F32 | V1 | 15DL-15WX5 | -1847645.0662
F32 | V1 | 15DL+15WX5 | -1720747.0451
F32 | V1 | 15DL-15WY1 | -1892041.2422
F32 | V1 | 15DL+15WY1 | -1676350.8692
F32 | V1 | 15DL-15WY2 | -1676223.1486
F32 | V1 | 15DL+15WY2 | -1892168.9627
F32 | V1 | 15DL-15WY3 | -1784122.7511
F32 | V1 | 15DL+15WY3 | -1784269.3602
F32 | V1 | 15DL-15WY4 | -1928039.1721
F32 | V1 | 15DL+15WY4 | -1640352.9393
F32 | V1 | 15DL-15WY5 | -1640281.8872
F32 | V1 | 15DL+15WY5 | -1928110.2241
F32 | V2 | 15DL | -1784196.0558
F32 | V2 | 09DL+15SX | -958938.0951
F32 | V2 | 09DL+15SX | -1182097.1718
F32 | V2 | 09DL+15SY | -1070499.8794
F32 | V2 | 09DL+15SY | -1070535.3876
F32 | V2 | 09DL-15WX1 | -956665.8631
F32 | V2 | 09DL+15WX1 | -1184369.4039
F32 | V2 | 09DL-15WX2 | -956694.1461
F32 | V2 | 09DL+15WX2 | -1184341.1208
F32 | V2 | 09DL-15WX3 | -939845.2408
F32 | V2 | 09DL+15WX3 | -1201190.0262
F32 | V2 | 09DL-15WX4 | -1007170.6268
F32 | V2 | 09DL+15WX4 | -1133864.6401
F32 | V2 | 09DL-15WX5 | -1007208.339
F32 | V2 | 09DL+15WX5 | -1133826.928
F32 | V2 | 09DL-15WY1 | -962597.6911
F32 | V2 | 09DL+15WY1 | -1178437.5759
F32 | V2 | 09DL-15WY2 | -1178415.704
F32 | V2 | 09DL+15WY2 | -962619.5629
F32 | V2 | 09DL-15WY3 | -1070505.0803
F32 | V2 | 09DL+15WY3 | -1070530.1866
F32 | V2 | 09DL-15WY4 | -926632.9611
F32 | V2 | 09DL+15WY4 | -1214402.3058
F32 | V2 | 09DL-15WY5 | -1214390.1385
F32 | V2 | 09DL+15WY5 | -926645.1284
F32 | V2 | 12DL+12LL+12SX | -1557176.1927
F32 | V2 | 12DL+12LL+12SX | -1735703.4541
F32 | V2 | 12DL+12LL+12SY | -1646425.6201
F32 | V2 | 12DL+12LL+12SY | -1646454.0267
F32 | V2 | 12DL+12LL-12WX1 | -1555358.4071
F32 | V2 | 12DL+12LL+12WX1 | -1737521.2397
F32 | V2 | 12DL+12LL-12WX2 | -1555381.0335
F32 | V2 | 12DL+12LL+12WX2 | -1737498.6133
F32 | V2 | 12DL+12LL-12WX3 | -1541901.9093
F32 | V2 | 12DL+12LL+12WX3 | -1750977.7376
F32 | V2 | 12DL+12LL-12WX4 | -1595762.2181
F32 | V2 | 12DL+12LL+12WX4 | -1697117.4287
F32 | V2 | 12DL+12LL-12WX5 | -1595792.3878
F32 | V2 | 12DL+12LL+12WX5 | -1697087.259
F32 | V2 | 12DL+12LL-12WY1 | -1560103.8695
F32 | V2 | 12DL+12LL+12WY1 | -1732775.7773
F32 | V2 | 12DL+12LL-12WY2 | -1732758.2798
F32 | V2 | 12DL+12LL+12WY2 | -1560121.367
F32 | V2 | 12DL+12LL-12WY3 | -1646429.7809
F32 | V2 | 12DL+12LL+12WY3 | -1646449.8659
F32 | V2 | 12DL+12LL-12WY4 | -1531332.0855
F32 | V2 | 12DL+12LL+12WY4 | -1761547.5613
F32 | V2 | 12DL+12LL-12WY5 | -1761537.8275
F32 | V2 | 12DL+12LL+12WY5 | -1531341.8194
F32 | V2 | 12DL+15SX-1 | -1315777.3062
F32 | V2 | 12DL+15SX-1 | -1538936.383
F32 | V2 | 12DL+15SY-1 | -1427339.0905
F32 | V2 | 12DL+15SY-1 | -1427374.5987
F32 | V2 | 15DL+15LL | -2058049.7793
F32 | V2 | 15DL+15SX | -1672616.5174
F32 | V2 | 15DL+15SX | -1895775.5942
F32 | V2 | 15DL+15SY | -1784178.3017
F32 | V2 | 15DL+15SY | -1784213.8099
F32 | V2 | 15DL-15WX1 | -1670344.2854
F32 | V2 | 15DL+15WX1 | -1898047.8262
F32 | V2 | 15DL-15WX2 | -1670372.5684
F32 | V2 | 15DL+15WX2 | -1898019.5431
F32 | V2 | 15DL-15WX3 | -1653523.6631
F32 | V2 | 15DL+15WX3 | -1914868.4485
F32 | V2 | 15DL-15WX4 | -1720849.0492
F32 | V2 | 15DL+15WX4 | -1847543.0624
F32 | V2 | 15DL-15WX5 | -1720886.7613
F32 | V2 | 15DL+15WX5 | -1847505.3503
F32 | V2 | 15DL-15WY1 | -1676276.1134
F32 | V2 | 15DL+15WY1 | -1892115.9982
F32 | V2 | 15DL-15WY2 | -1892094.1263
F32 | V2 | 15DL+15WY2 | -1676297.9852
F32 | V2 | 15DL-15WY3 | -1784183.5026
F32 | V2 | 15DL+15WY3 | -1784208.6089
F32 | V2 | 15DL-15WY4 | -1640311.3834
F32 | V2 | 15DL+15WY4 | -1928080.7282
F32 | V2 | 15DL-15WY5 | -1928068.5608
F32 | V2 | 15DL+15WY5 | -1640323.5507
F31 | W1 | 15DL | -4779971.6325
F31 | W1 | 09DL+15SX | -2517514.2936
F31 | W1 | 09DL+15SX | -3218451.6654
F31 | W1 | 09DL+15SY | -1725656.5737
F31 | W1 | 09DL+15SY | -4010309.3853
F31 | W1 | 09DL-15WX1 | -1250298.9676
F31 | W1 | 09DL+15WX1 | -4485666.9914
F31 | W1 | 09DL-15WX2 | -5137377.5301
F31 | W1 | 09DL+15WX2 | -598588.4289
F31 | W1 | 09DL-15WX3 | -3242027.5912
F31 | W1 | 09DL+15WX3 | -2493938.3678
F31 | W1 | 09DL-15WX4 | -457856.7749
F31 | W1 | 09DL+15WX4 | -5278109.1841
F31 | W1 | 09DL-15WX5 | -5640657.5677
F31 | W1 | 09DL+15WX5 | -95308.3913
F31 | W1 | 09DL-15WY1 | -2090149.584
F31 | W1 | 09DL+15WY1 | -3645816.375
F31 | W1 | 09DL-15WY2 | -1484365.4953
F31 | W1 | 09DL+15WY2 | -4251600.4637
F31 | W1 | 09DL-15WY3 | -1627429.3611
F31 | W1 | 09DL+15WY3 | -4108536.5979
F31 | W1 | 09DL-15WY4 | -2670627.0384
F31 | W1 | 09DL+15WY4 | -3065338.9206
F31 | W1 | 09DL-15WY5 | -1862916.0686
F31 | W1 | 09DL+15WY5 | -3873049.8904
F31 | W1 | 12DL+12LL+12SX | -4130163.5842
F31 | W1 | 12DL+12LL+12SX | -4690913.4816
F31 | W1 | 12DL+12LL+12SY | -3496677.4083
F31 | W1 | 12DL+12LL+12SY | -5324399.6576
F31 | W1 | 12DL+12LL-12WX1 | -3116391.3234
F31 | W1 | 12DL+12LL+12WX1 | -5704685.7424
F31 | W1 | 12DL+12LL-12WX2 | -6226054.1734
F31 | W1 | 12DL+12LL+12WX2 | -2595022.8924
F31 | W1 | 12DL+12LL-12WX3 | -4709774.2222
F31 | W1 | 12DL+12LL+12WX3 | -4111302.8436
F31 | W1 | 12DL+12LL-12WX4 | -2482437.5692
F31 | W1 | 12DL+12LL+12WX4 | -6338639.4966
F31 | W1 | 12DL+12LL-12WX5 | -6628678.2035
F31 | W1 | 12DL+12LL+12WX5 | -2192398.8623
F31 | W1 | 12DL+12LL-12WY1 | -3788271.8165
F31 | W1 | 12DL+12LL+12WY1 | -5032805.2493
F31 | W1 | 12DL+12LL-12WY2 | -3303644.5456
F31 | W1 | 12DL+12LL+12WY2 | -5517432.5203
F31 | W1 | 12DL+12LL-12WY3 | -3418095.6382
F31 | W1 | 12DL+12LL+12WY3 | -5402981.4276
F31 | W1 | 12DL+12LL-12WY4 | -4252653.78
F31 | W1 | 12DL+12LL+12WY4 | -4568423.2858
F31 | W1 | 12DL+12LL-12WY5 | -3606485.0042
F31 | W1 | 12DL+12LL+12WY5 | -5214592.0616
F31 | W1 | 12DL+15SX-1 | -3473508.6201
F31 | W1 | 12DL+15SX-1 | -4174445.9919
F31 | W1 | 12DL+15SY-1 | -2681650.9002
F31 | W1 | 12DL+15SY-1 | -4966303.7118
F31 | W1 | 15DL+15LL | -5513173.1661
F31 | W1 | 15DL+15SX | -4429502.9466
F31 | W1 | 15DL+15SX | -5130440.3184
F31 | W1 | 15DL+15SY | -3637645.2267
F31 | W1 | 15DL+15SY | -5922298.0383
F31 | W1 | 15DL-15WX1 | -3162287.6206
F31 | W1 | 15DL+15WX1 | -6397655.6444
F31 | W1 | 15DL-15WX2 | -7049366.1831
F31 | W1 | 15DL+15WX2 | -2510577.0819
F31 | W1 | 15DL-15WX3 | -5154016.2441
F31 | W1 | 15DL+15WX3 | -4405927.0208
F31 | W1 | 15DL-15WX4 | -2369845.4279
F31 | W1 | 15DL+15WX4 | -7190097.8371
F31 | W1 | 15DL-15WX5 | -7552646.2207
F31 | W1 | 15DL+15WX5 | -2007297.0443
F31 | W1 | 15DL-15WY1 | -4002138.237
F31 | W1 | 15DL+15WY1 | -5557805.028
F31 | W1 | 15DL-15WY2 | -3396354.1483
F31 | W1 | 15DL+15WY2 | -6163589.1167
F31 | W1 | 15DL-15WY3 | -3539418.0141
F31 | W1 | 15DL+15WY3 | -6020525.2509
F31 | W1 | 15DL-15WY4 | -4582615.6913
F31 | W1 | 15DL+15WY4 | -4977327.5736
F31 | W1 | 15DL-15WY5 | -3774904.7216
F31 | W1 | 15DL+15WY5 | -5785038.5434
F31 | W2 | 15DL | -6331995.6582
F31 | W2 | 09DL+15SX | -3548192.2496
F31 | W2 | 09DL+15SX | -4050202.5402
F31 | W2 | 09DL+15SY | -3323247.5625
F31 | W2 | 09DL+15SY | -4275147.2273
F31 | W2 | 09DL-15WX1 | -2905899.8199
F31 | W2 | 09DL+15WX1 | -4692494.9699
F31 | W2 | 09DL-15WX2 | -5245494.4899
F31 | W2 | 09DL+15WX2 | -2352900.2999
F31 | W2 | 09DL-15WX3 | -4116588.1269
F31 | W2 | 09DL+15WX3 | -3481806.6629
F31 | W2 | 09DL-15WX4 | -2393279.1677
F31 | W2 | 09DL+15WX4 | -5205115.6222
F31 | W2 | 09DL-15WX5 | -5512751.0132
F31 | W2 | 09DL+15WX5 | -2085643.7766
F31 | W2 | 09DL-15WY1 | -3299370.1587
F31 | W2 | 09DL+15WY1 | -4299024.6311
F31 | W2 | 09DL-15WY2 | -2803269.7271
F31 | W2 | 09DL+15WY2 | -4795125.0628
F31 | W2 | 09DL-15WY3 | -2940715.7547
F31 | W2 | 09DL+15WY3 | -4657679.0352
F31 | W2 | 09DL-15WY4 | -3713879.536
F31 | W2 | 09DL+15WY4 | -3884515.2538
F31 | W2 | 09DL-15WY5 | -3052414.382
F31 | W2 | 09DL+15WY5 | -4545980.4079
F31 | W2 | 12DL+12LL+12SX | -5813225.9447
F31 | W2 | 12DL+12LL+12SX | -6214834.1772
F31 | W2 | 12DL+12LL+12SY | -5633270.195
F31 | W2 | 12DL+12LL+12SY | -6394789.9269
F31 | W2 | 12DL+12LL-12WX1 | -5299392.001
F31 | W2 | 12DL+12LL+12WX1 | -6728668.121
F31 | W2 | 12DL+12LL-12WX2 | -7171067.7369
F31 | W2 | 12DL+12LL+12WX2 | -4856992.385
F31 | W2 | 12DL+12LL-12WX3 | -6267942.6466
F31 | W2 | 12DL+12LL+12WX3 | -5760117.4753
F31 | W2 | 12DL+12LL-12WX4 | -4889295.4792
F31 | W2 | 12DL+12LL+12WX4 | -7138764.6427
F31 | W2 | 12DL+12LL-12WX5 | -7384872.9556
F31 | W2 | 12DL+12LL+12WX5 | -4643187.1663
F31 | W2 | 12DL+12LL-12WY1 | -5614168.272
F31 | W2 | 12DL+12LL+12WY1 | -6413891.8499
F31 | W2 | 12DL+12LL-12WY2 | -5217287.9267
F31 | W2 | 12DL+12LL+12WY2 | -6810772.1952
F31 | W2 | 12DL+12LL-12WY3 | -5327244.7488
F31 | W2 | 12DL+12LL+12WY3 | -6700815.3731
F31 | W2 | 12DL+12LL-12WY4 | -5945775.7739
F31 | W2 | 12DL+12LL+12WY4 | -6082284.3481
F31 | W2 | 12DL+12LL-12WY5 | -5416603.6506
F31 | W2 | 12DL+12LL+12WY5 | -6611456.4713
F31 | W2 | 12DL+15SX-1 | -4814591.3813
F31 | W2 | 12DL+15SX-1 | -5316601.6718
F31 | W2 | 12DL+15SY-1 | -4589646.6942
F31 | W2 | 12DL+15SY-1 | -5541546.3589
F31 | W2 | 15DL+15LL | -7517537.5762
F31 | W2 | 15DL+15SX | -6080990.5129
F31 | W2 | 15DL+15SX | -6583000.8035
F31 | W2 | 15DL+15SY | -5856045.8258
F31 | W2 | 15DL+15SY | -6807945.4906
F31 | W2 | 15DL-15WX1 | -5438698.0832
F31 | W2 | 15DL+15WX1 | -7225293.2332
F31 | W2 | 15DL-15WX2 | -7778292.7532
F31 | W2 | 15DL+15WX2 | -4885698.5632
F31 | W2 | 15DL-15WX3 | -6649386.3902
F31 | W2 | 15DL+15WX3 | -6014604.9262
F31 | W2 | 15DL-15WX4 | -4926077.431
F31 | W2 | 15DL+15WX4 | -7737913.8854
F31 | W2 | 15DL-15WX5 | -8045549.2765
F31 | W2 | 15DL+15WX5 | -4618442.0399
F31 | W2 | 15DL-15WY1 | -5832168.422
F31 | W2 | 15DL+15WY1 | -6831822.8944
F31 | W2 | 15DL-15WY2 | -5336067.9903
F31 | W2 | 15DL+15WY2 | -7327923.326
F31 | W2 | 15DL-15WY3 | -5473514.018
F31 | W2 | 15DL+15WY3 | -7190477.2984
F31 | W2 | 15DL-15WY4 | -6246677.7993
F31 | W2 | 15DL+15WY4 | -6417313.5171
F31 | W2 | 15DL-15WY5 | -5585212.6452
F31 | W2 | 15DL+15WY5 | -7078778.6712
F31 | W3 | 15DL | -6594872.8842
F31 | W3 | 09DL+15SX | -3882327.7053
F31 | W3 | 09DL+15SX | -4031519.7558
F31 | W3 | 09DL+15SY | -3686221.9871
F31 | W3 | 09DL+15SY | -4227625.474
F31 | W3 | 09DL-15WX1 | -3332935.6355
F31 | W3 | 09DL+15WX1 | -4580911.8256
F31 | W3 | 09DL-15WX2 | -4740777.7673
F31 | W3 | 09DL+15WX2 | -3173069.6938
F31 | W3 | 09DL-15WX3 | -4048677.6755
F31 | W3 | 09DL+15WX3 | -3865169.7856
F31 | W3 | 09DL-15WX4 | -3062825.4462
F31 | W3 | 09DL+15WX4 | -4851022.0149
F31 | W3 | 09DL-15WX5 | -4939955.8996
F31 | W3 | 09DL+15WX5 | -2973891.5615
F31 | W3 | 09DL-15WY1 | -3583206.8301
F31 | W3 | 09DL+15WY1 | -4330640.6309
F31 | W3 | 09DL-15WY2 | -3435966.4324
F31 | W3 | 09DL+15WY2 | -4477881.0287
F31 | W3 | 09DL-15WY3 | -3443429.6134
F31 | W3 | 09DL+15WY3 | -4470417.8477
F31 | W3 | 09DL-15WY4 | -3806226.5731
F31 | W3 | 09DL+15WY4 | -4107620.888
F31 | W3 | 09DL-15WY5 | -3609906.3956
F31 | W3 | 09DL+15WY5 | -4303941.0655
F31 | W3 | 12DL+12LL+12SX | -6228075.6871
F31 | W3 | 12DL+12LL+12SX | -6347429.3275
F31 | W3 | 12DL+12LL+12SY | -6071191.1125
F31 | W3 | 12DL+12LL+12SY | -6504313.902
F31 | W3 | 12DL+12LL-12WX1 | -5788562.0312
F31 | W3 | 12DL+12LL+12WX1 | -6786942.9833
F31 | W3 | 12DL+12LL-12WX2 | -6914835.7366
F31 | W3 | 12DL+12LL+12WX2 | -5660669.2779
F31 | W3 | 12DL+12LL-12WX3 | -6361155.6632
F31 | W3 | 12DL+12LL+12WX3 | -6214349.3513
F31 | W3 | 12DL+12LL-12WX4 | -5572473.8798
F31 | W3 | 12DL+12LL+12WX4 | -7003031.1347
F31 | W3 | 12DL+12LL-12WX5 | -7074178.2425
F31 | W3 | 12DL+12LL+12WX5 | -5501326.7721
F31 | W3 | 12DL+12LL-12WY1 | -5988778.987
F31 | W3 | 12DL+12LL+12WY1 | -6586726.0276
F31 | W3 | 12DL+12LL-12WY2 | -5870986.6687
F31 | W3 | 12DL+12LL+12WY2 | -6704518.3458
F31 | W3 | 12DL+12LL-12WY3 | -5876957.2136
F31 | W3 | 12DL+12LL+12WY3 | -6698547.801
F31 | W3 | 12DL+12LL-12WY4 | -6167194.7813
F31 | W3 | 12DL+12LL+12WY4 | -6408310.2332
F31 | W3 | 12DL+12LL-12WY5 | -6010138.6393
F31 | W3 | 12DL+12LL+12WY5 | -6565366.3752
F31 | W3 | 12DL+15SX-1 | -5201302.2821
F31 | W3 | 12DL+15SX-1 | -5350494.3326
F31 | W3 | 12DL+15SY-1 | -5005196.5639
F31 | W3 | 12DL+15SY-1 | -5546600.0508
F31 | W3 | 15DL+15LL | -7859690.6341
F31 | W3 | 15DL+15SX | -6520276.859
F31 | W3 | 15DL+15SX | -6669468.9095
F31 | W3 | 15DL+15SY | -6324171.1408
F31 | W3 | 15DL+15SY | -6865574.6277
F31 | W3 | 15DL-15WX1 | -5970884.7892
F31 | W3 | 15DL+15WX1 | -7218860.9793
F31 | W3 | 15DL-15WX2 | -7378726.9209
F31 | W3 | 15DL+15WX2 | -5811018.8475
F31 | W3 | 15DL-15WX3 | -6686626.8291
F31 | W3 | 15DL+15WX3 | -6503118.9393
F31 | W3 | 15DL-15WX4 | -5700774.5999
F31 | W3 | 15DL+15WX4 | -7488971.1685
F31 | W3 | 15DL-15WX5 | -7577905.0533
F31 | W3 | 15DL+15WX5 | -5611840.7152
F31 | W3 | 15DL-15WY1 | -6221155.9838
F31 | W3 | 15DL+15WY1 | -6968589.7846
F31 | W3 | 15DL-15WY2 | -6073915.586
F31 | W3 | 15DL+15WY2 | -7115830.1824
F31 | W3 | 15DL-15WY3 | -6081378.7671
F31 | W3 | 15DL+15WY3 | -7108367.0014
F31 | W3 | 15DL-15WY4 | -6444175.7268
F31 | W3 | 15DL+15WY4 | -6745570.0417
F31 | W3 | 15DL-15WY5 | -6247855.5493
F31 | W3 | 15DL+15WY5 | -6941890.2192
F31 | W4 | 15DL | -6594881.6564
F31 | W4 | 09DL+15SX | -3882409.7872
F31 | W4 | 09DL+15SX | -4031448.2005
F31 | W4 | 09DL+15SY | -3686217.4275
F31 | W4 | 09DL+15SY | -4227640.5602
F31 | W4 | 09DL-15WX1 | -3173146.0674
F31 | W4 | 09DL+15WX1 | -4740711.9203
F31 | W4 | 09DL-15WX2 | -4581019.9823
F31 | W4 | 09DL+15WX2 | -3332838.0054
F31 | W4 | 09DL-15WX3 | -3865274.9172
F31 | W4 | 09DL+15WX3 | -4048583.0704
F31 | W4 | 09DL-15WX4 | -2973924.0353
F31 | W4 | 09DL+15WX4 | -4939933.9523
F31 | W4 | 09DL-15WX5 | -4851096.8664
F31 | W4 | 09DL+15WX5 | -3062761.1213
F31 | W4 | 09DL-15WY1 | -3436039.4238
F31 | W4 | 09DL+15WY1 | -4477818.5638
F31 | W4 | 09DL-15WY2 | -3583122.8802
F31 | W4 | 09DL+15WY2 | -4330735.1074
F31 | W4 | 09DL-15WY3 | -3443422.5454
F31 | W4 | 09DL+15WY3 | -4470435.4422
F31 | W4 | 09DL-15WY4 | -3610010.31
F31 | W4 | 09DL+15WY4 | -4303847.6776
F31 | W4 | 09DL-15WY5 | -3806121.2329
F31 | W4 | 09DL+15WY5 | -4107736.7548
F31 | W4 | 12DL+12LL+12SX | -6228145.8959
F31 | W4 | 12DL+12LL+12SX | -6347376.6265
F31 | W4 | 12DL+12LL+12SY | -6071192.0081
F31 | W4 | 12DL+12LL+12SY | -6504330.5143
F31 | W4 | 12DL+12LL-12WX1 | -5660734.92
F31 | W4 | 12DL+12LL+12WX1 | -6914787.6024
F31 | W4 | 12DL+12LL-12WX2 | -6787034.052
F31 | W4 | 12DL+12LL+12WX2 | -5788488.4704
F31 | W4 | 12DL+12LL-12WX3 | -6214437.9999
F31 | W4 | 12DL+12LL+12WX3 | -6361084.5225
F31 | W4 | 12DL+12LL-12WX4 | -5501357.2944
F31 | W4 | 12DL+12LL+12WX4 | -7074165.228
F31 | W4 | 12DL+12LL-12WX5 | -7003095.5592
F31 | W4 | 12DL+12LL+12WX5 | -5572426.9632
F31 | W4 | 12DL+12LL-12WY1 | -5871049.6052
F31 | W4 | 12DL+12LL+12WY1 | -6704472.9172
F31 | W4 | 12DL+12LL-12WY2 | -5988716.3703
F31 | W4 | 12DL+12LL+12WY2 | -6586806.1521
F31 | W4 | 12DL+12LL-12WY3 | -5876956.1025
F31 | W4 | 12DL+12LL+12WY3 | -6698566.4199
F31 | W4 | 12DL+12LL-12WY4 | -6010226.3141
F31 | W4 | 12DL+12LL+12WY4 | -6565296.2083
F31 | W4 | 12DL+12LL-12WY5 | -6167115.0525
F31 | W4 | 12DL+12LL+12WY5 | -6408407.47
F31 | W4 | 12DL+15SX-1 | -5201386.1184
F31 | W4 | 12DL+15SX-1 | -5350424.5318
F31 | W4 | 12DL+15SY-1 | -5005193.7588
F31 | W4 | 12DL+15SY-1 | -5546616.8914
F31 | W4 | 15DL+15LL | -7859701.5765
F31 | W4 | 15DL+15SX | -6520362.4497
F31 | W4 | 15DL+15SX | -6669400.8631
F31 | W4 | 15DL+15SY | -6324170.09
F31 | W4 | 15DL+15SY | -6865593.2227
F31 | W4 | 15DL-15WX1 | -5811098.7299
F31 | W4 | 15DL+15WX1 | -7378664.5828
F31 | W4 | 15DL-15WX2 | -7218972.6448
F31 | W4 | 15DL+15WX2 | -5970790.6679
F31 | W4 | 15DL-15WX3 | -6503227.5798
F31 | W4 | 15DL+15WX3 | -6686535.733
F31 | W4 | 15DL-15WX4 | -5611876.6979
F31 | W4 | 15DL+15WX4 | -7577886.6149
F31 | W4 | 15DL-15WX5 | -7489049.5289
F31 | W4 | 15DL+15WX5 | -5700713.7838
F31 | W4 | 15DL-15WY1 | -6073992.0864
F31 | W4 | 15DL+15WY1 | -7115771.2264
F31 | W4 | 15DL-15WY2 | -6221075.5428
F31 | W4 | 15DL+15WY2 | -6968687.77
F31 | W4 | 15DL-15WY3 | -6081375.208
F31 | W4 | 15DL+15WY3 | -7108388.1048
F31 | W4 | 15DL-15WY4 | -6247962.9726
F31 | W4 | 15DL+15WY4 | -6941800.3402
F31 | W4 | 15DL-15WY5 | -6444073.8954
F31 | W4 | 15DL+15WY5 | -6745689.4173
F31 | W5 | 15DL | -6331984.5694
F31 | W5 | 09DL+15SX | -3548211.0343
F31 | W5 | 09DL+15SX | -4050170.449
F31 | W5 | 09DL+15SY | -3323237.7674
F31 | W5 | 09DL+15SY | -4275143.7159
F31 | W5 | 09DL-15WX1 | -2352919.9397
F31 | W5 | 09DL+15WX1 | -5245461.5436
F31 | W5 | 09DL-15WX2 | -4692509.3717
F31 | W5 | 09DL+15WX2 | -2905872.1116
F31 | W5 | 09DL-15WX3 | -3481827.185
F31 | W5 | 09DL+15WX3 | -4116554.2983
F31 | W5 | 09DL-15WX4 | -2085653.7853
F31 | W5 | 09DL+15WX4 | -5512727.6979
F31 | W5 | 09DL-15WX5 | -5205118.6468
F31 | W5 | 09DL+15WX5 | -2393262.8364
F31 | W5 | 09DL-15WY1 | -2803282.8053
F31 | W5 | 09DL+15WY1 | -4795098.678
F31 | W5 | 09DL-15WY2 | -3299347.4081
F31 | W5 | 09DL+15WY2 | -4299034.0752
F31 | W5 | 09DL-15WY3 | -2940711.1872
F31 | W5 | 09DL+15WY3 | -4657670.2961
F31 | W5 | 09DL-15WY4 | -3052432.6252
F31 | W5 | 09DL+15WY4 | -4545948.8581
F31 | W5 | 09DL-15WY5 | -3713850.008
F31 | W5 | 09DL+15WY5 | -3884531.4753
F31 | W5 | 12DL+12LL+12SX | -5813235.5057
F31 | W5 | 12DL+12LL+12SX | -6214803.0374
F31 | W5 | 12DL+12LL+12SY | -5633256.8921
F31 | W5 | 12DL+12LL+12SY | -6394781.6509
F31 | W5 | 12DL+12LL-12WX1 | -4857002.63
F31 | W5 | 12DL+12LL+12WX1 | -7171035.9131
F31 | W5 | 12DL+12LL-12WX2 | -6728674.1755
F31 | W5 | 12DL+12LL+12WX2 | -5299364.3675
F31 | W5 | 12DL+12LL-12WX3 | -5760128.4262
F31 | W5 | 12DL+12LL+12WX3 | -6267910.1168
F31 | W5 | 12DL+12LL-12WX4 | -4643189.7065
F31 | W5 | 12DL+12LL+12WX4 | -7384848.8366
F31 | W5 | 12DL+12LL-12WX5 | -7138761.5957
F31 | W5 | 12DL+12LL+12WX5 | -4889276.9474
F31 | W5 | 12DL+12LL-12WY1 | -5217292.9225
F31 | W5 | 12DL+12LL+12WY1 | -6810745.6206
F31 | W5 | 12DL+12LL-12WY2 | -5614144.6047
F31 | W5 | 12DL+12LL+12WY2 | -6413893.9384
F31 | W5 | 12DL+12LL-12WY3 | -5327235.628
F31 | W5 | 12DL+12LL+12WY3 | -6700802.9151
F31 | W5 | 12DL+12LL-12WY4 | -5416612.7783
F31 | W5 | 12DL+12LL+12WY4 | -6611425.7647
F31 | W5 | 12DL+12LL-12WY5 | -5945746.6846
F31 | W5 | 12DL+12LL+12WY5 | -6082291.8584
F31 | W5 | 12DL+15SX-1 | -4814607.9482
F31 | W5 | 12DL+15SX-1 | -5316567.3629
F31 | W5 | 12DL+15SY-1 | -4589634.6813
F31 | W5 | 12DL+15SY-1 | -5541540.6297
F31 | W5 | 15DL+15LL | -7517524.0894
F31 | W5 | 15DL+15SX | -6081004.8621
F31 | W5 | 15DL+15SX | -6582964.2767
F31 | W5 | 15DL+15SY | -5856031.5952
F31 | W5 | 15DL+15SY | -6807937.5436
F31 | W5 | 15DL-15WX1 | -4885713.7675
F31 | W5 | 15DL+15WX1 | -7778255.3713
F31 | W5 | 15DL-15WX2 | -7225303.1994
F31 | W5 | 15DL+15WX2 | -5438665.9394
F31 | W5 | 15DL-15WX3 | -6014621.0128
F31 | W5 | 15DL+15WX3 | -6649348.126
F31 | W5 | 15DL-15WX4 | -4618447.6131
F31 | W5 | 15DL+15WX4 | -8045521.5257
F31 | W5 | 15DL-15WX5 | -7737912.4746
F31 | W5 | 15DL+15WX5 | -4926056.6642
F31 | W5 | 15DL-15WY1 | -5336076.6331
F31 | W5 | 15DL+15WY1 | -7327892.5057
F31 | W5 | 15DL-15WY2 | -5832141.2359
F31 | W5 | 15DL+15WY2 | -6831827.9029
F31 | W5 | 15DL-15WY3 | -5473505.015
F31 | W5 | 15DL+15WY3 | -7190464.1238
F31 | W5 | 15DL-15WY4 | -5585226.4529
F31 | W5 | 15DL+15WY4 | -7078742.6859
F31 | W5 | 15DL-15WY5 | -6246643.8358
F31 | W5 | 15DL+15WY5 | -6417325.303
F31 | W6 | 15DL | -4779888.7762
F31 | W6 | 09DL+15SX | -2517394.0102
F31 | W6 | 09DL+15SX | -3218472.5213
F31 | W6 | 09DL+15SY | -1725641.6129
F31 | W6 | 09DL+15SY | -4010224.9186
F31 | W6 | 09DL-15WX1 | -598546.3704
F31 | W6 | 09DL+15WX1 | -5137320.161
F31 | W6 | 09DL-15WX2 | -4485414.6531
F31 | W6 | 09DL+15WX2 | -1250451.8783
F31 | W6 | 09DL-15WX3 | -2493776.7531
F31 | W6 | 09DL+15WX3 | -3242089.7784
F31 | W6 | 09DL-15WX4 | -95344.6335
F31 | W6 | 09DL+15WX4 | -5640521.8979
F31 | W6 | 09DL-15WX5 | -5277865.0525
F31 | W6 | 09DL+15WX5 | -458001.479
F31 | W6 | 09DL-15WY1 | -1484294.1946
F31 | W6 | 09DL+15WY1 | -4251572.3369
F31 | W6 | 09DL-15WY2 | -2090265.874
F31 | W6 | 09DL+15WY2 | -3645600.6574
F31 | W6 | 09DL-15WY3 | -1627462.5348
F31 | W6 | 09DL+15WY3 | -4108403.9967
F31 | W6 | 09DL-15WY4 | -1862781.4646
F31 | W6 | 09DL+15WY4 | -3873085.0669
F31 | W6 | 09DL-15WY5 | -2670742.5554
F31 | W6 | 09DL+15WY5 | -3065123.976
F31 | W6 | 12DL+12LL+12SX | -4130023.9891
F31 | W6 | 12DL+12LL+12SX | -4690886.798
F31 | W6 | 12DL+12LL+12SY | -3496622.0713
F31 | W6 | 12DL+12LL+12SY | -5324288.7159
F31 | W6 | 12DL+12LL-12WX1 | -2594945.8774
F31 | W6 | 12DL+12LL+12WX1 | -6225964.9098
F31 | W6 | 12DL+12LL-12WX2 | -5704440.5035
F31 | W6 | 12DL+12LL+12WX2 | -3116470.2837
F31 | W6 | 12DL+12LL-12WX3 | -4111130.1835
F31 | W6 | 12DL+12LL+12WX3 | -4709780.6037
F31 | W6 | 12DL+12LL-12WX4 | -2192384.4878
F31 | W6 | 12DL+12LL+12WX4 | -6628526.2994
F31 | W6 | 12DL+12LL-12WX5 | -6338400.823
F31 | W6 | 12DL+12LL+12WX5 | -2482509.9642
F31 | W6 | 12DL+12LL-12WY1 | -3303544.1367
F31 | W6 | 12DL+12LL+12WY1 | -5517366.6505
F31 | W6 | 12DL+12LL-12WY2 | -3788321.4802
F31 | W6 | 12DL+12LL+12WY2 | -5032589.307
F31 | W6 | 12DL+12LL-12WY3 | -3418078.8088
F31 | W6 | 12DL+12LL+12WY3 | -5402831.9784
F31 | W6 | 12DL+12LL-12WY4 | -3606333.9527
F31 | W6 | 12DL+12LL+12WY4 | -5214576.8345
F31 | W6 | 12DL+12LL-12WY5 | -4252702.8253
F31 | W6 | 12DL+12LL+12WY5 | -4568207.9618
F31 | W6 | 12DL+15SX-1 | -3473371.7654
F31 | W6 | 12DL+15SX-1 | -4174450.2765
F31 | W6 | 12DL+15SY-1 | -2681619.3681
F31 | W6 | 12DL+15SY-1 | -4966202.6739
F31 | W6 | 15DL+15LL | -5513069.242
F31 | W6 | 15DL+15SX | -4429349.5207
F31 | W6 | 15DL+15SX | -5130428.0318
F31 | W6 | 15DL+15SY | -3637597.1234
F31 | W6 | 15DL+15SY | -5922180.4291
F31 | W6 | 15DL-15WX1 | -2510501.8809
F31 | W6 | 15DL+15WX1 | -7049275.6715
F31 | W6 | 15DL-15WX2 | -6397370.1636
F31 | W6 | 15DL+15WX2 | -3162407.3888
F31 | W6 | 15DL-15WX3 | -4405732.2636
F31 | W6 | 15DL+15WX3 | -5154045.2889
F31 | W6 | 15DL-15WX4 | -2007300.144
F31 | W6 | 15DL+15WX4 | -7552477.4084
F31 | W6 | 15DL-15WX5 | -7189820.563
F31 | W6 | 15DL+15WX5 | -2369956.9895
F31 | W6 | 15DL-15WY1 | -3396249.7051
F31 | W6 | 15DL+15WY1 | -6163527.8473
F31 | W6 | 15DL-15WY2 | -4002221.3845
F31 | W6 | 15DL+15WY2 | -5557556.1679
F31 | W6 | 15DL-15WY3 | -3539418.0453
F31 | W6 | 15DL+15WY3 | -6020359.5072
F31 | W6 | 15DL-15WY4 | -3774736.9751
F31 | W6 | 15DL+15WY4 | -5785040.5773
F31 | W6 | 15DL-15WY5 | -4582698.0659
F31 | W6 | 15DL+15WY5 | -4977079.4865
F31 | X1 | 15DL | -4779888.7795
F31 | X1 | 09DL+15SX | -2517394.0055
F31 | X1 | 09DL+15SX | -3218472.5299
F31 | X1 | 09DL+15SY | -1725641.6161
F31 | X1 | 09DL+15SY | -4010224.9193
F31 | X1 | 09DL-15WX1 | -5137372.6559
F31 | X1 | 09DL+15WX1 | -598493.8796
F31 | X1 | 09DL-15WX2 | -1250412.0917
F31 | X1 | 09DL+15WX2 | -4485454.4438
F31 | X1 | 09DL-15WX3 | -3242097.0705
F31 | X1 | 09DL+15WX3 | -2493769.465
F31 | X1 | 09DL-15WX4 | -5640586.9569
F31 | X1 | 09DL+15WX4 | -95279.5786
F31 | X1 | 09DL-15WX5 | -457943.4931
F31 | X1 | 09DL+15WX5 | -5277923.0424
F31 | X1 | 09DL-15WY1 | -4251587.4667
F31 | X1 | 09DL+15WY1 | -1484279.0688
F31 | X1 | 09DL-15WY2 | -3645650.0501
F31 | X1 | 09DL+15WY2 | -2090216.4853
F31 | X1 | 09DL-15WY3 | -4108441.0289
F31 | X1 | 09DL+15WY3 | -1627425.5066
F31 | X1 | 09DL-15WY4 | -3873080.167
F31 | X1 | 09DL+15WY4 | -1862786.3685
F31 | X1 | 09DL-15WY5 | -3065164.7722
F31 | X1 | 09DL+15WY5 | -2670701.7633
F31 | X1 | 12DL+12LL+12SX | -4130023.9872
F31 | X1 | 12DL+12LL+12SX | -4690886.8067
F31 | X1 | 12DL+12LL+12SY | -3496622.0756
F31 | X1 | 12DL+12LL+12SY | -5324288.7182
F31 | X1 | 12DL+12LL-12WX1 | -6226006.9074
F31 | X1 | 12DL+12LL+12WX1 | -2594903.8864
F31 | X1 | 12DL+12LL-12WX2 | -3116438.4561
F31 | X1 | 12DL+12LL+12WX2 | -5704472.3378
F31 | X1 | 12DL+12LL-12WX3 | -4709786.4391
F31 | X1 | 12DL+12LL+12WX3 | -4111124.3547
F31 | X1 | 12DL+12LL-12WX4 | -6628578.3482
F31 | X1 | 12DL+12LL+12WX4 | -2192332.4456
F31 | X1 | 12DL+12LL-12WX5 | -2482463.5772
F31 | X1 | 12DL+12LL+12WX5 | -6338447.2166
F31 | X1 | 12DL+12LL-12WY1 | -5517378.7561
F31 | X1 | 12DL+12LL+12WY1 | -3303532.0377
F31 | X1 | 12DL+12LL-12WY2 | -5032628.8228
F31 | X1 | 12DL+12LL+12WY2 | -3788281.971
F31 | X1 | 12DL+12LL-12WY3 | -5402861.6059
F31 | X1 | 12DL+12LL+12WY3 | -3418049.188
F31 | X1 | 12DL+12LL-12WY4 | -5214572.9163
F31 | X1 | 12DL+12LL+12WY4 | -3606337.8775
F31 | X1 | 12DL+12LL-12WY5 | -4568240.6005
F31 | X1 | 12DL+12LL+12WY5 | -4252670.1934
F31 | X1 | 12DL+15SX-1 | -3473371.7615
F31 | X1 | 12DL+15SX-1 | -4174450.2858
F31 | X1 | 12DL+15SY-1 | -2681619.372
F31 | X1 | 12DL+15SY-1 | -4966202.6753
F31 | X1 | 15DL+15LL | -5513069.2461
F31 | X1 | 15DL+15SX | -4429349.5174
F31 | X1 | 15DL+15SX | -5130428.0417
F31 | X1 | 15DL+15SY | -3637597.1279
F31 | X1 | 15DL+15SY | -5922180.4312
F31 | X1 | 15DL-15WX1 | -7049328.1677
F31 | X1 | 15DL+15WX1 | -2510449.3914
F31 | X1 | 15DL-15WX2 | -3162367.6035
F31 | X1 | 15DL+15WX2 | -6397409.9556
F31 | X1 | 15DL-15WX3 | -5154052.5823
F31 | X1 | 15DL+15WX3 | -4405724.9768
F31 | X1 | 15DL-15WX4 | -7552542.4687
F31 | X1 | 15DL+15WX4 | -2007235.0904
F31 | X1 | 15DL-15WX5 | -2369899.0049
F31 | X1 | 15DL+15WX5 | -7189878.5542
F31 | X1 | 15DL-15WY1 | -6163542.9785
F31 | X1 | 15DL+15WY1 | -3396234.5806
F31 | X1 | 15DL-15WY2 | -5557605.562
F31 | X1 | 15DL+15WY2 | -4002171.9971
F31 | X1 | 15DL-15WY3 | -6020396.5407
F31 | X1 | 15DL+15WY3 | -3539381.0184
F31 | X1 | 15DL-15WY4 | -5785035.6788
F31 | X1 | 15DL+15WY4 | -3774741.8803
F31 | X1 | 15DL-15WY5 | -4977120.284
F31 | X1 | 15DL+15WY5 | -4582657.2751
F31 | X2 | 15DL | -6331984.5657
F31 | X2 | 09DL+15SX | -3548211.0292
F31 | X2 | 09DL+15SX | -4050170.4496
F31 | X2 | 09DL+15SY | -3323237.7644
F31 | X2 | 09DL+15SY | -4275143.7144
F31 | X2 | 09DL-15WX1 | -5245715.8254
F31 | X2 | 09DL+15WX1 | -2352665.6534
F31 | X2 | 09DL-15WX2 | -2905933.8274
F31 | X2 | 09DL+15WX2 | -4692447.6514
F31 | X2 | 09DL-15WX3 | -4116735.6678
F31 | X2 | 09DL+15WX3 | -3481645.811
F31 | X2 | 09DL-15WX4 | -5512943.9707
F31 | X2 | 09DL+15WX4 | -2085437.5081
F31 | X2 | 09DL-15WX5 | -2393222.3544
F31 | X2 | 09DL+15WX5 | -5205159.1244
F31 | X2 | 09DL-15WY1 | -4795311.4853
F31 | X2 | 09DL+15WY1 | -2803069.9935
F31 | X2 | 09DL-15WY2 | -4299026.89
F31 | X2 | 09DL+15WY2 | -3299354.5888
F31 | X2 | 09DL-15WY3 | -4657788.3123
F31 | X2 | 09DL+15WY3 | -2940593.1665
F31 | X2 | 09DL-15WY4 | -4546152.7106
F31 | X2 | 09DL+15WY4 | -3052228.7682
F31 | X2 | 09DL-15WY5 | -3884442.0114
F31 | X2 | 09DL+15WY5 | -3713939.4674
F31 | X2 | 12DL+12LL+12SX | -5813235.4997
F31 | X2 | 12DL+12LL+12SX | -6214803.0361
F31 | X2 | 12DL+12LL+12SY | -5633256.8879
F31 | X2 | 12DL+12LL+12SY | -6394781.6478
F31 | X2 | 12DL+12LL-12WX1 | -7171239.3366
F31 | X2 | 12DL+12LL+12WX1 | -4856799.1991
F31 | X2 | 12DL+12LL-12WX2 | -5299413.7383
F31 | X2 | 12DL+12LL+12WX2 | -6728624.7975
F31 | X2 | 12DL+12LL-12WX3 | -6268055.2106
F31 | X2 | 12DL+12LL+12WX3 | -5759983.3251
F31 | X2 | 12DL+12LL-12WX4 | -7385021.8529
F31 | X2 | 12DL+12LL+12WX4 | -4643016.6828
F31 | X2 | 12DL+12LL-12WX5 | -4889244.5598
F31 | X2 | 12DL+12LL+12WX5 | -7138793.9759
F31 | X2 | 12DL+12LL-12WY1 | -6810915.8646
F31 | X2 | 12DL+12LL+12WY1 | -5217122.6711
F31 | X2 | 12DL+12LL-12WY2 | -6413888.1884
F31 | X2 | 12DL+12LL+12WY2 | -5614150.3473
F31 | X2 | 12DL+12LL-12WY3 | -6700897.3262
F31 | X2 | 12DL+12LL+12WY3 | -5327141.2095
F31 | X2 | 12DL+12LL-12WY4 | -6611588.8448
F31 | X2 | 12DL+12LL+12WY4 | -5416449.6909
F31 | X2 | 12DL+12LL-12WY5 | -6082220.2855
F31 | X2 | 12DL+12LL+12WY5 | -5945818.2502
F31 | X2 | 12DL+15SX-1 | -4814607.9423
F31 | X2 | 12DL+15SX-1 | -5316567.3628
F31 | X2 | 12DL+15SY-1 | -4589634.6776
F31 | X2 | 12DL+15SY-1 | -5541540.6275
F31 | X2 | 15DL+15LL | -7517524.0848
F31 | X2 | 15DL+15SX | -6081004.8554
F31 | X2 | 15DL+15SX | -6582964.2759
F31 | X2 | 15DL+15SY | -5856031.5907
F31 | X2 | 15DL+15SY | -6807937.5406
F31 | X2 | 15DL-15WX1 | -7778509.6516
F31 | X2 | 15DL+15WX1 | -4885459.4797
F31 | X2 | 15DL-15WX2 | -5438727.6537
F31 | X2 | 15DL+15WX2 | -7225241.4777
F31 | X2 | 15DL-15WX3 | -6649529.4941
F31 | X2 | 15DL+15WX3 | -6014439.6372
F31 | X2 | 15DL-15WX4 | -8045737.797
F31 | X2 | 15DL+15WX4 | -4618231.3344
F31 | X2 | 15DL-15WX5 | -4926016.1806
F31 | X2 | 15DL+15WX5 | -7737952.9507
F31 | X2 | 15DL-15WY1 | -7328105.3116
F31 | X2 | 15DL+15WY1 | -5335863.8197
F31 | X2 | 15DL-15WY2 | -6831820.7163
F31 | X2 | 15DL+15WY2 | -5832148.415
F31 | X2 | 15DL-15WY3 | -7190582.1386
F31 | X2 | 15DL+15WY3 | -5473386.9928
F31 | X2 | 15DL-15WY4 | -7078946.5369
F31 | X2 | 15DL+15WY4 | -5585022.5944
F31 | X2 | 15DL-15WY5 | -6417235.8377
F31 | X2 | 15DL+15WY5 | -6246733.2936
F31 | X3 | 15DL | -6594881.654
F31 | X3 | 09DL+15SX | -3882409.7852
F31 | X3 | 09DL+15SX | -4031448.1995
F31 | X3 | 09DL+15SY | -3686217.4253
F31 | X3 | 09DL+15SY | -4227640.5594
F31 | X3 | 09DL-15WX1 | -4740649.667
F31 | X3 | 09DL+15WX1 | -3173208.3178
F31 | X3 | 09DL-15WX2 | -3332377.2129
F31 | X3 | 09DL+15WX2 | -4581480.7719
F31 | X3 | 09DL-15WX3 | -4048282.8792
F31 | X3 | 09DL+15WX3 | -3865575.1056
F31 | X3 | 09DL-15WX4 | -4940054.1545
F31 | X3 | 09DL+15WX4 | -2973803.8302
F31 | X3 | 09DL-15WX5 | -3062349.9437
F31 | X3 | 09DL+15WX5 | -4851508.0411
F31 | X3 | 09DL-15WY1 | -4477827.1323
F31 | X3 | 09DL+15WY1 | -3436030.8524
F31 | X3 | 09DL-15WY2 | -4331077.2783
F31 | X3 | 09DL+15WY2 | -3582780.7065
F31 | X3 | 09DL-15WY3 | -4470636.7482
F31 | X3 | 09DL+15WY3 | -3443221.2365
F31 | X3 | 09DL-15WY4 | -4303722.8356
F31 | X3 | 09DL+15WY4 | -3610135.1492
F31 | X3 | 09DL-15WY5 | -4108056.7189
F31 | X3 | 09DL+15WY5 | -3805801.2659
F31 | X3 | 12DL+12LL+12SX | -6228145.8931
F31 | X3 | 12DL+12LL+12SX | -6347376.6245
F31 | X3 | 12DL+12LL+12SY | -6071192.0052
F31 | X3 | 12DL+12LL+12SY | -6504330.5125
F31 | X3 | 12DL+12LL-12WX1 | -6914737.7985
F31 | X3 | 12DL+12LL+12WX1 | -5660784.7192
F31 | X3 | 12DL+12LL-12WX2 | -5788119.8352
F31 | X3 | 12DL+12LL+12WX2 | -6787402.6824
F31 | X3 | 12DL+12LL-12WX3 | -6360844.3683
F31 | X3 | 12DL+12LL+12WX3 | -6214678.1494
F31 | X3 | 12DL+12LL-12WX4 | -7074261.3885
F31 | X3 | 12DL+12LL+12WX4 | -5501261.1291
F31 | X3 | 12DL+12LL-12WX5 | -5572098.0198
F31 | X3 | 12DL+12LL+12WX5 | -7003424.4978
F31 | X3 | 12DL+12LL-12WY1 | -6704479.7708
F31 | X3 | 12DL+12LL+12WY1 | -5871042.7469
F31 | X3 | 12DL+12LL-12WY2 | -6587079.8875
F31 | X3 | 12DL+12LL+12WY2 | -5988442.6301
F31 | X3 | 12DL+12LL-12WY3 | -6698727.4635
F31 | X3 | 12DL+12LL+12WY3 | -5876795.0541
F31 | X3 | 12DL+12LL-12WY4 | -6565196.3334
F31 | X3 | 12DL+12LL+12WY4 | -6010326.1843
F31 | X3 | 12DL+12LL-12WY5 | -6408663.44
F31 | X3 | 12DL+12LL+12WY5 | -6166859.0776
F31 | X3 | 12DL+15SX-1 | -5201386.116
F31 | X3 | 12DL+15SX-1 | -5350424.5303
F31 | X3 | 12DL+15SY-1 | -5005193.7561
F31 | X3 | 12DL+15SY-1 | -5546616.8902
F31 | X3 | 15DL+15LL | -7859701.5735
F31 | X3 | 15DL+15SX | -6520362.4468
F31 | X3 | 15DL+15SX | -6669400.8611
F31 | X3 | 15DL+15SY | -6324170.0869
F31 | X3 | 15DL+15SY | -6865593.221
F31 | X3 | 15DL-15WX1 | -7378602.3286
F31 | X3 | 15DL+15WX1 | -5811160.9794
F31 | X3 | 15DL-15WX2 | -5970329.8745
F31 | X3 | 15DL+15WX2 | -7219433.4334
F31 | X3 | 15DL-15WX3 | -6686235.5408
F31 | X3 | 15DL+15WX3 | -6503527.7672
F31 | X3 | 15DL-15WX4 | -7578006.8161
F31 | X3 | 15DL+15WX4 | -5611756.4918
F31 | X3 | 15DL-15WX5 | -5700302.6053
F31 | X3 | 15DL+15WX5 | -7489460.7027
F31 | X3 | 15DL-15WY1 | -7115779.7939
F31 | X3 | 15DL+15WY1 | -6073983.514
F31 | X3 | 15DL-15WY2 | -6969029.9399
F31 | X3 | 15DL+15WY2 | -6220733.3681
F31 | X3 | 15DL-15WY3 | -7108589.4098
F31 | X3 | 15DL+15WY3 | -6081173.8981
F31 | X3 | 15DL-15WY4 | -6941675.4972
F31 | X3 | 15DL+15WY4 | -6248087.8108
F31 | X3 | 15DL-15WY5 | -6746009.3804
F31 | X3 | 15DL+15WY5 | -6443753.9275
F31 | X4 | 15DL | -6594872.8835
F31 | X4 | 09DL+15SX | -3882327.7043
F31 | X4 | 09DL+15SX | -4031519.7559
F31 | X4 | 09DL+15SY | -3686221.9858
F31 | X4 | 09DL+15SY | -4227625.4744
F31 | X4 | 09DL-15WX1 | -4581372.5935
F31 | X4 | 09DL+15WX1 | -3332474.8667
F31 | X4 | 09DL-15WX2 | -3173131.9217
F31 | X4 | 09DL+15WX2 | -4740715.5385
F31 | X4 | 09DL-15WX3 | -3865469.9484
F31 | X4 | 09DL+15WX3 | -4048377.5118
F31 | X4 | 09DL-15WX4 | -4851433.1783
F31 | X4 | 09DL+15WX4 | -3062414.2819
F31 | X4 | 09DL-15WX5 | -2973771.344
F31 | X4 | 09DL+15WX5 | -4940076.1163
F31 | X4 | 09DL-15WY1 | -4330982.7915
F31 | X4 | 09DL+15WY1 | -3582864.6687
F31 | X4 | 09DL-15WY2 | -4477889.6108
F31 | X4 | 09DL+15WY2 | -3435957.8494
F31 | X4 | 09DL-15WY3 | -4470619.1555
F31 | X4 | 09DL+15WY3 | -3443228.3048
F31 | X4 | 09DL-15WY4 | -4107940.8376
F31 | X4 | 09DL+15WY4 | -3805906.6226
F31 | X4 | 09DL-15WY5 | -4303816.2406
F31 | X4 | 09DL+15WY5 | -3610031.2196
F31 | X4 | 12DL+12LL+12SX | -6228075.6859
F31 | X4 | 12DL+12LL+12SX | -6347429.3271
F31 | X4 | 12DL+12LL+12SY | -6071191.1111
F31 | X4 | 12DL+12LL+12SY | -6504313.9019
F31 | X4 | 12DL+12LL-12WX1 | -6787311.5972
F31 | X4 | 12DL+12LL+12WX1 | -5788193.4158
F31 | X4 | 12DL+12LL-12WX2 | -5660719.0598
F31 | X4 | 12DL+12LL+12WX2 | -6914785.9532
F31 | X4 | 12DL+12LL-12WX3 | -6214589.4811
F31 | X4 | 12DL+12LL+12WX3 | -6360915.5318
F31 | X4 | 12DL+12LL-12WX4 | -7003360.065
F31 | X4 | 12DL+12LL+12WX4 | -5572144.9479
F31 | X4 | 12DL+12LL-12WX5 | -5501230.5976
F31 | X4 | 12DL+12LL+12WX5 | -7074274.4154
F31 | X4 | 12DL+12LL-12WY1 | -6586999.7556
F31 | X4 | 12DL+12LL+12WY1 | -5988505.2574
F31 | X4 | 12DL+12LL-12WY2 | -6704525.211
F31 | X4 | 12DL+12LL+12WY2 | -5870979.802
F31 | X4 | 12DL+12LL-12WY3 | -6698708.8468
F31 | X4 | 12DL+12LL+12WY3 | -5876796.1662
F31 | X4 | 12DL+12LL-12WY4 | -6408566.1925
F31 | X4 | 12DL+12LL+12WY4 | -6166938.8205
F31 | X4 | 12DL+12LL-12WY5 | -6565266.5149
F31 | X4 | 12DL+12LL+12WY5 | -6010238.4981
F31 | X4 | 12DL+15SX-1 | -5201302.281
F31 | X4 | 12DL+15SX-1 | -5350494.3326
F31 | X4 | 12DL+15SY-1 | -5005196.5625
F31 | X4 | 12DL+15SY-1 | -5546600.0511
F31 | X4 | 15DL+15LL | -7859690.6331
F31 | X4 | 15DL+15SX | -6520276.8577
F31 | X4 | 15DL+15SX | -6669468.9093
F31 | X4 | 15DL+15SY | -6324171.1392
F31 | X4 | 15DL+15SY | -6865574.6278
F31 | X4 | 15DL-15WX1 | -7219321.7469
F31 | X4 | 15DL+15WX1 | -5970424.0201
F31 | X4 | 15DL-15WX2 | -5811081.0751
F31 | X4 | 15DL+15WX2 | -7378664.6919
F31 | X4 | 15DL-15WX3 | -6503419.1018
F31 | X4 | 15DL+15WX3 | -6686326.6652
F31 | X4 | 15DL-15WX4 | -7489382.3317
F31 | X4 | 15DL+15WX4 | -5700363.4353
F31 | X4 | 15DL-15WX5 | -5611720.4974
F31 | X4 | 15DL+15WX5 | -7578025.2697
F31 | X4 | 15DL-15WY1 | -6968931.9449
F31 | X4 | 15DL+15WY1 | -6220813.8221
F31 | X4 | 15DL-15WY2 | -7115838.7642
F31 | X4 | 15DL+15WY2 | -6073907.0028
F31 | X4 | 15DL-15WY3 | -7108568.3089
F31 | X4 | 15DL+15WY3 | -6081177.4582
F31 | X4 | 15DL-15WY4 | -6745889.991
F31 | X4 | 15DL+15WY4 | -6443855.776
F31 | X4 | 15DL-15WY5 | -6941765.394
F31 | X4 | 15DL+15WY5 | -6247980.373
F31 | X5 | 15DL | -6331995.656
F31 | X5 | 09DL+15SX | -3548192.2453
F31 | X5 | 09DL+15SX | -4050202.5418
F31 | X5 | 09DL+15SY | -3323247.5603
F31 | X5 | 09DL+15SY | -4275147.2269
F31 | X5 | 09DL-15WX1 | -4692433.2515
F31 | X5 | 09DL+15WX1 | -2905961.5357
F31 | X5 | 09DL-15WX2 | -2352646.0243
F31 | X5 | 09DL+15WX2 | -5245748.7629
F31 | X5 | 09DL-15WX3 | -3481625.2959
F31 | X5 | 09DL+15WX3 | -4116769.4913
F31 | X5 | 09DL-15WX4 | -5205156.0977
F31 | X5 | 09DL+15WX4 | -2393238.6894
F31 | X5 | 09DL-15WX5 | -2085427.5091
F31 | X5 | 09DL+15WX5 | -5512967.2781
F31 | X5 | 09DL-15WY1 | -4299017.45
F31 | X5 | 09DL+15WY1 | -3299377.3371
F31 | X5 | 09DL-15WY2 | -4795337.8594
F31 | X5 | 09DL+15WY2 | -2803056.9278
F31 | X5 | 09DL-15WY3 | -4657797.0474
F31 | X5 | 09DL+15WY3 | -2940597.7398
F31 | X5 | 09DL-15WY4 | -3884425.7984
F31 | X5 | 09DL+15WY4 | -3713968.9888
F31 | X5 | 09DL-15WY5 | -4546184.249
F31 | X5 | 09DL+15WY5 | -3052210.5381
F31 | X5 | 12DL+12LL+12SX | -5813225.9401
F31 | X5 | 12DL+12LL+12SX | -6214834.1773
F31 | X5 | 12DL+12LL+12SY | -5633270.1921
F31 | X5 | 12DL+12LL+12SY | -6394789.9254
F31 | X5 | 12DL+12LL-12WX1 | -6728618.7451
F31 | X5 | 12DL+12LL+12WX1 | -5299441.3724
F31 | X5 | 12DL+12LL-12WX2 | -4856788.9633
F31 | X5 | 12DL+12LL+12WX2 | -7171271.1542
F31 | X5 | 12DL+12LL-12WX3 | -5759972.3806
F31 | X5 | 12DL+12LL+12WX3 | -6268087.7369
F31 | X5 | 12DL+12LL-12WX4 | -7138797.0221
F31 | X5 | 12DL+12LL+12WX4 | -4889263.0954
F31 | X5 | 12DL+12LL-12WX5 | -4643014.1512
F31 | X5 | 12DL+12LL+12WX5 | -7385045.9663
F31 | X5 | 12DL+12LL-12WY1 | -6413886.1039
F31 | X5 | 12DL+12LL+12WY1 | -5614174.0136
F31 | X5 | 12DL+12LL-12WY2 | -6810942.4314
F31 | X5 | 12DL+12LL+12WY2 | -5217117.6861
F31 | X5 | 12DL+12LL-12WY3 | -6700909.7818
F31 | X5 | 12DL+12LL+12WY3 | -5327150.3357
F31 | X5 | 12DL+12LL-12WY4 | -6082212.7826
F31 | X5 | 12DL+12LL+12WY4 | -5945847.3349
F31 | X5 | 12DL+12LL-12WY5 | -6611619.5431
F31 | X5 | 12DL+12LL+12WY5 | -5416440.5744
F31 | X5 | 12DL+15SX-1 | -4814591.3765
F31 | X5 | 12DL+15SX-1 | -5316601.673
F31 | X5 | 12DL+15SY-1 | -4589646.6915
F31 | X5 | 12DL+15SY-1 | -5541546.3581
F31 | X5 | 15DL+15LL | -7517537.5734
F31 | X5 | 15DL+15SX | -6080990.5077
F31 | X5 | 15DL+15SX | -6583000.8042
F31 | X5 | 15DL+15SY | -5856045.8227
F31 | X5 | 15DL+15SY | -6807945.4893
F31 | X5 | 15DL-15WX1 | -7225231.5139
F31 | X5 | 15DL+15WX1 | -5438759.7981
F31 | X5 | 15DL-15WX2 | -4885444.2867
F31 | X5 | 15DL+15WX2 | -7778547.0253
F31 | X5 | 15DL-15WX3 | -6014423.5583
F31 | X5 | 15DL+15WX3 | -6649567.7536
F31 | X5 | 15DL-15WX4 | -7737954.3601
F31 | X5 | 15DL+15WX4 | -4926036.9518
F31 | X5 | 15DL-15WX5 | -4618225.7715
F31 | X5 | 15DL+15WX5 | -8045765.5405
F31 | X5 | 15DL-15WY1 | -6831815.7124
F31 | X5 | 15DL+15WY1 | -5832175.5995
F31 | X5 | 15DL-15WY2 | -7328136.1218
F31 | X5 | 15DL+15WY2 | -5335855.1902
F31 | X5 | 15DL-15WY3 | -7190595.3098
F31 | X5 | 15DL+15WY3 | -5473396.0022
F31 | X5 | 15DL-15WY4 | -6417224.0608
F31 | X5 | 15DL+15WY4 | -6246767.2512
F31 | X5 | 15DL-15WY5 | -7078982.5114
F31 | X5 | 15DL+15WY5 | -5585008.8005
F31 | X6 | 15DL | -4779971.6362
F31 | X6 | 09DL+15SX | -2517514.2892
F31 | X6 | 09DL+15SX | -3218451.6743
F31 | X6 | 09DL+15SY | -1725656.5771
F31 | X6 | 09DL+15SY | -4010309.3863
F31 | X6 | 09DL-15WX1 | -4485706.8848
F31 | X6 | 09DL+15WX1 | -1250259.0787
F31 | X6 | 09DL-15WX2 | -598536.0642
F31 | X6 | 09DL+15WX2 | -5137429.8992
F31 | X6 | 09DL-15WX3 | -2493931.2111
F31 | X6 | 09DL+15WX3 | -3242034.7524
F31 | X6 | 09DL-15WX4 | -5278167.2222
F31 | X6 | 09DL+15WX4 | -457798.7413
F31 | X6 | 09DL-15WX5 | -95243.4157
F31 | X6 | 09DL+15WX5 | -5640722.5477
F31 | X6 | 09DL-15WY1 | -3645865.8335
F31 | X6 | 09DL+15WY1 | -2090100.13
F31 | X6 | 09DL-15WY2 | -4251615.503
F31 | X6 | 09DL+15WY2 | -1484350.4605
F31 | X6 | 09DL-15WY3 | -4108573.6159
F31 | X6 | 09DL+15WY3 | -1627392.3476
F31 | X6 | 09DL-15WY4 | -3065379.8142
F31 | X6 | 09DL+15WY4 | -2670586.1493
F31 | X6 | 09DL-15WY5 | -3873044.8796
F31 | X6 | 09DL+15WY5 | -1862921.0839
F31 | X6 | 12DL+12LL+12SX | -4130163.5826
F31 | X6 | 12DL+12LL+12SX | -4690913.4907
F31 | X6 | 12DL+12LL+12SY | -3496677.413
F31 | X6 | 12DL+12LL+12SY | -5324399.6603
F31 | X6 | 12DL+12LL-12WX1 | -5704717.6591
F31 | X6 | 12DL+12LL+12WX1 | -3116359.4142
F31 | X6 | 12DL+12LL-12WX2 | -2594981.0026
F31 | X6 | 12DL+12LL+12WX2 | -6226096.0706
F31 | X6 | 12DL+12LL-12WX3 | -4111297.1201
F31 | X6 | 12DL+12LL+12WX3 | -4709779.9531
F31 | X6 | 12DL+12LL-12WX4 | -6338685.929
F31 | X6 | 12DL+12LL+12WX4 | -2482391.1443
F31 | X6 | 12DL+12LL-12WX5 | -2192346.8839
F31 | X6 | 12DL+12LL+12WX5 | -6628730.1894
F31 | X6 | 12DL+12LL-12WY1 | -5032844.818
F31 | X6 | 12DL+12LL+12WY1 | -3788232.2552
F31 | X6 | 12DL+12LL-12WY2 | -5517444.5537
F31 | X6 | 12DL+12LL+12WY2 | -3303632.5196
F31 | X6 | 12DL+12LL-12WY3 | -5403011.0439
F31 | X6 | 12DL+12LL+12WY3 | -3418066.0293
F31 | X6 | 12DL+12LL-12WY4 | -4568456.0026
F31 | X6 | 12DL+12LL+12WY4 | -4252621.0707
F31 | X6 | 12DL+12LL-12WY5 | -5214588.0549
F31 | X6 | 12DL+12LL+12WY5 | -3606489.0184
F31 | X6 | 12DL+15SX-1 | -3473508.6164
F31 | X6 | 12DL+15SX-1 | -4174446.0015
F31 | X6 | 12DL+15SY-1 | -2681650.9044
F31 | X6 | 12DL+15SY-1 | -4966303.7136
F31 | X6 | 15DL+15LL | -5513173.1708
F31 | X6 | 15DL+15SX | -4429502.9437
F31 | X6 | 15DL+15SX | -5130440.3288
F31 | X6 | 15DL+15SY | -3637645.2316
F31 | X6 | 15DL+15SY | -5922298.0408
F31 | X6 | 15DL-15WX1 | -6397695.5393
F31 | X6 | 15DL+15WX1 | -3162247.7331
F31 | X6 | 15DL-15WX2 | -2510524.7187
F31 | X6 | 15DL+15WX2 | -7049418.5537
F31 | X6 | 15DL-15WX3 | -4405919.8656
F31 | X6 | 15DL+15WX3 | -5154023.4068
F31 | X6 | 15DL-15WX4 | -7190155.8766
F31 | X6 | 15DL+15WX4 | -2369787.3958
F31 | X6 | 15DL-15WX5 | -2007232.0702
F31 | X6 | 15DL+15WX5 | -7552711.2022
F31 | X6 | 15DL-15WY1 | -5557854.488
F31 | X6 | 15DL+15WY1 | -4002088.7845
F31 | X6 | 15DL-15WY2 | -6163604.1575
F31 | X6 | 15DL+15WY2 | -3396339.1149
F31 | X6 | 15DL-15WY3 | -6020562.2704
F31 | X6 | 15DL+15WY3 | -3539381.0021
F31 | X6 | 15DL-15WY4 | -4977368.4686
F31 | X6 | 15DL+15WY4 | -4582574.8038
F31 | X6 | 15DL-15WY5 | -5785033.5341
F31 | X6 | 15DL+15WY5 | -3774909.7384
F31 | Y1 | 15DL | -3728344.4367
F31 | Y1 | 09DL+15SX | -1721922.5039
F31 | Y1 | 09DL+15SX | -2752090.8201
F31 | Y1 | 09DL+15SY | -2203780.6348
F31 | Y1 | 09DL+15SY | -2270232.6892
F31 | Y1 | 09DL-15WX1 | -2144974.804
F31 | Y1 | 09DL+15WX1 | -2329038.52
F31 | Y1 | 09DL-15WX2 | -2314347.4678
F31 | Y1 | 09DL+15WX2 | -2159665.8562
F31 | Y1 | 09DL-15WX3 | -2228569.136
F31 | Y1 | 09DL+15WX3 | -2245444.188
F31 | Y1 | 09DL-15WX4 | -2120003.8658
F31 | Y1 | 09DL+15WX4 | -2354009.4582
F31 | Y1 | 09DL-15WX5 | -2345834.5621
F31 | Y1 | 09DL+15WX5 | -2128178.7619
F31 | Y1 | 09DL-15WY1 | -2255593.1424
F31 | Y1 | 09DL+15WY1 | -2218420.1816
F31 | Y1 | 09DL-15WY2 | -2095698.4844
F31 | Y1 | 09DL+15WY2 | -2378314.8396
F31 | Y1 | 09DL-15WY3 | -2166571.0577
F31 | Y1 | 09DL+15WY3 | -2307442.2663
F31 | Y1 | 09DL-15WY4 | -2309472.6918
F31 | Y1 | 09DL+15WY4 | -2164540.6322
F31 | Y1 | 09DL-15WY5 | -2096269.074
F31 | Y1 | 09DL+15WY5 | -2377744.25
F31 | Y1 | 12DL+12LL+12SX | -3128339.3314
F31 | Y1 | 12DL+12LL+12SX | -3952473.9843
F31 | Y1 | 12DL+12LL+12SY | -3513825.8361
F31 | Y1 | 12DL+12LL+12SY | -3566987.4796
F31 | Y1 | 12DL+12LL-12WX1 | -3466781.1715
F31 | Y1 | 12DL+12LL+12WX1 | -3614032.1443
F31 | Y1 | 12DL+12LL-12WX2 | -3602279.3025
F31 | Y1 | 12DL+12LL+12WX2 | -3478534.0133
F31 | Y1 | 12DL+12LL-12WX3 | -3533656.6371
F31 | Y1 | 12DL+12LL+12WX3 | -3547156.6787
F31 | Y1 | 12DL+12LL-12WX4 | -3446804.4209
F31 | Y1 | 12DL+12LL+12WX4 | -3634008.8949
F31 | Y1 | 12DL+12LL-12WX5 | -3627468.978
F31 | Y1 | 12DL+12LL+12WX5 | -3453344.3378
F31 | Y1 | 12DL+12LL-12WY1 | -3555275.8422
F31 | Y1 | 12DL+12LL+12WY1 | -3525537.4736
F31 | Y1 | 12DL+12LL-12WY2 | -3427360.1158
F31 | Y1 | 12DL+12LL+12WY2 | -3653453.2
F31 | Y1 | 12DL+12LL-12WY3 | -3484058.1744
F31 | Y1 | 12DL+12LL+12WY3 | -3596755.1414
F31 | Y1 | 12DL+12LL-12WY4 | -3598379.4817
F31 | Y1 | 12DL+12LL+12WY4 | -3482433.8341
F31 | Y1 | 12DL+12LL-12WY5 | -3427816.5875
F31 | Y1 | 12DL+12LL+12WY5 | -3652996.7283
F31 | Y1 | 12DL+15SX-1 | -2467591.3913
F31 | Y1 | 12DL+15SX-1 | -3497759.7074
F31 | Y1 | 12DL+15SY-1 | -2949449.5222
F31 | Y1 | 12DL+15SY-1 | -3015901.5765
F31 | Y1 | 15DL+15LL | -4425508.3224
F31 | Y1 | 15DL+15SX | -3213260.2786
F31 | Y1 | 15DL+15SX | -4243428.5947
F31 | Y1 | 15DL+15SY | -3695118.4095
F31 | Y1 | 15DL+15SY | -3761570.4639
F31 | Y1 | 15DL-15WX1 | -3636312.5787
F31 | Y1 | 15DL+15WX1 | -3820376.2946
F31 | Y1 | 15DL-15WX2 | -3805685.2425
F31 | Y1 | 15DL+15WX2 | -3651003.6309
F31 | Y1 | 15DL-15WX3 | -3719906.9107
F31 | Y1 | 15DL+15WX3 | -3736781.9627
F31 | Y1 | 15DL-15WX4 | -3611341.6405
F31 | Y1 | 15DL+15WX4 | -3845347.2329
F31 | Y1 | 15DL-15WX5 | -3837172.3368
F31 | Y1 | 15DL+15WX5 | -3619516.5366
F31 | Y1 | 15DL-15WY1 | -3746930.9171
F31 | Y1 | 15DL+15WY1 | -3709757.9563
F31 | Y1 | 15DL-15WY2 | -3587036.2591
F31 | Y1 | 15DL+15WY2 | -3869652.6143
F31 | Y1 | 15DL-15WY3 | -3657908.8324
F31 | Y1 | 15DL+15WY3 | -3798780.041
F31 | Y1 | 15DL-15WY4 | -3800810.4664
F31 | Y1 | 15DL+15WY4 | -3655878.4069
F31 | Y1 | 15DL-15WY5 | -3587606.8487
F31 | Y1 | 15DL+15WY5 | -3869082.0246
F31 | Y2 | 15DL | -3770313.4615
F31 | Y2 | 09DL+15SX | -2262109.6946
F31 | Y2 | 09DL+15SX | -2262266.4592
F31 | Y2 | 09DL+15SY | -2213665.676
F31 | Y2 | 09DL+15SY | -2310710.4778
F31 | Y2 | 09DL-15WX1 | -2202069.1699
F31 | Y2 | 09DL+15WX1 | -2322306.9839
F31 | Y2 | 09DL-15WX2 | -2322458.0558
F31 | Y2 | 09DL+15WX2 | -2201918.098
F31 | Y2 | 09DL-15WX3 | -2262274.7835
F31 | Y2 | 09DL+15WX3 | -2262101.3703
F31 | Y2 | 09DL-15WX4 | -2181970.9884
F31 | Y2 | 09DL+15WX4 | -2342405.1654
F31 | Y2 | 09DL-15WX5 | -2342489.207
F31 | Y2 | 09DL+15WX5 | -2181886.9468
F31 | Y2 | 09DL-15WY1 | -2208063.3443
F31 | Y2 | 09DL+15WY1 | -2316312.8094
F31 | Y2 | 09DL-15WY2 | -2207917.2729
F31 | Y2 | 09DL+15WY2 | -2316458.8809
F31 | Y2 | 09DL-15WY3 | -2199974.8468
F31 | Y2 | 09DL+15WY3 | -2324401.307
F31 | Y2 | 09DL-15WY4 | -2232134.287
F31 | Y2 | 09DL+15WY4 | -2292241.8668
F31 | Y2 | 09DL-15WY5 | -2231939.525
F31 | Y2 | 09DL+15WY5 | -2292436.6288
F31 | Y2 | 12DL+12LL+12SX | -3583760.5306
F31 | Y2 | 12DL+12LL+12SX | -3583885.9423
F31 | Y2 | 12DL+12LL+12SY | -3545005.3157
F31 | Y2 | 12DL+12LL+12SY | -3622641.1572
F31 | Y2 | 12DL+12LL-12WX1 | -3535728.1109
F31 | Y2 | 12DL+12LL+12WX1 | -3631918.362
F31 | Y2 | 12DL+12LL-12WX2 | -3632039.2196
F31 | Y2 | 12DL+12LL+12WX2 | -3535607.2533
F31 | Y2 | 12DL+12LL-12WX3 | -3583892.6017
F31 | Y2 | 12DL+12LL+12WX3 | -3583753.8712
F31 | Y2 | 12DL+12LL-12WX4 | -3519649.5657
F31 | Y2 | 12DL+12LL+12WX4 | -3647996.9072
F31 | Y2 | 12DL+12LL-12WX5 | -3648064.1405
F31 | Y2 | 12DL+12LL+12WX5 | -3519582.3323
F31 | Y2 | 12DL+12LL-12WY1 | -3540523.4504
F31 | Y2 | 12DL+12LL+12WY1 | -3627123.0225
F31 | Y2 | 12DL+12LL-12WY2 | -3540406.5932
F31 | Y2 | 12DL+12LL+12WY2 | -3627239.8796
F31 | Y2 | 12DL+12LL-12WY3 | -3534052.6524
F31 | Y2 | 12DL+12LL+12WY3 | -3633593.8205
F31 | Y2 | 12DL+12LL-12WY4 | -3559780.2045
F31 | Y2 | 12DL+12LL+12WY4 | -3607866.2684
F31 | Y2 | 12DL+12LL-12WY5 | -3559624.3949
F31 | Y2 | 12DL+12LL+12WY5 | -3608022.078
F31 | Y2 | 12DL+15SX-1 | -3016172.3869
F31 | Y2 | 12DL+15SX-1 | -3016329.1515
F31 | Y2 | 12DL+15SY-1 | -2967728.3683
F31 | Y2 | 12DL+15SY-1 | -3064773.1701
F31 | Y2 | 15DL+15LL | -4479779.0456
F31 | Y2 | 15DL+15SX | -3770235.0792
F31 | Y2 | 15DL+15SX | -3770391.8438
F31 | Y2 | 15DL+15SY | -3721791.0606
F31 | Y2 | 15DL+15SY | -3818835.8624
F31 | Y2 | 15DL-15WX1 | -3710194.5545
F31 | Y2 | 15DL+15WX1 | -3830432.3685
F31 | Y2 | 15DL-15WX2 | -3830583.4404
F31 | Y2 | 15DL+15WX2 | -3710043.4826
F31 | Y2 | 15DL-15WX3 | -3770400.1681
F31 | Y2 | 15DL+15WX3 | -3770226.7549
F31 | Y2 | 15DL-15WX4 | -3690096.373
F31 | Y2 | 15DL+15WX4 | -3850530.55
F31 | Y2 | 15DL-15WX5 | -3850614.5916
F31 | Y2 | 15DL+15WX5 | -3690012.3314
F31 | Y2 | 15DL-15WY1 | -3716188.7289
F31 | Y2 | 15DL+15WY1 | -3824438.194
F31 | Y2 | 15DL-15WY2 | -3716042.6575
F31 | Y2 | 15DL+15WY2 | -3824584.2655
F31 | Y2 | 15DL-15WY3 | -3708100.2314
F31 | Y2 | 15DL+15WY3 | -3832526.6916
F31 | Y2 | 15DL-15WY4 | -3740259.6716
F31 | Y2 | 15DL+15WY4 | -3800367.2514
F31 | Y2 | 15DL-15WY5 | -3740064.9096
F31 | Y2 | 15DL+15WY5 | -3800562.0134
F31 | Y3 | 15DL | -3728330.1837
F31 | Y3 | 09DL+15SX | -1722142.2944
F31 | Y3 | 09DL+15SX | -2751853.9259
F31 | Y3 | 09DL+15SY | -2203682.9151
F31 | Y3 | 09DL+15SY | -2270313.3053
F31 | Y3 | 09DL-15WX1 | -2159443.6097
F31 | Y3 | 09DL+15WX1 | -2314552.6106
F31 | Y3 | 09DL-15WX2 | -2329274.0824
F31 | Y3 | 09DL+15WX2 | -2144722.138
F31 | Y3 | 09DL-15WX3 | -2245453.0928
F31 | Y3 | 09DL+15WX3 | -2228543.1276
F31 | Y3 | 09DL-15WX4 | -2127873.464
F31 | Y3 | 09DL+15WX4 | -2346122.7563
F31 | Y3 | 09DL-15WX5 | -2354314.5739
F31 | Y3 | 09DL+15WX5 | -2119681.6464
F31 | Y3 | 09DL-15WY1 | -2095585.3319
F31 | Y3 | 09DL+15WY1 | -2378410.8884
F31 | Y3 | 09DL-15WY2 | -2255373.611
F31 | Y3 | 09DL+15WY2 | -2218622.6094
F31 | Y3 | 09DL-15WY3 | -2166381.3799
F31 | Y3 | 09DL+15WY3 | -2307614.8405
F31 | Y3 | 09DL-15WY4 | -2096243.6636
F31 | Y3 | 09DL+15WY4 | -2377752.5568
F31 | Y3 | 09DL-15WY5 | -2309305.4379
F31 | Y3 | 09DL+15WY5 | -2164690.7824
F31 | Y3 | 12DL+12LL+12SX | -3128502.3984
F31 | Y3 | 12DL+12LL+12SX | -3952271.7036
F31 | Y3 | 12DL+12LL+12SY | -3513734.8949
F31 | Y3 | 12DL+12LL+12SY | -3567039.207
F31 | Y3 | 12DL+12LL-12WX1 | -3478343.4506
F31 | Y3 | 12DL+12LL+12WX1 | -3602430.6513
F31 | Y3 | 12DL+12LL-12WX2 | -3614207.8287
F31 | Y3 | 12DL+12LL+12WX2 | -3466566.2732
F31 | Y3 | 12DL+12LL-12WX3 | -3547151.037
F31 | Y3 | 12DL+12LL+12WX3 | -3533623.0649
F31 | Y3 | 12DL+12LL-12WX4 | -3453087.334
F31 | Y3 | 12DL+12LL+12WX4 | -3627686.7679
F31 | Y3 | 12DL+12LL-12WX5 | -3634240.222
F31 | Y3 | 12DL+12LL+12WX5 | -3446533.88
F31 | Y3 | 12DL+12LL-12WY1 | -3427256.8284
F31 | Y3 | 12DL+12LL+12WY1 | -3653517.2736
F31 | Y3 | 12DL+12LL-12WY2 | -3555087.4516
F31 | Y3 | 12DL+12LL+12WY2 | -3525686.6503
F31 | Y3 | 12DL+12LL-12WY3 | -3483893.6668
F31 | Y3 | 12DL+12LL+12WY3 | -3596880.4352
F31 | Y3 | 12DL+12LL-12WY4 | -3427783.4937
F31 | Y3 | 12DL+12LL+12WY4 | -3652990.6083
F31 | Y3 | 12DL+12LL-12WY5 | -3598232.9132
F31 | Y3 | 12DL+12LL+12WY5 | -3482541.1888
F31 | Y3 | 12DL+15SX-1 | -2467808.3312
F31 | Y3 | 12DL+15SX-1 | -3497519.9627
F31 | Y3 | 12DL+15SY-1 | -2949348.9519
F31 | Y3 | 12DL+15SY-1 | -3015979.342
F31 | Y3 | 15DL+15LL | -4425483.8137
F31 | Y3 | 15DL+15SX | -3213474.3679
F31 | Y3 | 15DL+15SX | -4243185.9994
F31 | Y3 | 15DL+15SY | -3695014.9886
F31 | Y3 | 15DL+15SY | -3761645.3787
F31 | Y3 | 15DL-15WX1 | -3650775.6832
F31 | Y3 | 15DL+15WX1 | -3805884.6841
F31 | Y3 | 15DL-15WX2 | -3820606.1558
F31 | Y3 | 15DL+15WX2 | -3636054.2115
F31 | Y3 | 15DL-15WX3 | -3736785.1662
F31 | Y3 | 15DL+15WX3 | -3719875.2011
F31 | Y3 | 15DL-15WX4 | -3619205.5375
F31 | Y3 | 15DL+15WX4 | -3837454.8298
F31 | Y3 | 15DL-15WX5 | -3845646.6474
F31 | Y3 | 15DL+15WX5 | -3611013.7199
F31 | Y3 | 15DL-15WY1 | -3586917.4054
F31 | Y3 | 15DL+15WY1 | -3869742.9619
F31 | Y3 | 15DL-15WY2 | -3746705.6844
F31 | Y3 | 15DL+15WY2 | -3709954.6829
F31 | Y3 | 15DL-15WY3 | -3657713.4534
F31 | Y3 | 15DL+15WY3 | -3798946.9139
F31 | Y3 | 15DL-15WY4 | -3587575.737
F31 | Y3 | 15DL+15WY4 | -3869084.6303
F31 | Y3 | 15DL-15WY5 | -3800637.5114
F31 | Y3 | 15DL+15WY5 | -3656022.8559
F31 | Z1 | 15DL | -3728330.1833
F31 | Z1 | 09DL+15SX | -1722142.2941
F31 | Z1 | 09DL+15SX | -2751853.9259
F31 | Z1 | 09DL+15SY | -2203682.9145
F31 | Z1 | 09DL+15SY | -2270313.3055
F31 | Z1 | 09DL-15WX1 | -2314867.8035
F31 | Z1 | 09DL+15WX1 | -2159128.4165
F31 | Z1 | 09DL-15WX2 | -2143579.3105
F31 | Z1 | 09DL+15WX2 | -2330416.9095
F31 | Z1 | 09DL-15WX3 | -2228068.1378
F31 | Z1 | 09DL+15WX3 | -2245928.0822
F31 | Z1 | 09DL-15WX4 | -2346864.5652
F31 | Z1 | 09DL+15WX4 | -2127131.6548
F31 | Z1 | 09DL-15WX5 | -2118479.4179
F31 | Z1 | 09DL+15WX5 | -2355516.8021
F31 | Z1 | 09DL-15WY1 | -2378670.2041
F31 | Z1 | 09DL+15WY1 | -2095326.0159
F31 | Z1 | 09DL-15WY2 | -2219444.3368
F31 | Z1 | 09DL+15WY2 | -2254551.8832
F31 | Z1 | 09DL-15WY3 | -2308235.2997
F31 | Z1 | 09DL+15WY3 | -2165760.9203
F31 | Z1 | 09DL-15WY4 | -2377678.3121
F31 | Z1 | 09DL+15WY4 | -2096317.9079
F31 | Z1 | 09DL-15WY5 | -2165366.4227
F31 | Z1 | 09DL+15WY5 | -2308629.7973
F31 | Z1 | 12DL+12LL+12SX | -3128502.3979
F31 | Z1 | 12DL+12LL+12SX | -3952271.7034
F31 | Z1 | 12DL+12LL+12SY | -3513734.8942
F31 | Z1 | 12DL+12LL+12SY | -3567039.2071
F31 | Z1 | 12DL+12LL-12WX1 | -3602682.8055
F31 | Z1 | 12DL+12LL+12WX1 | -3478091.2958
F31 | Z1 | 12DL+12LL-12WX2 | -3465652.0111
F31 | Z1 | 12DL+12LL+12WX2 | -3615122.0902
F31 | Z1 | 12DL+12LL-12WX3 | -3533243.0729
F31 | Z1 | 12DL+12LL+12WX3 | -3547531.0284
F31 | Z1 | 12DL+12LL-12WX4 | -3628280.2148
F31 | Z1 | 12DL+12LL+12WX4 | -3452493.8865
F31 | Z1 | 12DL+12LL-12WX5 | -3445572.097
F31 | Z1 | 12DL+12LL+12WX5 | -3635202.0043
F31 | Z1 | 12DL+12LL-12WY1 | -3653724.7259
F31 | Z1 | 12DL+12LL+12WY1 | -3427049.3754
F31 | Z1 | 12DL+12LL-12WY2 | -3526344.0321
F31 | Z1 | 12DL+12LL+12WY2 | -3554430.0692
F31 | Z1 | 12DL+12LL-12WY3 | -3597376.8024
F31 | Z1 | 12DL+12LL+12WY3 | -3483397.2989
F31 | Z1 | 12DL+12LL-12WY4 | -3652931.2124
F31 | Z1 | 12DL+12LL+12WY4 | -3427842.889
F31 | Z1 | 12DL+12LL-12WY5 | -3483081.7008
F31 | Z1 | 12DL+12LL+12WY5 | -3597692.4005
F31 | Z1 | 12DL+15SX-1 | -2467808.3308
F31 | Z1 | 12DL+15SX-1 | -3497519.9626
F31 | Z1 | 12DL+15SY-1 | -2949348.9511
F31 | Z1 | 12DL+15SY-1 | -3015979.3422
F31 | Z1 | 15DL+15LL | -4425483.8133
F31 | Z1 | 15DL+15SX | -3213474.3674
F31 | Z1 | 15DL+15SX | -4243185.9993
F31 | Z1 | 15DL+15SY | -3695014.9878
F31 | Z1 | 15DL+15SY | -3761645.3789
F31 | Z1 | 15DL-15WX1 | -3806199.8769
F31 | Z1 | 15DL+15WX1 | -3650460.4898
F31 | Z1 | 15DL-15WX2 | -3634911.3839
F31 | Z1 | 15DL+15WX2 | -3821748.9828
F31 | Z1 | 15DL-15WX3 | -3719400.2112
F31 | Z1 | 15DL+15WX3 | -3737260.1555
F31 | Z1 | 15DL-15WX4 | -3838196.6385
F31 | Z1 | 15DL+15WX4 | -3618463.7282
F31 | Z1 | 15DL-15WX5 | -3609811.4913
F31 | Z1 | 15DL+15WX5 | -3846848.8754
F31 | Z1 | 15DL-15WY1 | -3870002.2774
F31 | Z1 | 15DL+15WY1 | -3586658.0893
F31 | Z1 | 15DL-15WY2 | -3710776.4101
F31 | Z1 | 15DL+15WY2 | -3745883.9566
F31 | Z1 | 15DL-15WY3 | -3799567.373
F31 | Z1 | 15DL+15WY3 | -3657092.9936
F31 | Z1 | 15DL-15WY4 | -3869010.3855
F31 | Z1 | 15DL+15WY4 | -3587649.9812
F31 | Z1 | 15DL-15WY5 | -3656698.496
F31 | Z1 | 15DL+15WY5 | -3799961.8707
F31 | Z2 | 15DL | -3770313.4618
F31 | Z2 | 09DL+15SX | -2262109.6947
F31 | Z2 | 09DL+15SX | -2262266.4594
F31 | Z2 | 09DL+15SY | -2213665.6761
F31 | Z2 | 09DL+15SY | -2310710.478
F31 | Z2 | 09DL-15WX1 | -2320275.1671
F31 | Z2 | 09DL+15WX1 | -2204100.987
F31 | Z2 | 09DL-15WX2 | -2203949.8039
F31 | Z2 | 09DL+15WX2 | -2320426.3503
F31 | Z2 | 09DL-15WX3 | -2262101.3066
F31 | Z2 | 09DL+15WX3 | -2262274.8475
F31 | Z2 | 09DL-15WX4 | -2339696.1134
F31 | Z2 | 09DL+15WX4 | -2184680.0407
F31 | Z2 | 09DL-15WX5 | -2184595.9372
F31 | Z2 | 09DL+15WX5 | -2339780.217
F31 | Z2 | 09DL-15WY1 | -2314690.7624
F31 | Z2 | 09DL+15WY1 | -2209685.3918
F31 | Z2 | 09DL-15WY2 | -2314836.9108
F31 | Z2 | 09DL+15WY2 | -2209539.2433
F31 | Z2 | 09DL-15WY3 | -2322539.4179
F31 | Z2 | 09DL+15WY3 | -2201836.7362
F31 | Z2 | 09DL-15WY4 | -2291339.4712
F31 | Z2 | 09DL+15WY4 | -2233036.6829
F31 | Z2 | 09DL-15WY5 | -2291534.3359
F31 | Z2 | 09DL+15WY5 | -2232841.8182
F31 | Z2 | 12DL+12LL+12SX | -3583760.5308
F31 | Z2 | 12DL+12LL+12SX | -3583885.9426
F31 | Z2 | 12DL+12LL+12SY | -3545005.3159
F31 | Z2 | 12DL+12LL+12SY | -3622641.1574
F31 | Z2 | 12DL+12LL-12WX1 | -3630292.9087
F31 | Z2 | 12DL+12LL+12WX1 | -3537353.5647
F31 | Z2 | 12DL+12LL-12WX2 | -3537232.6181
F31 | Z2 | 12DL+12LL+12WX2 | -3630413.8552
F31 | Z2 | 12DL+12LL-12WX3 | -3583753.8203
F31 | Z2 | 12DL+12LL+12WX3 | -3583892.653
F31 | Z2 | 12DL+12LL-12WX4 | -3645829.6658
F31 | Z2 | 12DL+12LL+12WX4 | -3521816.8076
F31 | Z2 | 12DL+12LL-12WX5 | -3521749.5248
F31 | Z2 | 12DL+12LL+12WX5 | -3645896.9486
F31 | Z2 | 12DL+12LL-12WY1 | -3625825.3849
F31 | Z2 | 12DL+12LL+12WY1 | -3541821.0885
F31 | Z2 | 12DL+12LL-12WY2 | -3625942.3037
F31 | Z2 | 12DL+12LL+12WY2 | -3541704.1697
F31 | Z2 | 12DL+12LL-12WY3 | -3632104.3093
F31 | Z2 | 12DL+12LL+12WY3 | -3535542.164
F31 | Z2 | 12DL+12LL-12WY4 | -3607144.352
F31 | Z2 | 12DL+12LL+12WY4 | -3560502.1214
F31 | Z2 | 12DL+12LL-12WY5 | -3607300.2438
F31 | Z2 | 12DL+12LL+12WY5 | -3560346.2296
F31 | Z2 | 12DL+15SX-1 | -3016172.3871
F31 | Z2 | 12DL+15SX-1 | -3016329.1517
F31 | Z2 | 12DL+15SY-1 | -2967728.3685
F31 | Z2 | 12DL+15SY-1 | -3064773.1703
F31 | Z2 | 15DL+15LL | -4479779.0459
F31 | Z2 | 15DL+15SX | -3770235.0794
F31 | Z2 | 15DL+15SX | -3770391.8441
F31 | Z2 | 15DL+15SY | -3721791.0608
F31 | Z2 | 15DL+15SY | -3818835.8627
F31 | Z2 | 15DL-15WX1 | -3828400.5518
F31 | Z2 | 15DL+15WX1 | -3712226.3717
F31 | Z2 | 15DL-15WX2 | -3712075.1886
F31 | Z2 | 15DL+15WX2 | -3828551.735
F31 | Z2 | 15DL-15WX3 | -3770226.6913
F31 | Z2 | 15DL+15WX3 | -3770400.2322
F31 | Z2 | 15DL-15WX4 | -3847821.4981
F31 | Z2 | 15DL+15WX4 | -3692805.4254
F31 | Z2 | 15DL-15WX5 | -3692721.3219
F31 | Z2 | 15DL+15WX5 | -3847905.6017
F31 | Z2 | 15DL-15WY1 | -3822816.1471
F31 | Z2 | 15DL+15WY1 | -3717810.7765
F31 | Z2 | 15DL-15WY2 | -3822962.2955
F31 | Z2 | 15DL+15WY2 | -3717664.628
F31 | Z2 | 15DL-15WY3 | -3830664.8026
F31 | Z2 | 15DL+15WY3 | -3709962.1209
F31 | Z2 | 15DL-15WY4 | -3799464.8559
F31 | Z2 | 15DL+15WY4 | -3741162.0676
F31 | Z2 | 15DL-15WY5 | -3799659.7206
F31 | Z2 | 15DL+15WY5 | -3740967.2029
F31 | Z3 | 15DL | -3728344.4374
F31 | Z3 | 09DL+15SX | -1721922.5042
F31 | Z3 | 09DL+15SX | -2752090.8207
F31 | Z3 | 09DL+15SY | -2203780.6348
F31 | Z3 | 09DL+15SY | -2270232.6902
F31 | Z3 | 09DL-15WX1 | -2330181.3019
F31 | Z3 | 09DL+15WX1 | -2143832.023
F31 | Z3 | 09DL-15WX2 | -2159350.5358
F31 | Z3 | 09DL+15WX2 | -2314662.7891
F31 | Z3 | 09DL-15WX3 | -2245919.0784
F31 | Z3 | 09DL+15WX3 | -2228094.2466
F31 | Z3 | 09DL-15WX4 | -2355211.6934
F31 | Z3 | 09DL+15WX4 | -2118801.6316
F31 | Z3 | 09DL-15WX5 | -2127436.8504
F31 | Z3 | 09DL+15WX5 | -2346576.4745
F31 | Z3 | 09DL-15WY1 | -2219241.8752
F31 | Z3 | 09DL+15WY1 | -2254771.4497
F31 | Z3 | 09DL-15WY2 | -2378574.2711
F31 | Z3 | 09DL+15WY2 | -2095439.0539
F31 | Z3 | 09DL-15WY3 | -2308062.7726
F31 | Z3 | 09DL+15WY3 | -2165950.5523
F31 | Z3 | 09DL-15WY4 | -2165216.1959
F31 | Z3 | 09DL+15WY4 | -2308797.129
F31 | Z3 | 09DL-15WY5 | -2377670.1281
F31 | Z3 | 09DL+15WY5 | -2096343.1968
F31 | Z3 | 12DL+12LL+12SX | -3128339.332
F31 | Z3 | 12DL+12LL+12SX | -3952473.9852
F31 | Z3 | 12DL+12LL+12SY | -3513825.8365
F31 | Z3 | 12DL+12LL+12SY | -3566987.4808
F31 | Z3 | 12DL+12LL-12WX1 | -3614946.3701
F31 | Z3 | 12DL+12LL+12WX1 | -3465866.9471
F31 | Z3 | 12DL+12LL-12WX2 | -3478281.7573
F31 | Z3 | 12DL+12LL+12WX2 | -3602531.56
F31 | Z3 | 12DL+12LL-12WX3 | -3547536.5913
F31 | Z3 | 12DL+12LL+12WX3 | -3533276.7259
F31 | Z3 | 12DL+12LL-12WX4 | -3634970.6833
F31 | Z3 | 12DL+12LL+12WX4 | -3445842.6339
F31 | Z3 | 12DL+12LL-12WX5 | -3452750.809
F31 | Z3 | 12DL+12LL+12WX5 | -3628062.5083
F31 | Z3 | 12DL+12LL-12WY1 | -3526194.8288
F31 | Z3 | 12DL+12LL+12WY1 | -3554618.4884
F31 | Z3 | 12DL+12LL-12WY2 | -3653660.7455
F31 | Z3 | 12DL+12LL+12WY2 | -3427152.5717
F31 | Z3 | 12DL+12LL-12WY3 | -3597251.5467
F31 | Z3 | 12DL+12LL+12WY3 | -3483561.7705
F31 | Z3 | 12DL+12LL-12WY4 | -3482974.2853
F31 | Z3 | 12DL+12LL+12WY4 | -3597839.0319
F31 | Z3 | 12DL+12LL-12WY5 | -3652937.4311
F31 | Z3 | 12DL+12LL+12WY5 | -3427875.8861
F31 | Z3 | 12DL+15SX-1 | -2467591.3917
F31 | Z3 | 12DL+15SX-1 | -3497759.7082
F31 | Z3 | 12DL+15SY-1 | -2949449.5223
F31 | Z3 | 12DL+15SY-1 | -3015901.5776
F31 | Z3 | 15DL+15LL | -4425508.3233
F31 | Z3 | 15DL+15SX | -3213260.2792
F31 | Z3 | 15DL+15SX | -4243428.5957
F31 | Z3 | 15DL+15SY | -3695118.4097
F31 | Z3 | 15DL+15SY | -3761570.4651
F31 | Z3 | 15DL-15WX1 | -3821519.0769
F31 | Z3 | 15DL+15WX1 | -3635169.798
F31 | Z3 | 15DL-15WX2 | -3650688.3108
F31 | Z3 | 15DL+15WX2 | -3806000.5641
F31 | Z3 | 15DL-15WX3 | -3737256.8533
F31 | Z3 | 15DL+15WX3 | -3719432.0215
F31 | Z3 | 15DL-15WX4 | -3846549.4683
F31 | Z3 | 15DL+15WX4 | -3610139.4065
F31 | Z3 | 15DL-15WX5 | -3618774.6254
F31 | Z3 | 15DL+15WX5 | -3837914.2495
F31 | Z3 | 15DL-15WY1 | -3710579.6502
F31 | Z3 | 15DL+15WY1 | -3746109.2247
F31 | Z3 | 15DL-15WY2 | -3869912.0461
F31 | Z3 | 15DL+15WY2 | -3586776.8288
F31 | Z3 | 15DL-15WY3 | -3799400.5476
F31 | Z3 | 15DL+15WY3 | -3657288.3273
F31 | Z3 | 15DL-15WY4 | -3656553.9709
F31 | Z3 | 15DL+15WY4 | -3800134.904
F31 | Z3 | 15DL-15WY5 | -3869007.9031
F31 | Z3 | 15DL+15WY5 | -3587680.9718
F31 | V1 | 15DL | -1981916.7387
F31 | V1 | 09DL+15SX | -1062955.7486
F31 | V1 | 09DL+15SX | -1315344.3378
F31 | V1 | 09DL+15SY | -1189130.587
F31 | V1 | 09DL+15SY | -1189169.4995
F31 | V1 | 09DL-15WX1 | -1318745.62
F31 | V1 | 09DL+15WX1 | -1059554.4665
F31 | V1 | 09DL-15WX2 | -1318938.2354
F31 | V1 | 09DL+15WX2 | -1059361.8511
F31 | V1 | 09DL-15WX3 | -1338021.3318
F31 | V1 | 09DL+15WX3 | -1040278.7547
F31 | V1 | 09DL-15WX4 | -1261169.5567
F31 | V1 | 09DL+15WX4 | -1117130.5298
F31 | V1 | 09DL-15WX5 | -1261426.3788
F31 | V1 | 09DL+15WX5 | -1116873.7077
F31 | V1 | 09DL-15WY1 | -1312071.8555
F31 | V1 | 09DL+15WY1 | -1066228.231
F31 | V1 | 09DL-15WY2 | -1066090.6463
F31 | V1 | 09DL+15WY2 | -1312209.4402
F31 | V1 | 09DL-15WY3 | -1189071.0771
F31 | V1 | 09DL+15WY3 | -1189229.0094
F31 | V1 | 09DL-15WY4 | -1353099.1684
F31 | V1 | 09DL+15WY4 | -1025200.9181
F31 | V1 | 09DL-15WY5 | -1025124.378
F31 | V1 | 09DL+15WY5 | -1353175.7085
F31 | V1 | 12DL+12LL+12SX | -1727870.5892
F31 | V1 | 12DL+12LL+12SX | -1929781.4605
F31 | V1 | 12DL+12LL+12SY | -1828810.4598
F31 | V1 | 12DL+12LL+12SY | -1828841.5898
F31 | V1 | 12DL+12LL-12WX1 | -1932502.4863
F31 | V1 | 12DL+12LL+12WX1 | -1725149.5634
F31 | V1 | 12DL+12LL-12WX2 | -1932656.5785
F31 | V1 | 12DL+12LL+12WX2 | -1724995.4711
F31 | V1 | 12DL+12LL-12WX3 | -1947923.0557
F31 | V1 | 12DL+12LL+12WX3 | -1709728.994
F31 | V1 | 12DL+12LL-12WX4 | -1886441.6356
F31 | V1 | 12DL+12LL+12WX4 | -1771210.4141
F31 | V1 | 12DL+12LL-12WX5 | -1886647.0933
F31 | V1 | 12DL+12LL+12WX5 | -1771004.9564
F31 | V1 | 12DL+12LL-12WY1 | -1927163.4746
F31 | V1 | 12DL+12LL+12WY1 | -1730488.575
F31 | V1 | 12DL+12LL-12WY2 | -1730378.5073
F31 | V1 | 12DL+12LL+12WY2 | -1927273.5424
F31 | V1 | 12DL+12LL-12WY3 | -1828762.8519
F31 | V1 | 12DL+12LL+12WY3 | -1828889.1977
F31 | V1 | 12DL+12LL-12WY4 | -1959985.325
F31 | V1 | 12DL+12LL+12WY4 | -1697666.7247
F31 | V1 | 12DL+12LL-12WY5 | -1697605.4926
F31 | V1 | 12DL+12LL+12WY5 | -1960046.5571
F31 | V1 | 12DL+15SX-1 | -1459339.0964
F31 | V1 | 12DL+15SX-1 | -1711727.6856
F31 | V1 | 12DL+15SY-1 | -1585513.9347
F31 | V1 | 12DL+15SY-1 | -1585552.8472
F31 | V1 | 15DL+15LL | -2286032.531
F31 | V1 | 15DL+15SX | -1855722.4441
F31 | V1 | 15DL+15SX | -2108111.0333
F31 | V1 | 15DL+15SY | -1981897.2825
F31 | V1 | 15DL+15SY | -1981936.195
F31 | V1 | 15DL-15WX1 | -2111512.3155
F31 | V1 | 15DL+15WX1 | -1852321.162
F31 | V1 | 15DL-15WX2 | -2111704.9309
F31 | V1 | 15DL+15WX2 | -1852128.5466
F31 | V1 | 15DL-15WX3 | -2130788.0273
F31 | V1 | 15DL+15WX3 | -1833045.4502
F31 | V1 | 15DL-15WX4 | -2053936.2522
F31 | V1 | 15DL+15WX4 | -1909897.2253
F31 | V1 | 15DL-15WX5 | -2054193.0743
F31 | V1 | 15DL+15WX5 | -1909640.4032
F31 | V1 | 15DL-15WY1 | -2104838.551
F31 | V1 | 15DL+15WY1 | -1858994.9265
F31 | V1 | 15DL-15WY2 | -1858857.3418
F31 | V1 | 15DL+15WY2 | -2104976.1357
F31 | V1 | 15DL-15WY3 | -1981837.7726
F31 | V1 | 15DL+15WY3 | -1981995.7049
F31 | V1 | 15DL-15WY4 | -2145865.8639
F31 | V1 | 15DL+15WY4 | -1817967.6136
F31 | V1 | 15DL-15WY5 | -1817891.0735
F31 | V1 | 15DL+15WY5 | -2145942.404
F31 | V2 | 15DL | -1981916.7389
F31 | V2 | 09DL+15SX | -1062955.7488
F31 | V2 | 09DL+15SX | -1315344.3379
F31 | V2 | 09DL+15SY | -1189130.5876
F31 | V2 | 09DL+15SY | -1189169.4991
F31 | V2 | 09DL-15WX1 | -1059444.8413
F31 | V2 | 09DL+15WX1 | -1318855.2454
F31 | V2 | 09DL-15WX2 | -1059471.5678
F31 | V2 | 09DL+15WX2 | -1318828.5189
F31 | V2 | 09DL-15WX3 | -1040278.8072
F31 | V2 | 09DL+15WX3 | -1338021.2795
F31 | V2 | 09DL-15WX4 | -1116984.326
F31 | V2 | 09DL+15WX4 | -1261315.7607
F31 | V2 | 09DL-15WX5 | -1117019.9625
F31 | V2 | 09DL+15WX5 | -1261280.1242
F31 | V2 | 09DL-15WY1 | -1066148.3242
F31 | V2 | 09DL+15WY1 | -1312151.7625
F31 | V2 | 09DL-15WY2 | -1312129.4547
F31 | V2 | 09DL+15WY2 | -1066170.632
F31 | V2 | 09DL-15WY3 | -1189137.2399
F31 | V2 | 09DL+15WY3 | -1189162.8468
F31 | V2 | 09DL-15WY4 | -1025156.4954
F31 | V2 | 09DL+15WY4 | -1353143.5913
F31 | V2 | 09DL-15WY5 | -1353131.1809
F31 | V2 | 09DL+15WY5 | -1025168.9057
F31 | V2 | 12DL+12LL+12SX | -1727870.5893
F31 | V2 | 12DL+12LL+12SX | -1929781.4606
F31 | V2 | 12DL+12LL+12SY | -1828810.4604
F31 | V2 | 12DL+12LL+12SY | -1828841.5896
F31 | V2 | 12DL+12LL-12WX1 | -1725061.8633
F31 | V2 | 12DL+12LL+12WX1 | -1932590.1866
F31 | V2 | 12DL+12LL-12WX2 | -1725083.2446
F31 | V2 | 12DL+12LL+12WX2 | -1932568.8054
F31 | V2 | 12DL+12LL-12WX3 | -1709729.0361
F31 | V2 | 12DL+12LL+12WX3 | -1947923.0139
F31 | V2 | 12DL+12LL-12WX4 | -1771093.4511
F31 | V2 | 12DL+12LL+12WX4 | -1886558.5989
F31 | V2 | 12DL+12LL-12WX5 | -1771121.9603
F31 | V2 | 12DL+12LL+12WX5 | -1886530.0896
F31 | V2 | 12DL+12LL-12WY1 | -1730424.6496
F31 | V2 | 12DL+12LL+12WY1 | -1927227.4003
F31 | V2 | 12DL+12LL-12WY2 | -1927209.5541
F31 | V2 | 12DL+12LL+12WY2 | -1730442.4959
F31 | V2 | 12DL+12LL-12WY3 | -1828815.7822
F31 | V2 | 12DL+12LL+12WY3 | -1828836.2678
F31 | V2 | 12DL+12LL-12WY4 | -1697631.1866
F31 | V2 | 12DL+12LL+12WY4 | -1960020.8633
F31 | V2 | 12DL+12LL-12WY5 | -1960010.9351
F31 | V2 | 12DL+12LL+12WY5 | -1697641.1149
F31 | V2 | 12DL+15SX-1 | -1459339.0966
F31 | V2 | 12DL+15SX-1 | -1711727.6857
F31 | V2 | 12DL+15SY-1 | -1585513.9354
F31 | V2 | 12DL+15SY-1 | -1585552.8469
F31 | V2 | 15DL+15LL | -2286032.5312
F31 | V2 | 15DL+15SX | -1855722.4444
F31 | V2 | 15DL+15SX | -2108111.0335
F31 | V2 | 15DL+15SY | -1981897.2831
F31 | V2 | 15DL+15SY | -1981936.1947
F31 | V2 | 15DL-15WX1 | -1852211.5369
F31 | V2 | 15DL+15WX1 | -2111621.941
F31 | V2 | 15DL-15WX2 | -1852238.2634
F31 | V2 | 15DL+15WX2 | -2111595.2144
F31 | V2 | 15DL-15WX3 | -1833045.5028
F31 | V2 | 15DL+15WX3 | -2130787.975
F31 | V2 | 15DL-15WX4 | -1909751.0216
F31 | V2 | 15DL+15WX4 | -2054082.4562
F31 | V2 | 15DL-15WX5 | -1909786.6581
F31 | V2 | 15DL+15WX5 | -2054046.8197
F31 | V2 | 15DL-15WY1 | -1858915.0197
F31 | V2 | 15DL+15WY1 | -2104918.4581
F31 | V2 | 15DL-15WY2 | -2104896.1503
F31 | V2 | 15DL+15WY2 | -1858937.3275
F31 | V2 | 15DL-15WY3 | -1981903.9354
F31 | V2 | 15DL+15WY3 | -1981929.5424
F31 | V2 | 15DL-15WY4 | -1817923.191
F31 | V2 | 15DL+15WY4 | -2145910.2868
F31 | V2 | 15DL-15WY5 | -2145897.8765
F31 | V2 | 15DL+15WY5 | -1817935.6013
F30 | W1 | 15DL | -5257884.9931
F30 | W1 | 09DL+15SX | -2762076.4581
F30 | W1 | 09DL+15SX | -3547385.5336
F30 | W1 | 09DL+15SY | -1880534.53
F30 | W1 | 09DL+15SY | -4428927.4616
F30 | W1 | 09DL-15WX1 | -1277458.0223
F30 | W1 | 09DL+15WX1 | -5032003.9694
F30 | W1 | 09DL-15WX2 | -5761545.363
F30 | W1 | 09DL+15WX2 | -547916.6287
F30 | W1 | 09DL-15WX3 | -3573446.1553
F30 | W1 | 09DL+15WX3 | -2736015.8364
F30 | W1 | 09DL-15WX4 | -368246.1283
F30 | W1 | 09DL+15WX4 | -5941215.8634
F30 | W1 | 09DL-15WX5 | -6347061.7988
F30 | W1 | 09DL+15WX5 | 37599.8071
F30 | W1 | 09DL-15WY1 | -2235498.3496
F30 | W1 | 09DL+15WY1 | -4073963.6421
F30 | W1 | 09DL-15WY2 | -1557397.3635
F30 | W1 | 09DL+15WY2 | -4752064.6282
F30 | W1 | 09DL-15WY3 | -1710360.6392
F30 | W1 | 09DL+15WY3 | -4599101.3525
F30 | W1 | 09DL-15WY4 | -2906809.7871
F30 | W1 | 09DL+15WY4 | -3402652.2046
F30 | W1 | 09DL-15WY5 | -2002676.3747
F30 | W1 | 09DL+15WY5 | -4306785.617
F30 | W1 | 12DL+12LL+12SX | -4537329.0898
F30 | W1 | 12DL+12LL+12SX | -5165576.3502
F30 | W1 | 12DL+12LL+12SY | -3832095.5473
F30 | W1 | 12DL+12LL+12SY | -5870809.8926
F30 | W1 | 12DL+12LL-12WX1 | -3349634.3412
F30 | W1 | 12DL+12LL+12WX1 | -6353271.0988
F30 | W1 | 12DL+12LL-12WX2 | -6936904.2137
F30 | W1 | 12DL+12LL+12WX2 | -2766001.2263
F30 | W1 | 12DL+12LL-12WX3 | -5186424.8475
F30 | W1 | 12DL+12LL+12WX3 | -4516480.5924
F30 | W1 | 12DL+12LL-12WX4 | -2622264.8259
F30 | W1 | 12DL+12LL+12WX4 | -7080640.614
F30 | W1 | 12DL+12LL-12WX5 | -7405317.3624
F30 | W1 | 12DL+12LL+12WX5 | -2297588.0776
F30 | W1 | 12DL+12LL-12WY1 | -4116066.603
F30 | W1 | 12DL+12LL+12WY1 | -5586838.8369
F30 | W1 | 12DL+12LL-12WY2 | -3573585.8141
F30 | W1 | 12DL+12LL+12WY2 | -6129319.6259
F30 | W1 | 12DL+12LL-12WY3 | -3695956.4347
F30 | W1 | 12DL+12LL+12WY3 | -6006949.0053
F30 | W1 | 12DL+12LL-12WY4 | -4653115.753
F30 | W1 | 12DL+12LL+12WY4 | -5049789.6869
F30 | W1 | 12DL+12LL-12WY5 | -3929809.023
F30 | W1 | 12DL+12LL+12WY5 | -5773096.4169
F30 | W1 | 12DL+15SX-1 | -3813653.4567
F30 | W1 | 12DL+15SX-1 | -4598962.5322
F30 | W1 | 12DL+15SY-1 | -2932111.5287
F30 | W1 | 12DL+15SY-1 | -5480504.4603
F30 | W1 | 15DL+15LL | -6064315.9
F30 | W1 | 15DL+15SX | -4865230.4553
F30 | W1 | 15DL+15SX | -5650539.5308
F30 | W1 | 15DL+15SY | -3983688.5273
F30 | W1 | 15DL+15SY | -6532081.4589
F30 | W1 | 15DL-15WX1 | -3380612.0196
F30 | W1 | 15DL+15WX1 | -7135157.9666
F30 | W1 | 15DL-15WX2 | -7864699.3602
F30 | W1 | 15DL+15WX2 | -2651070.626
F30 | W1 | 15DL-15WX3 | -5676600.1525
F30 | W1 | 15DL+15WX3 | -4839169.8336
F30 | W1 | 15DL-15WX4 | -2471400.1255
F30 | W1 | 15DL+15WX4 | -8044369.8607
F30 | W1 | 15DL-15WX5 | -8450215.7961
F30 | W1 | 15DL+15WX5 | -2065554.1901
F30 | W1 | 15DL-15WY1 | -4338652.3469
F30 | W1 | 15DL+15WY1 | -6177117.6393
F30 | W1 | 15DL-15WY2 | -3660551.3607
F30 | W1 | 15DL+15WY2 | -6855218.6254
F30 | W1 | 15DL-15WY3 | -3813514.6364
F30 | W1 | 15DL+15WY3 | -6702255.3497
F30 | W1 | 15DL-15WY4 | -5009963.7844
F30 | W1 | 15DL+15WY4 | -5505806.2018
F30 | W1 | 15DL-15WY5 | -4105830.3719
F30 | W1 | 15DL+15WY5 | -6409939.6142
F30 | W2 | 15DL | -6966418.1542
F30 | W2 | 09DL+15SX | -3903995.4905
F30 | W2 | 09DL+15SX | -4455706.2945
F30 | W2 | 09DL+15SY | -3653619.7752
F30 | W2 | 09DL+15SY | -4706082.0098
F30 | W2 | 09DL-15WX1 | -3186664.6486
F30 | W2 | 09DL+15WX1 | -5173037.1364
F30 | W2 | 09DL-15WX2 | -5781257.8972
F30 | W2 | 09DL+15WX2 | -2578443.8878
F30 | W2 | 09DL-15WX3 | -4528935.5273
F30 | W2 | 09DL+15WX3 | -3830766.2577
F30 | W2 | 09DL-15WX4 | -2619292.8776
F30 | W2 | 09DL+15WX4 | -5740408.9074
F30 | W2 | 09DL-15WX5 | -6078764.0534
F30 | W2 | 09DL+15WX5 | -2280937.7316
F30 | W2 | 09DL-15WY1 | -3622337.093
F30 | W2 | 09DL+15WY1 | -4737364.6921
F30 | W2 | 09DL-15WY2 | -3077150.0538
F30 | W2 | 09DL+15WY2 | -5282551.7312
F30 | W2 | 09DL-15WY3 | -3226978.341
F30 | W2 | 09DL+15WY3 | -5132723.444
F30 | W2 | 09DL-15WY4 | -4081512.1273
F30 | W2 | 09DL+15WY4 | -4278189.6577
F30 | W2 | 09DL-15WY5 | -3354598.4063
F30 | W2 | 09DL+15WY5 | -5005103.3787
F30 | W2 | 12DL+12LL+12SX | -6395961.3715
F30 | W2 | 12DL+12LL+12SX | -6837330.0147
F30 | W2 | 12DL+12LL+12SY | -6195660.7992
F30 | W2 | 12DL+12LL+12SY | -7037630.5869
F30 | W2 | 12DL+12LL-12WX1 | -5822096.698
F30 | W2 | 12DL+12LL+12WX1 | -7411194.6881
F30 | W2 | 12DL+12LL-12WX2 | -7897771.2968
F30 | W2 | 12DL+12LL+12WX2 | -5335520.0893
F30 | W2 | 12DL+12LL-12WX3 | -6895913.4009
F30 | W2 | 12DL+12LL+12WX3 | -6337377.9852
F30 | W2 | 12DL+12LL-12WX4 | -5368199.2811
F30 | W2 | 12DL+12LL+12WX4 | -7865092.105
F30 | W2 | 12DL+12LL-12WX5 | -8135776.2218
F30 | W2 | 12DL+12LL+12WX5 | -5097515.1643
F30 | W2 | 12DL+12LL-12WY1 | -6170634.6534
F30 | W2 | 12DL+12LL+12WY1 | -7062656.7327
F30 | W2 | 12DL+12LL-12WY2 | -5734485.0221
F30 | W2 | 12DL+12LL+12WY2 | -7498806.364
F30 | W2 | 12DL+12LL-12WY3 | -5854347.6519
F30 | W2 | 12DL+12LL+12WY3 | -7378943.7342
F30 | W2 | 12DL+12LL-12WY4 | -6537974.6809
F30 | W2 | 12DL+12LL+12WY4 | -6695316.7052
F30 | W2 | 12DL+12LL-12WY5 | -5956443.7041
F30 | W2 | 12DL+12LL+12WY5 | -7276847.682
F30 | W2 | 12DL+15SX-1 | -5297279.1213
F30 | W2 | 12DL+15SX-1 | -5848989.9253
F30 | W2 | 12DL+15SY-1 | -5046903.406
F30 | W2 | 12DL+15SY-1 | -6099365.6407
F30 | W2 | 15DL+15LL | -8270807.1163
F30 | W2 | 15DL+15SX | -6690562.7522
F30 | W2 | 15DL+15SX | -7242273.5562
F30 | W2 | 15DL+15SY | -6440187.0368
F30 | W2 | 15DL+15SY | -7492649.2715
F30 | W2 | 15DL-15WX1 | -5973231.9103
F30 | W2 | 15DL+15WX1 | -7959604.398
F30 | W2 | 15DL-15WX2 | -8567825.1589
F30 | W2 | 15DL+15WX2 | -5365011.1495
F30 | W2 | 15DL-15WX3 | -7315502.7889
F30 | W2 | 15DL+15WX3 | -6617333.5194
F30 | W2 | 15DL-15WX4 | -5405860.1392
F30 | W2 | 15DL+15WX4 | -8526976.1691
F30 | W2 | 15DL-15WX5 | -8865331.3151
F30 | W2 | 15DL+15WX5 | -5067504.9933
F30 | W2 | 15DL-15WY1 | -6408904.3546
F30 | W2 | 15DL+15WY1 | -7523931.9537
F30 | W2 | 15DL-15WY2 | -5863717.3154
F30 | W2 | 15DL+15WY2 | -8069118.9929
F30 | W2 | 15DL-15WY3 | -6013545.6027
F30 | W2 | 15DL+15WY3 | -7919290.7056
F30 | W2 | 15DL-15WY4 | -6868079.389
F30 | W2 | 15DL+15WY4 | -7064756.9194
F30 | W2 | 15DL-15WY5 | -6141165.668
F30 | W2 | 15DL+15WY5 | -7791670.6404
F30 | W3 | 15DL | -7255286.867
F30 | W3 | 09DL+15SX | -4270301.9277
F30 | W3 | 09DL+15SX | -4436042.3127
F30 | W3 | 09DL+15SY | -4053530.2976
F30 | W3 | 09DL+15SY | -4652813.9428
F30 | W3 | 09DL-15WX1 | -3659949.1019
F30 | W3 | 09DL+15WX1 | -5046395.1385
F30 | W3 | 09DL-15WX2 | -5224541.3348
F30 | W3 | 09DL+15WX2 | -3481802.9056
F30 | W3 | 09DL-15WX3 | -4455417.908
F30 | W3 | 09DL+15WX3 | -4250926.3324
F30 | W3 | 09DL-15WX4 | -3359658.0714
F30 | W3 | 09DL+15WX4 | -5346686.1689
F30 | W3 | 09DL-15WX5 | -5445789.4183
F30 | W3 | 09DL+15WX5 | -3260554.822
F30 | W3 | 09DL-15WY1 | -3937664.0642
F30 | W3 | 09DL+15WY1 | -4768680.1762
F30 | W3 | 09DL-15WY2 | -3773577.0543
F30 | W3 | 09DL+15WY2 | -4932767.1861
F30 | W3 | 09DL-15WY3 | -3782037.2832
F30 | W3 | 09DL+15WY3 | -4924306.9572
F30 | W3 | 09DL-15WY4 | -4185771.2882
F30 | W3 | 09DL+15WY4 | -4520572.9522
F30 | W3 | 09DL-15WY5 | -3966988.9917
F30 | W3 | 09DL+15WY5 | -4739355.2487
F30 | W3 | 12DL+12LL+12SX | -6851117.9299
F30 | W3 | 12DL+12LL+12SX | -6983710.2379
F30 | W3 | 12DL+12LL+12SY | -6677700.6258
F30 | W3 | 12DL+12LL+12SY | -7157127.542
F30 | W3 | 12DL+12LL-12WX1 | -6362835.6693
F30 | W3 | 12DL+12LL+12WX1 | -7471992.4985
F30 | W3 | 12DL+12LL-12WX2 | -7614509.4555
F30 | W3 | 12DL+12LL+12WX2 | -6220318.7122
F30 | W3 | 12DL+12LL-12WX3 | -6999210.7141
F30 | W3 | 12DL+12LL+12WX3 | -6835617.4536
F30 | W3 | 12DL+12LL-12WX4 | -6122602.8449
F30 | W3 | 12DL+12LL+12WX4 | -7712225.3229
F30 | W3 | 12DL+12LL-12WX5 | -7791507.9224
F30 | W3 | 12DL+12LL+12WX5 | -6043320.2454
F30 | W3 | 12DL+12LL-12WY1 | -6585007.6391
F30 | W3 | 12DL+12LL+12WY1 | -7249820.5287
F30 | W3 | 12DL+12LL-12WY2 | -6453738.0312
F30 | W3 | 12DL+12LL+12WY2 | -7381090.1366
F30 | W3 | 12DL+12LL-12WY3 | -6460506.2143
F30 | W3 | 12DL+12LL+12WY3 | -7374321.9535
F30 | W3 | 12DL+12LL-12WY4 | -6783493.4183
F30 | W3 | 12DL+12LL+12WY4 | -7051334.7495
F30 | W3 | 12DL+12LL-12WY5 | -6608467.5811
F30 | W3 | 12DL+12LL+12WY5 | -7226360.5867
F30 | W3 | 12DL+15SX-1 | -5721359.3011
F30 | W3 | 12DL+15SX-1 | -5887099.6861
F30 | W3 | 12DL+15SY-1 | -5504587.671
F30 | W3 | 12DL+15SY-1 | -6103871.3162
F30 | W3 | 15DL+15LL | -8646767.6049
F30 | W3 | 15DL+15SX | -7172416.6745
F30 | W3 | 15DL+15SX | -7338157.0595
F30 | W3 | 15DL+15SY | -6955645.0444
F30 | W3 | 15DL+15SY | -7554928.6896
F30 | W3 | 15DL-15WX1 | -6562063.8487
F30 | W3 | 15DL+15WX1 | -7948509.8853
F30 | W3 | 15DL-15WX2 | -8126656.0815
F30 | W3 | 15DL+15WX2 | -6383917.6524
F30 | W3 | 15DL-15WX3 | -7357532.6548
F30 | W3 | 15DL+15WX3 | -7153041.0792
F30 | W3 | 15DL-15WX4 | -6261772.8182
F30 | W3 | 15DL+15WX4 | -8248800.9157
F30 | W3 | 15DL-15WX5 | -8347904.1651
F30 | W3 | 15DL+15WX5 | -6162669.5688
F30 | W3 | 15DL-15WY1 | -6839778.811
F30 | W3 | 15DL+15WY1 | -7670794.923
F30 | W3 | 15DL-15WY2 | -6675691.8011
F30 | W3 | 15DL+15WY2 | -7834881.9329
F30 | W3 | 15DL-15WY3 | -6684152.03
F30 | W3 | 15DL+15WY3 | -7826421.704
F30 | W3 | 15DL-15WY4 | -7087886.035
F30 | W3 | 15DL+15WY4 | -7422687.699
F30 | W3 | 15DL-15WY5 | -6869103.7385
F30 | W3 | 15DL+15WY5 | -7641469.9955
F30 | W4 | 15DL | -7255296.5163
F30 | W4 | 09DL+15SX | -4270392.3791
F30 | W4 | 09DL+15SX | -4435963.4404
F30 | W4 | 09DL+15SY | -4053525.3084
F30 | W4 | 09DL+15SY | -4652830.5111
F30 | W4 | 09DL-15WX1 | -3481887.2473
F30 | W4 | 09DL+15WX1 | -5224468.5722
F30 | W4 | 09DL-15WX2 | -5046514.0794
F30 | W4 | 09DL+15WX2 | -3659841.7401
F30 | W4 | 09DL-15WX3 | -4251042.149
F30 | W4 | 09DL+15WX3 | -4455313.6706
F30 | W4 | 09DL-15WX4 | -3260590.868
F30 | W4 | 09DL+15WX4 | -5445764.9516
F30 | W4 | 09DL-15WX5 | -5346768.3474
F30 | W4 | 09DL+15WX5 | -3359587.4721
F30 | W4 | 09DL-15WY1 | -3773657.5668
F30 | W4 | 09DL+15WY1 | -4932698.2528
F30 | W4 | 09DL-15WY2 | -3937571.7379
F30 | W4 | 09DL+15WY2 | -4768784.0817
F30 | W4 | 09DL-15WY3 | -3782029.6464
F30 | W4 | 09DL+15WY3 | -4924326.1731
F30 | W4 | 09DL-15WY4 | -3967103.4999
F30 | W4 | 09DL+15WY4 | -4739252.3197
F30 | W4 | 09DL-15WY5 | -4185655.3454
F30 | W4 | 09DL+15WY5 | -4520700.4742
F30 | W4 | 12DL+12LL+12SX | -6851195.2954
F30 | W4 | 12DL+12LL+12SX | -6983652.1444
F30 | W4 | 12DL+12LL+12SY | -6677701.6388
F30 | W4 | 12DL+12LL+12SY | -7157145.801
F30 | W4 | 12DL+12LL-12WX1 | -6220391.1899
F30 | W4 | 12DL+12LL+12WX1 | -7614456.2499
F30 | W4 | 12DL+12LL-12WX2 | -7472092.6556
F30 | W4 | 12DL+12LL+12WX2 | -6362754.7841
F30 | W4 | 12DL+12LL-12WX3 | -6835715.1112
F30 | W4 | 12DL+12LL+12WX3 | -6999132.3285
F30 | W4 | 12DL+12LL-12WX4 | -6043354.0864
F30 | W4 | 12DL+12LL+12WX4 | -7791493.3533
F30 | W4 | 12DL+12LL-12WX5 | -7712296.07
F30 | W4 | 12DL+12LL+12WX5 | -6122551.3697
F30 | W4 | 12DL+12LL-12WY1 | -6453807.4455
F30 | W4 | 12DL+12LL+12WY1 | -7381039.9943
F30 | W4 | 12DL+12LL-12WY2 | -6584938.7823
F30 | W4 | 12DL+12LL+12WY2 | -7249908.6574
F30 | W4 | 12DL+12LL-12WY3 | -6460505.1092
F30 | W4 | 12DL+12LL+12WY3 | -7374342.3306
F30 | W4 | 12DL+12LL-12WY4 | -6608564.192
F30 | W4 | 12DL+12LL+12WY4 | -7226283.2478
F30 | W4 | 12DL+12LL-12WY5 | -6783405.6683
F30 | W4 | 12DL+12LL+12WY5 | -7051441.7714
F30 | W4 | 12DL+15SX-1 | -5721451.6824
F30 | W4 | 12DL+15SX-1 | -5887022.7437
F30 | W4 | 12DL+15SY-1 | -5504584.6117
F30 | W4 | 12DL+15SY-1 | -6103889.8144
F30 | W4 | 15DL+15LL | -8646779.6499
F30 | W4 | 15DL+15SX | -7172510.9857
F30 | W4 | 15DL+15SX | -7338082.0469
F30 | W4 | 15DL+15SY | -6955643.915
F30 | W4 | 15DL+15SY | -7554949.1176
F30 | W4 | 15DL-15WX1 | -6384005.8538
F30 | W4 | 15DL+15WX1 | -8126587.1788
F30 | W4 | 15DL-15WX2 | -7948632.686
F30 | W4 | 15DL+15WX2 | -6561960.3466
F30 | W4 | 15DL-15WX3 | -7153160.7555
F30 | W4 | 15DL+15WX3 | -7357432.2771
F30 | W4 | 15DL-15WX4 | -6162709.4745
F30 | W4 | 15DL+15WX4 | -8347883.5581
F30 | W4 | 15DL-15WX5 | -8248886.954
F30 | W4 | 15DL+15WX5 | -6261706.0786
F30 | W4 | 15DL-15WY1 | -6675776.1733
F30 | W4 | 15DL+15WY1 | -7834816.8593
F30 | W4 | 15DL-15WY2 | -6839690.3444
F30 | W4 | 15DL+15WY2 | -7670902.6882
F30 | W4 | 15DL-15WY3 | -6684148.2529
F30 | W4 | 15DL+15WY3 | -7826444.7797
F30 | W4 | 15DL-15WY4 | -6869222.1064
F30 | W4 | 15DL+15WY4 | -7641370.9262
F30 | W4 | 15DL-15WY5 | -7087773.9519
F30 | W4 | 15DL+15WY5 | -7422819.0807
F30 | W5 | 15DL | -6966405.8665
F30 | W5 | 09DL+15SX | -3904014.7405
F30 | W5 | 09DL+15SX | -4455672.2993
F30 | W5 | 09DL+15SY | -3653608.8891
F30 | W5 | 09DL+15SY | -4706078.1507
F30 | W5 | 09DL-15WX1 | -2578463.502
F30 | W5 | 09DL+15WX1 | -5781223.5378
F30 | W5 | 09DL-15WX2 | -5173051.255
F30 | W5 | 09DL+15WX2 | -3186635.7848
F30 | W5 | 09DL-15WX3 | -3830786.709
F30 | W5 | 09DL+15WX3 | -4528900.3308
F30 | W5 | 09DL-15WX4 | -2280947.507
F30 | W5 | 09DL+15WX4 | -6078739.5328
F30 | W5 | 09DL-15WX5 | -5740411.3554
F30 | W5 | 09DL+15WX5 | -2619275.6844
F30 | W5 | 09DL-15WY1 | -3077162.5751
F30 | W5 | 09DL+15WY1 | -5282524.4647
F30 | W5 | 09DL-15WY2 | -3622313.7024
F30 | W5 | 09DL+15WY2 | -4737373.3374
F30 | W5 | 09DL-15WY3 | -3226973.1931
F30 | W5 | 09DL+15WY3 | -5132713.8467
F30 | W5 | 09DL-15WY4 | -3354616.0527
F30 | W5 | 09DL+15WY4 | -5005070.9871
F30 | W5 | 09DL-15WY5 | -4081481.8919
F30 | W5 | 09DL+15WY5 | -4278205.1479
F30 | W5 | 12DL+12LL+12SX | -6395970.6996
F30 | W5 | 12DL+12LL+12SX | -6837296.7467
F30 | W5 | 12DL+12LL+12SY | -6195646.0185
F30 | W5 | 12DL+12LL+12SY | -7037621.4278
F30 | W5 | 12DL+12LL-12WX1 | -5335529.7088
F30 | W5 | 12DL+12LL+12WX1 | -7897737.7375
F30 | W5 | 12DL+12LL-12WX2 | -7411199.9113
F30 | W5 | 12DL+12LL+12WX2 | -5822067.5351
F30 | W5 | 12DL+12LL-12WX3 | -6337388.2745
F30 | W5 | 12DL+12LL+12WX3 | -6895879.1719
F30 | W5 | 12DL+12LL-12WX4 | -5097516.9128
F30 | W5 | 12DL+12LL+12WX4 | -8135750.5335
F30 | W5 | 12DL+12LL-12WX5 | -7865087.9916
F30 | W5 | 12DL+12LL+12WX5 | -5368179.4547
F30 | W5 | 12DL+12LL-12WY1 | -5734488.9673
F30 | W5 | 12DL+12LL+12WY1 | -7498778.479
F30 | W5 | 12DL+12LL-12WY2 | -6170609.8692
F30 | W5 | 12DL+12LL+12WY2 | -7062657.5772
F30 | W5 | 12DL+12LL-12WY3 | -5854337.4617
F30 | W5 | 12DL+12LL+12WY3 | -7378929.9846
F30 | W5 | 12DL+12LL-12WY4 | -5956451.7494
F30 | W5 | 12DL+12LL+12WY4 | -7276815.6969
F30 | W5 | 12DL+12LL-12WY5 | -6537944.4208
F30 | W5 | 12DL+12LL+12WY5 | -6695323.0256
F30 | W5 | 12DL+15SX-1 | -5297295.9138
F30 | W5 | 12DL+15SX-1 | -5848953.4726
F30 | W5 | 12DL+15SY-1 | -5046890.0624
F30 | W5 | 12DL+15SY-1 | -6099359.324
F30 | W5 | 15DL+15LL | -8270792.154
F30 | W5 | 15DL+15SX | -6690577.0871
F30 | W5 | 15DL+15SX | -7242234.6459
F30 | W5 | 15DL+15SY | -6440171.2357
F30 | W5 | 15DL+15SY | -7492640.4973
F30 | W5 | 15DL-15WX1 | -5365025.8486
F30 | W5 | 15DL+15WX1 | -8567785.8845
F30 | W5 | 15DL-15WX2 | -7959613.6016
F30 | W5 | 15DL+15WX2 | -5973198.1314
F30 | W5 | 15DL-15WX3 | -6617349.0556
F30 | W5 | 15DL+15WX3 | -7315462.6774
F30 | W5 | 15DL-15WX4 | -5067509.8536
F30 | W5 | 15DL+15WX4 | -8865301.8794
F30 | W5 | 15DL-15WX5 | -8526973.702
F30 | W5 | 15DL+15WX5 | -5405838.031
F30 | W5 | 15DL-15WY1 | -5863724.9217
F30 | W5 | 15DL+15WY1 | -8069086.8113
F30 | W5 | 15DL-15WY2 | -6408876.049
F30 | W5 | 15DL+15WY2 | -7523935.684
F30 | W5 | 15DL-15WY3 | -6013535.5397
F30 | W5 | 15DL+15WY3 | -7919276.1933
F30 | W5 | 15DL-15WY4 | -6141178.3993
F30 | W5 | 15DL+15WY4 | -7791633.3337
F30 | W5 | 15DL-15WY5 | -6868044.2385
F30 | W5 | 15DL+15WY5 | -7064767.4945
F30 | W6 | 15DL | -5257793.3721
F30 | W6 | 09DL+15SX | -2761942.5933
F30 | W6 | 09DL+15SX | -3547409.4532
F30 | W6 | 09DL+15SY | -1880518.1576
F30 | W6 | 09DL+15SY | -4428833.889
F30 | W6 | 09DL-15WX1 | -547864.9702
F30 | W6 | 09DL+15WX1 | -5761487.0764
F30 | W6 | 09DL-15WX2 | -5031724.3225
F30 | W6 | 09DL+15WX2 | -1277627.724
F30 | W6 | 09DL-15WX3 | -2735833.8159
F30 | W6 | 09DL+15WX3 | -3573518.2307
F30 | W6 | 09DL-15WX4 | 37564.3587
F30 | W6 | 09DL+15WX4 | -6346916.4053
F30 | W6 | 09DL-15WX5 | -5940947.3266
F30 | W6 | 09DL+15WX5 | -368404.7199
F30 | W6 | 09DL-15WY1 | -1557314.2766
F30 | W6 | 09DL+15WY1 | -4752037.7699
F30 | W6 | 09DL-15WY2 | -2235628.1722
F30 | W6 | 09DL+15WY2 | -4073723.8744
F30 | W6 | 09DL-15WY3 | -1710395.5929
F30 | W6 | 09DL+15WY3 | -4598956.4536
F30 | W6 | 09DL-15WY4 | -2002523.0441
F30 | W6 | 09DL+15WY4 | -4306829.0025
F30 | W6 | 09DL-15WY5 | -2906940.3358
F30 | W6 | 09DL+15WY5 | -3402411.7108
F30 | W6 | 12DL+12LL+12SX | -4537173.9869
F30 | W6 | 12DL+12LL+12SX | -5165547.4748
F30 | W6 | 12DL+12LL+12SY | -3832034.4383
F30 | W6 | 12DL+12LL+12SY | -5870687.0234
F30 | W6 | 12DL+12LL-12WX1 | -2765911.8883
F30 | W6 | 12DL+12LL+12WX1 | -6936809.5733
F30 | W6 | 12DL+12LL-12WX2 | -6352999.3702
F30 | W6 | 12DL+12LL+12WX2 | -3349722.0914
F30 | W6 | 12DL+12LL-12WX3 | -4516286.9649
F30 | W6 | 12DL+12LL+12WX3 | -5186434.4967
F30 | W6 | 12DL+12LL-12WX4 | -2297568.4252
F30 | W6 | 12DL+12LL+12WX4 | -7405153.0364
F30 | W6 | 12DL+12LL-12WX5 | -7080377.7735
F30 | W6 | 12DL+12LL+12WX5 | -2622343.6881
F30 | W6 | 12DL+12LL-12WY1 | -3573471.3335
F30 | W6 | 12DL+12LL+12WY1 | -6129250.1281
F30 | W6 | 12DL+12LL-12WY2 | -4116122.4499
F30 | W6 | 12DL+12LL+12WY2 | -5586599.0117
F30 | W6 | 12DL+12LL-12WY3 | -3695936.3865
F30 | W6 | 12DL+12LL+12WY3 | -6006785.0751
F30 | W6 | 12DL+12LL-12WY4 | -3929638.3475
F30 | W6 | 12DL+12LL+12WY4 | -5773083.1142
F30 | W6 | 12DL+12LL-12WY5 | -4653172.1808
F30 | W6 | 12DL+12LL+12WY5 | -5049549.2808
F30 | W6 | 12DL+15SX-1 | -3813501.2678
F30 | W6 | 12DL+15SX-1 | -4598968.1276
F30 | W6 | 12DL+15SY-1 | -2932076.832
F30 | W6 | 12DL+15SY-1 | -5480392.5634
F30 | W6 | 15DL+15LL | -6064200.9135
F30 | W6 | 15DL+15SX | -4865059.9422
F30 | W6 | 15DL+15SX | -5650526.8021
F30 | W6 | 15DL+15SY | -3983635.5064
F30 | W6 | 15DL+15SY | -6531951.2378
F30 | W6 | 15DL-15WX1 | -2650982.319
F30 | W6 | 15DL+15WX1 | -7864604.4252
F30 | W6 | 15DL-15WX2 | -7134841.6714
F30 | W6 | 15DL+15WX2 | -3380745.0729
F30 | W6 | 15DL-15WX3 | -4838951.1647
F30 | W6 | 15DL+15WX3 | -5676635.5795
F30 | W6 | 15DL-15WX4 | -2065552.9901
F30 | W6 | 15DL+15WX4 | -8450033.7541
F30 | W6 | 15DL-15WX5 | -8044064.6755
F30 | W6 | 15DL+15WX5 | -2471522.0688
F30 | W6 | 15DL-15WY1 | -3660431.6255
F30 | W6 | 15DL+15WY1 | -6855155.1188
F30 | W6 | 15DL-15WY2 | -4338745.521
F30 | W6 | 15DL+15WY2 | -6176841.2232
F30 | W6 | 15DL-15WY3 | -3813512.9418
F30 | W6 | 15DL+15WY3 | -6702073.8025
F30 | W6 | 15DL-15WY4 | -4105640.3929
F30 | W6 | 15DL+15WY4 | -6409946.3513
F30 | W6 | 15DL-15WY5 | -5010057.6846
F30 | W6 | 15DL+15WY5 | -5505529.0596
F30 | X1 | 15DL | -5257793.3755
F30 | X1 | 09DL+15SX | -2761942.5878
F30 | X1 | 09DL+15SX | -3547409.4628
F30 | X1 | 09DL+15SY | -1880518.1611
F30 | X1 | 09DL+15SY | -4428833.8895
F30 | X1 | 09DL-15WX1 | -5761544.4404
F30 | X1 | 09DL+15WX1 | -547807.6102
F30 | X1 | 09DL-15WX2 | -1277588.5883
F30 | X1 | 09DL+15WX2 | -5031763.4623
F30 | X1 | 09DL-15WX3 | -3573528.693
F30 | X1 | 09DL+15WX3 | -2735823.3576
F30 | X1 | 09DL-15WX4 | -6346985.8125
F30 | X1 | 09DL+15WX4 | 37633.7619
F30 | X1 | 09DL-15WX5 | -368345.4583
F30 | X1 | 09DL+15WX5 | -5941006.5923
F30 | X1 | 09DL-15WY1 | -4752057.4515
F30 | X1 | 09DL+15WY1 | -1557294.5991
F30 | X1 | 09DL-15WY2 | -4073772.8774
F30 | X1 | 09DL+15WY2 | -2235579.1732
F30 | X1 | 09DL-15WY3 | -4598995.8748
F30 | X1 | 09DL+15WY3 | -1710356.1758
F30 | X1 | 09DL-15WY4 | -4306828.5561
F30 | X1 | 09DL+15WY4 | -2002523.4946
F30 | X1 | 09DL-15WY5 | -3402450.369
F30 | X1 | 09DL+15WY5 | -2906901.6816
F30 | X1 | 12DL+12LL+12SX | -4537173.9842
F30 | X1 | 12DL+12LL+12SX | -5165547.4842
F30 | X1 | 12DL+12LL+12SY | -3832034.4429
F30 | X1 | 12DL+12LL+12SY | -5870687.0256
F30 | X1 | 12DL+12LL-12WX1 | -6936855.4663
F30 | X1 | 12DL+12LL+12WX1 | -2765866.0021
F30 | X1 | 12DL+12LL-12WX2 | -3349690.7846
F30 | X1 | 12DL+12LL+12WX2 | -6353030.6838
F30 | X1 | 12DL+12LL-12WX3 | -5186442.8684
F30 | X1 | 12DL+12LL+12WX3 | -4516278.6001
F30 | X1 | 12DL+12LL-12WX4 | -7405208.5639
F30 | X1 | 12DL+12LL+12WX4 | -2297512.9045
F30 | X1 | 12DL+12LL-12WX5 | -2622296.2806
F30 | X1 | 12DL+12LL+12WX5 | -7080425.1878
F30 | X1 | 12DL+12LL-12WY1 | -6129265.8752
F30 | X1 | 12DL+12LL+12WY1 | -3573455.5933
F30 | X1 | 12DL+12LL-12WY2 | -5586638.2159
F30 | X1 | 12DL+12LL+12WY2 | -4116083.2525
F30 | X1 | 12DL+12LL-12WY3 | -6006816.6138
F30 | X1 | 12DL+12LL+12WY3 | -3695904.8546
F30 | X1 | 12DL+12LL-12WY4 | -5773082.7588
F30 | X1 | 12DL+12LL+12WY4 | -3929638.7096
F30 | X1 | 12DL+12LL-12WY5 | -5049580.2092
F30 | X1 | 12DL+12LL+12WY5 | -4653141.2592
F30 | X1 | 12DL+15SX-1 | -3813501.2629
F30 | X1 | 12DL+15SX-1 | -4598968.1379
F30 | X1 | 12DL+15SY-1 | -2932076.8362
F30 | X1 | 12DL+15SY-1 | -5480392.5646
F30 | X1 | 15DL+15LL | -6064200.9178
F30 | X1 | 15DL+15SX | -4865059.938
F30 | X1 | 15DL+15SX | -5650526.813
F30 | X1 | 15DL+15SY | -3983635.5113
F30 | X1 | 15DL+15SY | -6531951.2397
F30 | X1 | 15DL-15WX1 | -7864661.7906
F30 | X1 | 15DL+15WX1 | -2650924.9604
F30 | X1 | 15DL-15WX2 | -3380705.9385
F30 | X1 | 15DL+15WX2 | -7134880.8125
F30 | X1 | 15DL-15WX3 | -5676646.0432
F30 | X1 | 15DL+15WX3 | -4838940.7078
F30 | X1 | 15DL-15WX4 | -8450103.1627
F30 | X1 | 15DL+15WX4 | -2065483.5884
F30 | X1 | 15DL-15WX5 | -2471462.8085
F30 | X1 | 15DL+15WX5 | -8044123.9425
F30 | X1 | 15DL-15WY1 | -6855174.8017
F30 | X1 | 15DL+15WY1 | -3660411.9493
F30 | X1 | 15DL-15WY2 | -6176890.2276
F30 | X1 | 15DL+15WY2 | -4338696.5234
F30 | X1 | 15DL-15WY3 | -6702113.225
F30 | X1 | 15DL+15WY3 | -3813473.526
F30 | X1 | 15DL-15WY4 | -6409945.9063
F30 | X1 | 15DL+15WY4 | -4105640.8448
F30 | X1 | 15DL-15WY5 | -5505567.7192
F30 | X1 | 15DL+15WY5 | -5010019.0318
F30 | X2 | 15DL | -6966405.863
F30 | X2 | 09DL+15SX | -3904014.7352
F30 | X2 | 09DL+15SX | -4455672.3005
F30 | X2 | 09DL+15SY | -3653608.8862
F30 | X2 | 09DL+15SY | -4706078.1494
F30 | X2 | 09DL-15WX1 | -5781493.137
F30 | X2 | 09DL+15WX1 | -2578193.8986
F30 | X2 | 09DL-15WX2 | -3186698.505
F30 | X2 | 09DL+15WX2 | -5172988.5306
F30 | X2 | 09DL-15WX3 | -4529091.068
F30 | X2 | 09DL+15WX3 | -3830595.9676
F30 | X2 | 09DL-15WX4 | -6078969.8875
F30 | X2 | 09DL+15WX4 | -2280717.1481
F30 | X2 | 09DL-15WX5 | -2619230.2003
F30 | X2 | 09DL+15WX5 | -5740456.8354
F30 | X2 | 09DL-15WY1 | -5282748.0564
F30 | X2 | 09DL+15WY1 | -3076938.9792
F30 | X2 | 09DL-15WY2 | -4737372.7629
F30 | X2 | 09DL+15WY2 | -3622314.2727
F30 | X2 | 09DL-15WY3 | -5132841.8467
F30 | X2 | 09DL+15WY3 | -3226845.1889
F30 | X2 | 09DL-15WY4 | -5005282.46
F30 | X2 | 09DL+15WY4 | -3354404.5756
F30 | X2 | 09DL-15WY5 | -4278117.7408
F30 | X2 | 09DL+15WY5 | -4081569.2948
F30 | X2 | 12DL+12LL+12SX | -6395970.6936
F30 | X2 | 12DL+12LL+12SX | -6837296.7458
F30 | X2 | 12DL+12LL+12SY | -6195646.0144
F30 | X2 | 12DL+12LL+12SY | -7037621.425
F30 | X2 | 12DL+12LL-12WX1 | -7897953.4151
F30 | X2 | 12DL+12LL+12WX1 | -5335314.0244
F30 | X2 | 12DL+12LL-12WX2 | -5822117.7095
F30 | X2 | 12DL+12LL+12WX2 | -7411149.73
F30 | X2 | 12DL+12LL-12WX3 | -6896031.7599
F30 | X2 | 12DL+12LL+12WX3 | -6337235.6796
F30 | X2 | 12DL+12LL-12WX4 | -8135934.8155
F30 | X2 | 12DL+12LL+12WX4 | -5097332.6239
F30 | X2 | 12DL+12LL-12WX5 | -5368143.0657
F30 | X2 | 12DL+12LL+12WX5 | -7865124.3738
F30 | X2 | 12DL+12LL-12WY1 | -7498957.3506
F30 | X2 | 12DL+12LL+12WY1 | -5734310.0888
F30 | X2 | 12DL+12LL-12WY2 | -7062657.1158
F30 | X2 | 12DL+12LL+12WY2 | -6170610.3237
F30 | X2 | 12DL+12LL-12WY3 | -7379032.3829
F30 | X2 | 12DL+12LL+12WY3 | -5854235.0566
F30 | X2 | 12DL+12LL-12WY4 | -7276984.8735
F30 | X2 | 12DL+12LL+12WY4 | -5956282.566
F30 | X2 | 12DL+12LL-12WY5 | -6695253.0982
F30 | X2 | 12DL+12LL+12WY5 | -6538014.3413
F30 | X2 | 12DL+15SX-1 | -5297295.9078
F30 | X2 | 12DL+15SX-1 | -5848953.4731
F30 | X2 | 12DL+15SY-1 | -5046890.0588
F30 | X2 | 12DL+15SY-1 | -6099359.322
F30 | X2 | 15DL+15LL | -8270792.1497
F30 | X2 | 15DL+15SX | -6690577.0804
F30 | X2 | 15DL+15SX | -7242234.6457
F30 | X2 | 15DL+15SY | -6440171.2314
F30 | X2 | 15DL+15SY | -7492640.4946
F30 | X2 | 15DL-15WX1 | -8568055.4822
F30 | X2 | 15DL+15WX1 | -5364756.2438
F30 | X2 | 15DL-15WX2 | -5973260.8502
F30 | X2 | 15DL+15WX2 | -7959550.8758
F30 | X2 | 15DL-15WX3 | -7315653.4132
F30 | X2 | 15DL+15WX3 | -6617158.3128
F30 | X2 | 15DL-15WX4 | -8865532.2327
F30 | X2 | 15DL+15WX4 | -5067279.4933
F30 | X2 | 15DL-15WX5 | -5405792.5455
F30 | X2 | 15DL+15WX5 | -8527019.1806
F30 | X2 | 15DL-15WY1 | -8069310.4016
F30 | X2 | 15DL+15WY1 | -5863501.3244
F30 | X2 | 15DL-15WY2 | -7523935.1081
F30 | X2 | 15DL+15WY2 | -6408876.6179
F30 | X2 | 15DL-15WY3 | -7919404.1919
F30 | X2 | 15DL+15WY3 | -6013407.5341
F30 | X2 | 15DL-15WY4 | -7791844.8052
F30 | X2 | 15DL+15WY4 | -6140966.9208
F30 | X2 | 15DL-15WY5 | -7064680.086
F30 | X2 | 15DL+15WY5 | -6868131.64
F30 | X3 | 15DL | -7255296.5137
F30 | X3 | 09DL+15SX | -4270392.3771
F30 | X3 | 09DL+15SX | -4435963.4394
F30 | X3 | 09DL+15SY | -4053525.3061
F30 | X3 | 09DL+15SY | -4652830.5104
F30 | X3 | 09DL-15WX1 | -5224385.955
F30 | X3 | 09DL+15WX1 | -3481969.8614
F30 | X3 | 09DL-15WX2 | -3659354.608
F30 | X3 | 09DL+15WX2 | -5047001.2084
F30 | X3 | 09DL-15WX3 | -4454986.6734
F30 | X3 | 09DL+15WX3 | -4251369.1431
F30 | X3 | 09DL-15WX4 | -5445876.1465
F30 | X3 | 09DL+15WX4 | -3260479.6699
F30 | X3 | 09DL-15WX5 | -3359159.32
F30 | X3 | 09DL+15WX5 | -5347196.4964
F30 | X3 | 09DL-15WY1 | -4932701.257
F30 | X3 | 09DL+15WY1 | -3773654.5594
F30 | X3 | 09DL-15WY2 | -4769148.9404
F30 | X3 | 09DL+15WY2 | -3937206.876
F30 | X3 | 09DL-15WY3 | -4924537.3066
F30 | X3 | 09DL+15WY3 | -3781818.5099
F30 | X3 | 09DL-15WY4 | -4739113.4057
F30 | X3 | 09DL+15WY4 | -3967242.4108
F30 | X3 | 09DL-15WY5 | -4521044.0354
F30 | X3 | 09DL+15WY5 | -4185311.7811
F30 | X3 | 12DL+12LL+12SX | -6851195.2924
F30 | X3 | 12DL+12LL+12SX | -6983652.1422
F30 | X3 | 12DL+12LL+12SY | -6677701.6356
F30 | X3 | 12DL+12LL+12SY | -7157145.799
F30 | X3 | 12DL+12LL-12WX1 | -7614390.1547
F30 | X3 | 12DL+12LL+12WX1 | -6220457.2799
F30 | X3 | 12DL+12LL-12WX2 | -6362365.0771
F30 | X3 | 12DL+12LL+12WX2 | -7472482.3575
F30 | X3 | 12DL+12LL-12WX3 | -6998870.7294
F30 | X3 | 12DL+12LL+12WX3 | -6835976.7052
F30 | X3 | 12DL+12LL-12WX4 | -7791582.3079
F30 | X3 | 12DL+12LL+12WX4 | -6043265.1267
F30 | X3 | 12DL+12LL-12WX5 | -6122208.8467
F30 | X3 | 12DL+12LL+12WX5 | -7712638.5879
F30 | X3 | 12DL+12LL-12WY1 | -7381042.3963
F30 | X3 | 12DL+12LL+12WY1 | -6453805.0383
F30 | X3 | 12DL+12LL-12WY2 | -7250200.5431
F30 | X3 | 12DL+12LL+12WY2 | -6584646.8915
F30 | X3 | 12DL+12LL-12WY3 | -7374511.236
F30 | X3 | 12DL+12LL+12WY3 | -6460336.1986
F30 | X3 | 12DL+12LL-12WY4 | -7226172.1153
F30 | X3 | 12DL+12LL+12WY4 | -6608675.3194
F30 | X3 | 12DL+12LL-12WY5 | -7051716.619
F30 | X3 | 12DL+12LL+12WY5 | -6783130.8156
F30 | X3 | 12DL+15SX-1 | -5721451.6798
F30 | X3 | 12DL+15SX-1 | -5887022.7421
F30 | X3 | 12DL+15SY-1 | -5504584.6088
F30 | X3 | 12DL+15SY-1 | -6103889.8131
F30 | X3 | 15DL+15LL | -8646779.6466
F30 | X3 | 15DL+15SX | -7172510.9826
F30 | X3 | 15DL+15SX | -7338082.0448
F30 | X3 | 15DL+15SY | -6955643.9116
F30 | X3 | 15DL+15SY | -7554949.1159
F30 | X3 | 15DL-15WX1 | -8126504.5605
F30 | X3 | 15DL+15WX1 | -6384088.4669
F30 | X3 | 15DL-15WX2 | -6561473.2135
F30 | X3 | 15DL+15WX2 | -7949119.8139
F30 | X3 | 15DL-15WX3 | -7357105.2789
F30 | X3 | 15DL+15WX3 | -7153487.7485
F30 | X3 | 15DL-15WX4 | -8347994.752
F30 | X3 | 15DL+15WX4 | -6162598.2754
F30 | X3 | 15DL-15WX5 | -6261277.9255
F30 | X3 | 15DL+15WX5 | -8249315.1019
F30 | X3 | 15DL-15WY1 | -7834819.8625
F30 | X3 | 15DL+15WY1 | -6675773.1649
F30 | X3 | 15DL-15WY2 | -7671267.5459
F30 | X3 | 15DL+15WY2 | -6839325.4815
F30 | X3 | 15DL-15WY3 | -7826655.9121
F30 | X3 | 15DL+15WY3 | -6683937.1153
F30 | X3 | 15DL-15WY4 | -7641232.0111
F30 | X3 | 15DL+15WY4 | -6869361.0163
F30 | X3 | 15DL-15WY5 | -7423162.6408
F30 | X3 | 15DL+15WY5 | -7087430.3866
F30 | X4 | 15DL | -7255286.8659
F30 | X4 | 09DL+15SX | -4270301.9265
F30 | X4 | 09DL+15SX | -4436042.3125
F30 | X4 | 09DL+15SY | -4053530.296
F30 | X4 | 09DL+15SY | -4652813.943
F30 | X4 | 09DL-15WX1 | -5046882.2439
F30 | X4 | 09DL+15WX1 | -3659461.9951
F30 | X4 | 09DL-15WX2 | -3481885.4951
F30 | X4 | 09DL+15WX2 | -5224458.7439
F30 | X4 | 09DL-15WX3 | -4251253.2987
F30 | X4 | 09DL+15WX3 | -4455090.9404
F30 | X4 | 09DL-15WX4 | -5347114.3057
F30 | X4 | 09DL+15WX4 | -3359229.9333
F30 | X4 | 09DL-15WX5 | -3260443.6102
F30 | X4 | 09DL+15WX5 | -5445900.6288
F30 | X4 | 09DL-15WY1 | -4769045.024
F30 | X4 | 09DL+15WY1 | -3937299.2151
F30 | X4 | 09DL-15WY2 | -4932770.2045
F30 | X4 | 09DL+15WY2 | -3773574.0345
F30 | X4 | 09DL-15WY3 | -4924518.0924
F30 | X4 | 09DL+15WY3 | -3781826.1466
F30 | X4 | 09DL-15WY4 | -4520916.4978
F30 | X4 | 09DL+15WY4 | -4185427.7412
F30 | X4 | 09DL-15WY5 | -4739216.3528
F30 | X4 | 09DL+15WY5 | -3967127.8862
F30 | X4 | 12DL+12LL+12SX | -6851117.9283
F30 | X4 | 12DL+12LL+12SX | -6983710.2371
F30 | X4 | 12DL+12LL+12SY | -6677700.6239
F30 | X4 | 12DL+12LL+12SY | -7157127.5415
F30 | X4 | 12DL+12LL-12WX1 | -7472382.1822
F30 | X4 | 12DL+12LL+12WX1 | -6362445.9832
F30 | X4 | 12DL+12LL-12WX2 | -6220384.7832
F30 | X4 | 12DL+12LL+12WX2 | -7614443.3822
F30 | X4 | 12DL+12LL-12WX3 | -6835879.026
F30 | X4 | 12DL+12LL+12WX3 | -6998949.1394
F30 | X4 | 12DL+12LL-12WX4 | -7712567.8317
F30 | X4 | 12DL+12LL+12WX4 | -6122260.3337
F30 | X4 | 12DL+12LL-12WX5 | -6043231.2753
F30 | X4 | 12DL+12LL+12WX5 | -7791596.8901
F30 | X4 | 12DL+12LL-12WY1 | -7250112.4063
F30 | X4 | 12DL+12LL+12WY1 | -6584715.7592
F30 | X4 | 12DL+12LL-12WY2 | -7381092.5507
F30 | X4 | 12DL+12LL+12WY2 | -6453735.6147
F30 | X4 | 12DL+12LL-12WY3 | -7374490.861
F30 | X4 | 12DL+12LL+12WY3 | -6460337.3044
F30 | X4 | 12DL+12LL-12WY4 | -7051609.5854
F30 | X4 | 12DL+12LL+12WY4 | -6783218.58
F30 | X4 | 12DL+12LL-12WY5 | -7226249.4693
F30 | X4 | 12DL+12LL+12WY5 | -6608578.6961
F30 | X4 | 12DL+15SX-1 | -5721359.2997
F30 | X4 | 12DL+15SX-1 | -5887099.6857
F30 | X4 | 12DL+15SY-1 | -5504587.6692
F30 | X4 | 12DL+15SY-1 | -6103871.3162
F30 | X4 | 15DL+15LL | -8646767.6034
F30 | X4 | 15DL+15SX | -7172416.6728
F30 | X4 | 15DL+15SX | -7338157.0589
F30 | X4 | 15DL+15SY | -6955645.0424
F30 | X4 | 15DL+15SY | -7554928.6894
F30 | X4 | 15DL-15WX1 | -7948996.9903
F30 | X4 | 15DL+15WX1 | -6561576.7414
F30 | X4 | 15DL-15WX2 | -6384000.2414
F30 | X4 | 15DL+15WX2 | -8126573.4903
F30 | X4 | 15DL-15WX3 | -7153368.045
F30 | X4 | 15DL+15WX3 | -7357205.6867
F30 | X4 | 15DL-15WX4 | -8249229.0521
F30 | X4 | 15DL+15WX4 | -6261344.6797
F30 | X4 | 15DL-15WX5 | -6162558.3566
F30 | X4 | 15DL+15WX5 | -8348015.3751
F30 | X4 | 15DL-15WY1 | -7671159.7703
F30 | X4 | 15DL+15WY1 | -6839413.9614
F30 | X4 | 15DL-15WY2 | -7834884.9509
F30 | X4 | 15DL+15WY2 | -6675688.7808
F30 | X4 | 15DL-15WY3 | -7826632.8387
F30 | X4 | 15DL+15WY3 | -6683940.893
F30 | X4 | 15DL-15WY4 | -7423031.2442
F30 | X4 | 15DL+15WY4 | -7087542.4875
F30 | X4 | 15DL-15WY5 | -7641331.0992
F30 | X4 | 15DL+15WY5 | -6869242.6326
F30 | X5 | 15DL | -6966418.152
F30 | X5 | 09DL+15SX | -3903995.4859
F30 | X5 | 09DL+15SX | -4455706.2965
F30 | X5 | 09DL+15SY | -3653619.7728
F30 | X5 | 09DL+15SY | -4706082.0096
F30 | X5 | 09DL-15WX1 | -5172974.4123
F30 | X5 | 09DL+15WX1 | -3186727.3701
F30 | X5 | 09DL-15WX2 | -2578174.2951
F30 | X5 | 09DL+15WX2 | -5781527.4873
F30 | X5 | 09DL-15WX3 | -3830575.5226
F30 | X5 | 09DL+15WX3 | -4529126.2598
F30 | X5 | 09DL-15WX4 | -5740454.3839
F30 | X5 | 09DL+15WX4 | -2619247.3985
F30 | X5 | 09DL-15WX5 | -2280707.383
F30 | X5 | 09DL+15WX5 | -6078994.3994
F30 | X5 | 09DL-15WY1 | -4737364.1202
F30 | X5 | 09DL+15WY1 | -3622337.6622
F30 | X5 | 09DL-15WY2 | -5282775.3123
F30 | X5 | 09DL+15WY2 | -3076926.4702
F30 | X5 | 09DL-15WY3 | -5132851.4392
F30 | X5 | 09DL+15WY3 | -3226850.3432
F30 | X5 | 09DL-15WY4 | -4278102.2577
F30 | X5 | 09DL+15WY4 | -4081599.5247
F30 | X5 | 09DL-15WY5 | -5005314.8409
F30 | X5 | 09DL+15WY5 | -3354386.9416
F30 | X5 | 12DL+12LL+12SX | -6395961.3667
F30 | X5 | 12DL+12LL+12SX | -6837330.0151
F30 | X5 | 12DL+12LL+12SY | -6195660.7962
F30 | X5 | 12DL+12LL+12SY | -7037630.5856
F30 | X5 | 12DL+12LL-12WX1 | -7411144.5078
F30 | X5 | 12DL+12LL+12WX1 | -5822146.874
F30 | X5 | 12DL+12LL-12WX2 | -5335304.414
F30 | X5 | 12DL+12LL+12WX2 | -7897986.9678
F30 | X5 | 12DL+12LL-12WX3 | -6337225.396
F30 | X5 | 12DL+12LL+12WX3 | -6896065.9858
F30 | X5 | 12DL+12LL-12WX4 | -7865128.4851
F30 | X5 | 12DL+12LL+12WX4 | -5368162.8967
F30 | X5 | 12DL+12LL-12WX5 | -5097330.8843
F30 | X5 | 12DL+12LL+12WX5 | -8135960.4975
F30 | X5 | 12DL+12LL-12WY1 | -7062656.2741
F30 | X5 | 12DL+12LL+12WY1 | -6170635.1077
F30 | X5 | 12DL+12LL-12WY2 | -7498985.2277
F30 | X5 | 12DL+12LL+12WY2 | -5734306.154
F30 | X5 | 12DL+12LL-12WY3 | -7379046.1293
F30 | X5 | 12DL+12LL+12WY3 | -5854245.2525
F30 | X5 | 12DL+12LL-12WY4 | -6695246.7841
F30 | X5 | 12DL+12LL+12WY4 | -6538044.5977
F30 | X5 | 12DL+12LL-12WY5 | -7277016.8506
F30 | X5 | 12DL+12LL+12WY5 | -5956274.5312
F30 | X5 | 12DL+15SX-1 | -5297279.1163
F30 | X5 | 12DL+15SX-1 | -5848989.9269
F30 | X5 | 12DL+15SY-1 | -5046903.4032
F30 | X5 | 12DL+15SY-1 | -6099365.64
F30 | X5 | 15DL+15LL | -8270807.1136
F30 | X5 | 15DL+15SX | -6690562.7467
F30 | X5 | 15DL+15SX | -7242273.5573
F30 | X5 | 15DL+15SY | -6440187.0336
F30 | X5 | 15DL+15SY | -7492649.2704
F30 | X5 | 15DL-15WX1 | -7959541.6731
F30 | X5 | 15DL+15WX1 | -5973294.6309
F30 | X5 | 15DL-15WX2 | -5364741.5559
F30 | X5 | 15DL+15WX2 | -8568094.7482
F30 | X5 | 15DL-15WX3 | -6617142.7834
F30 | X5 | 15DL+15WX3 | -7315693.5207
F30 | X5 | 15DL-15WX4 | -8527021.6447
F30 | X5 | 15DL+15WX4 | -5405814.6593
F30 | X5 | 15DL-15WX5 | -5067274.6438
F30 | X5 | 15DL+15WX5 | -8865561.6602
F30 | X5 | 15DL-15WY1 | -7523931.381
F30 | X5 | 15DL+15WY1 | -6408904.923
F30 | X5 | 15DL-15WY2 | -8069342.5731
F30 | X5 | 15DL+15WY2 | -5863493.731
F30 | X5 | 15DL-15WY3 | -7919418.7
F30 | X5 | 15DL+15WY3 | -6013417.604
F30 | X5 | 15DL-15WY4 | -7064669.5185
F30 | X5 | 15DL+15WY4 | -6868166.7855
F30 | X5 | 15DL-15WY5 | -7791882.1017
F30 | X5 | 15DL+15WY5 | -6140954.2024
F30 | X6 | 15DL | -5257884.9972
F30 | X6 | 09DL+15SX | -2762076.4529
F30 | X6 | 09DL+15SX | -3547385.5437
F30 | X6 | 09DL+15SY | -1880534.5339
F30 | X6 | 09DL+15SY | -4428927.4628
F30 | X6 | 09DL-15WX1 | -5032043.2156
F30 | X6 | 09DL+15WX1 | -1277418.781
F30 | X6 | 09DL-15WX2 | -547859.4031
F30 | X6 | 09DL+15WX2 | -5761602.5935
F30 | X6 | 09DL-15WX3 | -2736005.5163
F30 | X6 | 09DL+15WX3 | -3573456.4803
F30 | X6 | 09DL-15WX4 | -5941275.1777
F30 | X6 | 09DL+15WX4 | -368186.8189
F30 | X6 | 09DL-15WX5 | 37669.1245
F30 | X6 | 09DL+15WX5 | -6347131.1211
F30 | X6 | 09DL-15WY1 | -4074012.7105
F30 | X6 | 09DL+15WY1 | -2235449.2861
F30 | X6 | 09DL-15WY2 | -4752084.2166
F30 | X6 | 09DL+15WY2 | -1557377.7801
F30 | X6 | 09DL-15WY3 | -4599140.7576
F30 | X6 | 09DL+15WY3 | -1710321.239
F30 | X6 | 09DL-15WY4 | -3402690.961
F30 | X6 | 09DL+15WY4 | -2906771.0356
F30 | X6 | 09DL-15WY5 | -4306785.0573
F30 | X6 | 09DL+15WY5 | -2002676.9393
F30 | X6 | 12DL+12LL+12SX | -4537329.0878
F30 | X6 | 12DL+12LL+12SX | -5165576.3604
F30 | X6 | 12DL+12LL+12SY | -3832095.5525
F30 | X6 | 12DL+12LL+12SY | -5870809.8956
F30 | X6 | 12DL+12LL-12WX1 | -6353302.4979
F30 | X6 | 12DL+12LL+12WX1 | -3349602.9502
F30 | X6 | 12DL+12LL-12WX2 | -2765955.4479
F30 | X6 | 12DL+12LL+12WX2 | -6936950.0002
F30 | X6 | 12DL+12LL-12WX3 | -4516472.3385
F30 | X6 | 12DL+12LL+12WX3 | -5186433.1097
F30 | X6 | 12DL+12LL-12WX4 | -7080688.0676
F30 | X6 | 12DL+12LL+12WX4 | -2622217.3805
F30 | X6 | 12DL+12LL-12WX5 | -2297532.6258
F30 | X6 | 12DL+12LL+12WX5 | -7405372.8223
F30 | X6 | 12DL+12LL-12WY1 | -5586878.0938
F30 | X6 | 12DL+12LL+12WY1 | -4116027.3543
F30 | X6 | 12DL+12LL-12WY2 | -6129335.2987
F30 | X6 | 12DL+12LL+12WY2 | -3573570.1495
F30 | X6 | 12DL+12LL-12WY3 | -6006980.5315
F30 | X6 | 12DL+12LL+12WY3 | -3695924.9166
F30 | X6 | 12DL+12LL-12WY4 | -5049820.6942
F30 | X6 | 12DL+12LL+12WY4 | -4653084.7539
F30 | X6 | 12DL+12LL-12WY5 | -5773095.9712
F30 | X6 | 12DL+12LL+12WY5 | -3929809.4769
F30 | X6 | 12DL+15SX-1 | -3813653.4524
F30 | X6 | 12DL+15SX-1 | -4598962.5431
F30 | X6 | 12DL+15SY-1 | -2932111.5333
F30 | X6 | 12DL+15SY-1 | -5480504.4622
F30 | X6 | 15DL+15LL | -6064315.9051
F30 | X6 | 15DL+15SX | -4865230.4518
F30 | X6 | 15DL+15SX | -5650539.5426
F30 | X6 | 15DL+15SY | -3983688.5327
F30 | X6 | 15DL+15SY | -6532081.4616
F30 | X6 | 15DL-15WX1 | -7135197.2145
F30 | X6 | 15DL+15WX1 | -3380572.7799
F30 | X6 | 15DL-15WX2 | -2651013.402
F30 | X6 | 15DL+15WX2 | -7864756.5924
F30 | X6 | 15DL-15WX3 | -4839159.5152
F30 | X6 | 15DL+15WX3 | -5676610.4792
F30 | X6 | 15DL-15WX4 | -8044429.1766
F30 | X6 | 15DL+15WX4 | -2471340.8178
F30 | X6 | 15DL-15WX5 | -2065484.8744
F30 | X6 | 15DL+15WX5 | -8450285.12
F30 | X6 | 15DL-15WY1 | -6177166.7094
F30 | X6 | 15DL+15WY1 | -4338603.285
F30 | X6 | 15DL-15WY2 | -6855238.2154
F30 | X6 | 15DL+15WY2 | -3660531.7789
F30 | X6 | 15DL-15WY3 | -6702294.7565
F30 | X6 | 15DL+15WY3 | -3813475.2379
F30 | X6 | 15DL-15WY4 | -5505844.9599
F30 | X6 | 15DL+15WY4 | -5009925.0345
F30 | X6 | 15DL-15WY5 | -6409939.0562
F30 | X6 | 15DL+15WY5 | -4105830.9382
F30 | Y1 | 15DL | -4100128.0009
F30 | Y1 | 09DL+15SX | -1891323.4727
F30 | Y1 | 09DL+15SX | -3028830.1283
F30 | Y1 | 09DL+15SY | -2424127.2709
F30 | Y1 | 09DL+15SY | -2496026.3302
F30 | Y1 | 09DL-15WX1 | -2405595.6284
F30 | Y1 | 09DL+15WX1 | -2514557.9727
F30 | Y1 | 09DL-15WX2 | -2590508.6837
F30 | Y1 | 09DL+15WX2 | -2329644.9174
F30 | Y1 | 09DL-15WX3 | -2503662.5109
F30 | Y1 | 09DL+15WX3 | -2416491.0902
F30 | Y1 | 09DL-15WX4 | -2357925.8417
F30 | Y1 | 09DL+15WX4 | -2562227.7594
F30 | Y1 | 09DL-15WX5 | -2604477.1239
F30 | Y1 | 09DL+15WX5 | -2315676.4771
F30 | Y1 | 09DL-15WY1 | -2525335.6563
F30 | Y1 | 09DL+15WY1 | -2394817.9447
F30 | Y1 | 09DL-15WY2 | -2260852.1228
F30 | Y1 | 09DL+15WY2 | -2659301.4782
F30 | Y1 | 09DL-15WY3 | -2383187.6771
F30 | Y1 | 09DL+15WY3 | -2536965.9239
F30 | Y1 | 09DL-15WY4 | -2599141.8925
F30 | Y1 | 09DL+15WY4 | -2321011.7085
F30 | Y1 | 09DL-15WY5 | -2246484.9131
F30 | Y1 | 09DL+15WY5 | -2673668.6879
F30 | Y1 | 12DL+12LL+12SX | -3438481.2993
F30 | Y1 | 12DL+12LL+12SX | -4348486.6238
F30 | Y1 | 12DL+12LL+12SY | -3864724.3379
F30 | Y1 | 12DL+12LL+12SY | -3922243.5853
F30 | Y1 | 12DL+12LL-12WX1 | -3849899.0238
F30 | Y1 | 12DL+12LL+12WX1 | -3937068.8993
F30 | Y1 | 12DL+12LL-12WX2 | -3997829.4681
F30 | Y1 | 12DL+12LL+12WX2 | -3789138.4551
F30 | Y1 | 12DL+12LL-12WX3 | -3928352.5299
F30 | Y1 | 12DL+12LL+12WX3 | -3858615.3933
F30 | Y1 | 12DL+12LL-12WX4 | -3811763.1945
F30 | Y1 | 12DL+12LL+12WX4 | -3975204.7286
F30 | Y1 | 12DL+12LL-12WX5 | -4009004.2203
F30 | Y1 | 12DL+12LL+12WX5 | -3777963.7028
F30 | Y1 | 12DL+12LL-12WY1 | -3945691.0462
F30 | Y1 | 12DL+12LL+12WY1 | -3841276.8769
F30 | Y1 | 12DL+12LL-12WY2 | -3734104.2194
F30 | Y1 | 12DL+12LL+12WY2 | -4052863.7038
F30 | Y1 | 12DL+12LL-12WY3 | -3831972.6628
F30 | Y1 | 12DL+12LL+12WY3 | -3954995.2603
F30 | Y1 | 12DL+12LL-12WY4 | -4004736.0351
F30 | Y1 | 12DL+12LL+12WY4 | -3782231.888
F30 | Y1 | 12DL+12LL-12WY5 | -3722610.4516
F30 | Y1 | 12DL+12LL+12WY5 | -4064357.4715
F30 | Y1 | 12DL+15SX-1 | -2711349.0729
F30 | Y1 | 12DL+15SX-1 | -3848855.7285
F30 | Y1 | 12DL+15SY-1 | -3244152.871
F30 | Y1 | 12DL+15SY-1 | -3316051.9303
F30 | Y1 | 15DL+15LL | -4866854.952
F30 | Y1 | 15DL+15SX | -3531374.673
F30 | Y1 | 15DL+15SX | -4668881.3287
F30 | Y1 | 15DL+15SY | -4064178.4712
F30 | Y1 | 15DL+15SY | -4136077.5305
F30 | Y1 | 15DL-15WX1 | -4045646.8287
F30 | Y1 | 15DL+15WX1 | -4154609.173
F30 | Y1 | 15DL-15WX2 | -4230559.884
F30 | Y1 | 15DL+15WX2 | -3969696.1177
F30 | Y1 | 15DL-15WX3 | -4143713.7112
F30 | Y1 | 15DL+15WX3 | -4056542.2905
F30 | Y1 | 15DL-15WX4 | -3997977.042
F30 | Y1 | 15DL+15WX4 | -4202278.9597
F30 | Y1 | 15DL-15WX5 | -4244528.3243
F30 | Y1 | 15DL+15WX5 | -3955727.6774
F30 | Y1 | 15DL-15WY1 | -4165386.8567
F30 | Y1 | 15DL+15WY1 | -4034869.145
F30 | Y1 | 15DL-15WY2 | -3900903.3231
F30 | Y1 | 15DL+15WY2 | -4299352.6786
F30 | Y1 | 15DL-15WY3 | -4023238.8774
F30 | Y1 | 15DL+15WY3 | -4177017.1243
F30 | Y1 | 15DL-15WY4 | -4239193.0928
F30 | Y1 | 15DL+15WY4 | -3961062.9089
F30 | Y1 | 15DL-15WY5 | -3886536.1134
F30 | Y1 | 15DL+15WY5 | -4313719.8883
F30 | Y2 | 15DL | -4145961.7105
F30 | Y2 | 09DL+15SX | -2487489.7936
F30 | Y2 | 09DL+15SX | -2487664.259
F30 | Y2 | 09DL+15SY | -2436145.4047
F30 | Y2 | 09DL+15SY | -2539008.6479
F30 | Y2 | 09DL-15WX1 | -2428061.1741
F30 | Y2 | 09DL+15WX1 | -2547092.8784
F30 | Y2 | 09DL-15WX2 | -2547263.6474
F30 | Y2 | 09DL+15WX2 | -2427890.4052
F30 | Y2 | 09DL-15WX3 | -2487675.0379
F30 | Y2 | 09DL+15WX3 | -2487479.0147
F30 | Y2 | 09DL-15WX4 | -2408156.3724
F30 | Y2 | 09DL+15WX4 | -2566997.6802
F30 | Y2 | 09DL-15WX5 | -2567092.6793
F30 | Y2 | 09DL+15WX5 | -2408061.3733
F30 | Y2 | 09DL-15WY1 | -2432377.3795
F30 | Y2 | 09DL+15WY1 | -2542776.6731
F30 | Y2 | 09DL-15WY2 | -2432212.9416
F30 | Y2 | 09DL+15WY2 | -2542941.111
F30 | Y2 | 09DL-15WY3 | -2424119.3591
F30 | Y2 | 09DL+15WY3 | -2551034.6935
F30 | Y2 | 09DL-15WY4 | -2456932.348
F30 | Y2 | 09DL+15WY4 | -2518221.7046
F30 | Y2 | 09DL-15WY5 | -2456713.0974
F30 | Y2 | 09DL+15WY5 | -2518440.9552
F30 | Y2 | 12DL+12LL+12SX | -3940826.8699
F30 | Y2 | 12DL+12LL+12SX | -3940966.4422
F30 | Y2 | 12DL+12LL+12SY | -3899751.3588
F30 | Y2 | 12DL+12LL+12SY | -3982041.9533
F30 | Y2 | 12DL+12LL-12WX1 | -3893283.9743
F30 | Y2 | 12DL+12LL+12WX1 | -3988509.3378
F30 | Y2 | 12DL+12LL-12WX2 | -3988645.9529
F30 | Y2 | 12DL+12LL+12WX2 | -3893147.3592
F30 | Y2 | 12DL+12LL-12WX3 | -3940975.0653
F30 | Y2 | 12DL+12LL+12WX3 | -3940818.2468
F30 | Y2 | 12DL+12LL-12WX4 | -3877360.1329
F30 | Y2 | 12DL+12LL+12WX4 | -4004433.1792
F30 | Y2 | 12DL+12LL-12WX5 | -4004509.1785
F30 | Y2 | 12DL+12LL+12WX5 | -3877284.1336
F30 | Y2 | 12DL+12LL-12WY1 | -3896736.9386
F30 | Y2 | 12DL+12LL+12WY1 | -3985056.3734
F30 | Y2 | 12DL+12LL-12WY2 | -3896605.3883
F30 | Y2 | 12DL+12LL+12WY2 | -3985187.9238
F30 | Y2 | 12DL+12LL-12WY3 | -3890130.5223
F30 | Y2 | 12DL+12LL+12WY3 | -3991662.7898
F30 | Y2 | 12DL+12LL-12WY4 | -3916380.9134
F30 | Y2 | 12DL+12LL+12WY4 | -3965412.3987
F30 | Y2 | 12DL+12LL-12WY5 | -3916205.5129
F30 | Y2 | 12DL+12LL+12WY5 | -3965587.7992
F30 | Y2 | 12DL+15SX-1 | -3316682.1357
F30 | Y2 | 12DL+15SX-1 | -3316856.6011
F30 | Y2 | 12DL+15SY-1 | -3265337.7468
F30 | Y2 | 12DL+15SY-1 | -3368200.99
F30 | Y2 | 15DL+15LL | -4926120.8201
F30 | Y2 | 15DL+15SX | -4145874.4778
F30 | Y2 | 15DL+15SX | -4146048.9432
F30 | Y2 | 15DL+15SY | -4094530.0889
F30 | Y2 | 15DL+15SY | -4197393.3321
F30 | Y2 | 15DL-15WX1 | -4086445.8583
F30 | Y2 | 15DL+15WX1 | -4205477.5626
F30 | Y2 | 15DL-15WX2 | -4205648.3316
F30 | Y2 | 15DL+15WX2 | -4086275.0894
F30 | Y2 | 15DL-15WX3 | -4146059.7221
F30 | Y2 | 15DL+15WX3 | -4145863.6989
F30 | Y2 | 15DL-15WX4 | -4066541.0566
F30 | Y2 | 15DL+15WX4 | -4225382.3644
F30 | Y2 | 15DL-15WX5 | -4225477.3635
F30 | Y2 | 15DL+15WX5 | -4066446.0574
F30 | Y2 | 15DL-15WY1 | -4090762.0637
F30 | Y2 | 15DL+15WY1 | -4201161.3572
F30 | Y2 | 15DL-15WY2 | -4090597.6258
F30 | Y2 | 15DL+15WY2 | -4201325.7952
F30 | Y2 | 15DL-15WY3 | -4082504.0433
F30 | Y2 | 15DL+15WY3 | -4209419.3777
F30 | Y2 | 15DL-15WY4 | -4115317.0322
F30 | Y2 | 15DL+15WY4 | -4176606.3888
F30 | Y2 | 15DL-15WY5 | -4115097.7816
F30 | Y2 | 15DL+15WY5 | -4176825.6394
F30 | Y3 | 15DL | -4100113.6163
F30 | Y3 | 09DL+15SX | -1891567.842
F30 | Y3 | 09DL+15SX | -3028568.4976
F30 | Y3 | 09DL+15SY | -2424020.2282
F30 | Y3 | 09DL+15SY | -2496116.1114
F30 | Y3 | 09DL-15WX1 | -2329424.7094
F30 | Y3 | 09DL+15WX1 | -2590711.6301
F30 | Y3 | 09DL-15WX2 | -2514833.5997
F30 | Y3 | 09DL+15WX2 | -2405302.7398
F30 | Y3 | 09DL-15WX3 | -2416524.1715
F30 | Y3 | 09DL+15WX3 | -2503612.1681
F30 | Y3 | 09DL-15WX4 | -2315357.5045
F30 | Y3 | 09DL+15WX4 | -2604778.8351
F30 | Y3 | 09DL-15WX5 | -2562569.9019
F30 | Y3 | 09DL+15WX5 | -2357566.4376
F30 | Y3 | 09DL-15WY1 | -2260749.6818
F30 | Y3 | 09DL+15WY1 | -2659386.6578
F30 | Y3 | 09DL-15WY2 | -2525078.5683
F30 | Y3 | 09DL+15WY2 | -2395057.7713
F30 | Y3 | 09DL-15WY3 | -2382982.6034
F30 | Y3 | 09DL+15WY3 | -2537153.7362
F30 | Y3 | 09DL-15WY4 | -2246484.1796
F30 | Y3 | 09DL+15WY4 | -2673652.16
F30 | Y3 | 09DL-15WY5 | -2598934.9575
F30 | Y3 | 09DL+15WY5 | -2321201.3821
F30 | Y3 | 12DL+12LL+12SX | -3438663.5653
F30 | Y3 | 12DL+12LL+12SX | -4348264.0898
F30 | Y3 | 12DL+12LL+12SY | -3864625.4743
F30 | Y3 | 12DL+12LL+12SY | -3922302.1808
F30 | Y3 | 12DL+12LL-12WX1 | -3788949.0592
F30 | Y3 | 12DL+12LL+12WX1 | -3997978.5958
F30 | Y3 | 12DL+12LL-12WX2 | -3937276.1715
F30 | Y3 | 12DL+12LL+12WX2 | -3849651.4836
F30 | Y3 | 12DL+12LL-12WX3 | -3858628.6289
F30 | Y3 | 12DL+12LL+12WX3 | -3928299.0262
F30 | Y3 | 12DL+12LL-12WX4 | -3777695.2952
F30 | Y3 | 12DL+12LL+12WX4 | -4009232.3598
F30 | Y3 | 12DL+12LL-12WX5 | -3975465.2132
F30 | Y3 | 12DL+12LL+12WX5 | -3811462.4418
F30 | Y3 | 12DL+12LL-12WY1 | -3734009.0371
F30 | Y3 | 12DL+12LL+12WY1 | -4052918.6179
F30 | Y3 | 12DL+12LL-12WY2 | -3945472.1463
F30 | Y3 | 12DL+12LL+12WY2 | -3841455.5087
F30 | Y3 | 12DL+12LL-12WY3 | -3831795.3744
F30 | Y3 | 12DL+12LL+12WY3 | -3955132.2806
F30 | Y3 | 12DL+12LL-12WY4 | -3722596.6353
F30 | Y3 | 12DL+12LL+12WY4 | -4064331.0197
F30 | Y3 | 12DL+12LL-12WY5 | -4004557.2576
F30 | Y3 | 12DL+12LL+12WY5 | -3782370.3974
F30 | Y3 | 12DL+15SX-1 | -2711590.5653
F30 | Y3 | 12DL+15SX-1 | -3848591.2209
F30 | Y3 | 12DL+15SY-1 | -3244042.9515
F30 | Y3 | 12DL+15SY-1 | -3316138.8346
F30 | Y3 | 15DL+15LL | -4866829.7844
F30 | Y3 | 15DL+15SX | -3531613.2885
F30 | Y3 | 15DL+15SX | -4668613.9441
F30 | Y3 | 15DL+15SY | -4064065.6748
F30 | Y3 | 15DL+15SY | -4136161.5579
F30 | Y3 | 15DL-15WX1 | -3969470.156
F30 | Y3 | 15DL+15WX1 | -4230757.0767
F30 | Y3 | 15DL-15WX2 | -4154879.0463
F30 | Y3 | 15DL+15WX2 | -4045348.1864
F30 | Y3 | 15DL-15WX3 | -4056569.618
F30 | Y3 | 15DL+15WX3 | -4143657.6146
F30 | Y3 | 15DL-15WX4 | -3955402.951
F30 | Y3 | 15DL+15WX4 | -4244824.2817
F30 | Y3 | 15DL-15WX5 | -4202615.3485
F30 | Y3 | 15DL+15WX5 | -3997611.8842
F30 | Y3 | 15DL-15WY1 | -3900795.1284
F30 | Y3 | 15DL+15WY1 | -4299432.1043
F30 | Y3 | 15DL-15WY2 | -4165124.0148
F30 | Y3 | 15DL+15WY2 | -4035103.2178
F30 | Y3 | 15DL-15WY3 | -4023028.0499
F30 | Y3 | 15DL+15WY3 | -4177199.1827
F30 | Y3 | 15DL-15WY4 | -3886529.6261
F30 | Y3 | 15DL+15WY4 | -4313697.6065
F30 | Y3 | 15DL-15WY5 | -4238980.404
F30 | Y3 | 15DL+15WY5 | -3961246.8287
F30 | Z1 | 15DL | -4100113.6162
F30 | Z1 | 09DL+15SX | -1891567.8417
F30 | Z1 | 09DL+15SX | -3028568.4977
F30 | Z1 | 09DL+15SY | -2424020.2276
F30 | Z1 | 09DL+15SY | -2496116.1118
F30 | Z1 | 09DL-15WX1 | -2591001.1449
F30 | Z1 | 09DL+15WX1 | -2329135.1945
F30 | Z1 | 09DL-15WX2 | -2404100.3172
F30 | Z1 | 09DL+15WX2 | -2516036.0222
F30 | Z1 | 09DL-15WX3 | -2503088.2301
F30 | Z1 | 09DL+15WX3 | -2417048.1093
F30 | Z1 | 09DL-15WX4 | -2605519.5352
F30 | Z1 | 09DL+15WX4 | -2314616.8042
F30 | Z1 | 09DL-15WX5 | -2356317.8771
F30 | Z1 | 09DL+15WX5 | -2563818.4623
F30 | Z1 | 09DL-15WY1 | -2659640.8245
F30 | Z1 | 09DL+15WY1 | -2260495.5148
F30 | Z1 | 09DL-15WY2 | -2395936.2178
F30 | Z1 | 09DL+15WY2 | -2524200.1216
F30 | Z1 | 09DL-15WY3 | -2537803.7955
F30 | Z1 | 09DL+15WY3 | -2382332.5439
F30 | Z1 | 09DL-15WY4 | -2673551.0163
F30 | Z1 | 09DL+15WY4 | -2246585.3231
F30 | Z1 | 09DL-15WY5 | -2321932.6133
F30 | Z1 | 09DL+15WY5 | -2598203.7261
F30 | Z1 | 12DL+12LL+12SX | -3438663.5649
F30 | Z1 | 12DL+12LL+12SX | -4348264.0898
F30 | Z1 | 12DL+12LL+12SY | -3864625.4737
F30 | Z1 | 12DL+12LL+12SY | -3922302.181
F30 | Z1 | 12DL+12LL-12WX1 | -3998210.2075
F30 | Z1 | 12DL+12LL+12WX1 | -3788717.4471
F30 | Z1 | 12DL+12LL-12WX2 | -3848689.5453
F30 | Z1 | 12DL+12LL+12WX2 | -3938238.1093
F30 | Z1 | 12DL+12LL-12WX3 | -3927879.8756
F30 | Z1 | 12DL+12LL+12WX3 | -3859047.779
F30 | Z1 | 12DL+12LL-12WX4 | -4009824.9198
F30 | Z1 | 12DL+12LL+12WX4 | -3777102.7349
F30 | Z1 | 12DL+12LL-12WX5 | -3810463.5932
F30 | Z1 | 12DL+12LL+12WX5 | -3976464.0614
F30 | Z1 | 12DL+12LL-12WY1 | -4053121.9512
F30 | Z1 | 12DL+12LL+12WY1 | -3733805.7035
F30 | Z1 | 12DL+12LL-12WY2 | -3842158.2658
F30 | Z1 | 12DL+12LL+12WY2 | -3944769.3889
F30 | Z1 | 12DL+12LL-12WY3 | -3955652.328
F30 | Z1 | 12DL+12LL+12WY3 | -3831275.3267
F30 | Z1 | 12DL+12LL-12WY4 | -4064250.1046
F30 | Z1 | 12DL+12LL+12WY4 | -3722677.5501
F30 | Z1 | 12DL+12LL-12WY5 | -3782955.3822
F30 | Z1 | 12DL+12LL+12WY5 | -4003972.2724
F30 | Z1 | 12DL+15SX-1 | -2711590.5649
F30 | Z1 | 12DL+15SX-1 | -3848591.2209
F30 | Z1 | 12DL+15SY-1 | -3244042.9508
F30 | Z1 | 12DL+15SY-1 | -3316138.835
F30 | Z1 | 15DL+15LL | -4866829.7842
F30 | Z1 | 15DL+15SX | -3531613.2881
F30 | Z1 | 15DL+15SX | -4668613.9442
F30 | Z1 | 15DL+15SY | -4064065.6741
F30 | Z1 | 15DL+15SY | -4136161.5582
F30 | Z1 | 15DL-15WX1 | -4231046.5914
F30 | Z1 | 15DL+15WX1 | -3969180.6409
F30 | Z1 | 15DL-15WX2 | -4044145.7637
F30 | Z1 | 15DL+15WX2 | -4156081.4687
F30 | Z1 | 15DL-15WX3 | -4143133.6765
F30 | Z1 | 15DL+15WX3 | -4057093.5558
F30 | Z1 | 15DL-15WX4 | -4245564.9817
F30 | Z1 | 15DL+15WX4 | -3954662.2506
F30 | Z1 | 15DL-15WX5 | -3996363.3235
F30 | Z1 | 15DL+15WX5 | -4203863.9088
F30 | Z1 | 15DL-15WY1 | -4299686.271
F30 | Z1 | 15DL+15WY1 | -3900540.9613
F30 | Z1 | 15DL-15WY2 | -4035981.6643
F30 | Z1 | 15DL+15WY2 | -4164245.5681
F30 | Z1 | 15DL-15WY3 | -4177849.2419
F30 | Z1 | 15DL+15WY3 | -4022377.9904
F30 | Z1 | 15DL-15WY4 | -4313596.4628
F30 | Z1 | 15DL+15WY4 | -3886630.7695
F30 | Z1 | 15DL-15WY5 | -3961978.0598
F30 | Z1 | 15DL+15WY5 | -4238249.1725
F30 | Z2 | 15DL | -4145961.7105
F30 | Z2 | 09DL+15SX | -2487489.7936
F30 | Z2 | 09DL+15SX | -2487664.259
F30 | Z2 | 09DL+15SY | -2436145.4047
F30 | Z2 | 09DL+15SY | -2539008.6479
F30 | Z2 | 09DL-15WX1 | -2545005.7684
F30 | Z2 | 09DL+15WX1 | -2430148.2842
F30 | Z2 | 09DL-15WX2 | -2429977.3975
F30 | Z2 | 09DL+15WX2 | -2545176.655
F30 | Z2 | 09DL-15WX3 | -2487478.9471
F30 | Z2 | 09DL+15WX3 | -2487675.1054
F30 | Z2 | 09DL-15WX4 | -2564214.9064
F30 | Z2 | 09DL+15WX4 | -2410939.1462
F30 | Z2 | 09DL-15WX5 | -2410844.0815
F30 | Z2 | 09DL+15WX5 | -2564309.971
F30 | Z2 | 09DL-15WY1 | -2541068.5886
F30 | Z2 | 09DL+15WY1 | -2434085.464
F30 | Z2 | 09DL-15WY2 | -2541233.106
F30 | Z2 | 09DL+15WY2 | -2433920.9466
F30 | Z2 | 09DL-15WY3 | -2549074.0426
F30 | Z2 | 09DL+15WY3 | -2426080.0099
F30 | Z2 | 09DL-15WY4 | -2517271.4426
F30 | Z2 | 09DL+15WY4 | -2457882.61
F30 | Z2 | 09DL-15WY5 | -2517490.7991
F30 | Z2 | 09DL+15WY5 | -2457663.2535
F30 | Z2 | 12DL+12LL+12SX | -3940826.8699
F30 | Z2 | 12DL+12LL+12SX | -3940966.4421
F30 | Z2 | 12DL+12LL+12SY | -3899751.3587
F30 | Z2 | 12DL+12LL+12SY | -3982041.9533
F30 | Z2 | 12DL+12LL-12WX1 | -3986839.6497
F30 | Z2 | 12DL+12LL+12WX1 | -3894953.6623
F30 | Z2 | 12DL+12LL-12WX2 | -3894816.953
F30 | Z2 | 12DL+12LL+12WX2 | -3986976.359
F30 | Z2 | 12DL+12LL-12WX3 | -3940818.1927
F30 | Z2 | 12DL+12LL+12WX3 | -3940975.1193
F30 | Z2 | 12DL+12LL-12WX4 | -4002206.9601
F30 | Z2 | 12DL+12LL+12WX4 | -3879586.3519
F30 | Z2 | 12DL+12LL-12WX5 | -3879510.3002
F30 | Z2 | 12DL+12LL+12WX5 | -4002283.0118
F30 | Z2 | 12DL+12LL-12WY1 | -3983689.9058
F30 | Z2 | 12DL+12LL+12WY1 | -3898103.4062
F30 | Z2 | 12DL+12LL-12WY2 | -3983821.5197
F30 | Z2 | 12DL+12LL+12WY2 | -3897971.7923
F30 | Z2 | 12DL+12LL-12WY3 | -3990094.2691
F30 | Z2 | 12DL+12LL+12WY3 | -3891699.0429
F30 | Z2 | 12DL+12LL-12WY4 | -3964652.1891
F30 | Z2 | 12DL+12LL+12WY4 | -3917141.123
F30 | Z2 | 12DL+12LL-12WY5 | -3964827.6743
F30 | Z2 | 12DL+12LL+12WY5 | -3916965.6377
F30 | Z2 | 12DL+15SX-1 | -3316682.1357
F30 | Z2 | 12DL+15SX-1 | -3316856.6011
F30 | Z2 | 12DL+15SY-1 | -3265337.7468
F30 | Z2 | 12DL+15SY-1 | -3368200.99
F30 | Z2 | 15DL+15LL | -4926120.82
F30 | Z2 | 15DL+15SX | -4145874.4778
F30 | Z2 | 15DL+15SX | -4146048.9431
F30 | Z2 | 15DL+15SY | -4094530.0889
F30 | Z2 | 15DL+15SY | -4197393.3321
F30 | Z2 | 15DL-15WX1 | -4203390.4525
F30 | Z2 | 15DL+15WX1 | -4088532.9684
F30 | Z2 | 15DL-15WX2 | -4088362.0817
F30 | Z2 | 15DL+15WX2 | -4203561.3392
F30 | Z2 | 15DL-15WX3 | -4145863.6313
F30 | Z2 | 15DL+15WX3 | -4146059.7896
F30 | Z2 | 15DL-15WX4 | -4222599.5906
F30 | Z2 | 15DL+15WX4 | -4069323.8304
F30 | Z2 | 15DL-15WX5 | -4069228.7657
F30 | Z2 | 15DL+15WX5 | -4222694.6552
F30 | Z2 | 15DL-15WY1 | -4199453.2728
F30 | Z2 | 15DL+15WY1 | -4092470.1482
F30 | Z2 | 15DL-15WY2 | -4199617.7901
F30 | Z2 | 15DL+15WY2 | -4092305.6308
F30 | Z2 | 15DL-15WY3 | -4207458.7268
F30 | Z2 | 15DL+15WY3 | -4084464.6941
F30 | Z2 | 15DL-15WY4 | -4175656.1268
F30 | Z2 | 15DL+15WY4 | -4116267.2942
F30 | Z2 | 15DL-15WY5 | -4175875.4833
F30 | Z2 | 15DL+15WY5 | -4116047.9376
F30 | Z3 | 15DL | -4100128.0016
F30 | Z3 | 09DL+15SX | -1891323.4729
F30 | Z3 | 09DL+15SX | -3028830.129
F30 | Z3 | 09DL+15SY | -2424127.2708
F30 | Z3 | 09DL+15SY | -2496026.3312
F30 | Z3 | 09DL-15WX1 | -2515760.3565
F30 | Z3 | 09DL+15WX1 | -2404393.2455
F30 | Z3 | 09DL-15WX2 | -2329355.2676
F30 | Z3 | 09DL+15WX2 | -2590798.3343
F30 | Z3 | 09DL-15WX3 | -2417014.9284
F30 | Z3 | 09DL+15WX3 | -2503138.6735
F30 | Z3 | 09DL-15WX4 | -2563476.3358
F30 | Z3 | 09DL+15WX4 | -2356677.2661
F30 | Z3 | 09DL-15WX5 | -2314935.6648
F30 | Z3 | 09DL+15WX5 | -2605217.9372
F30 | Z3 | 09DL-15WY1 | -2395696.3655
F30 | Z3 | 09DL+15WY1 | -2524457.2364
F30 | Z3 | 09DL-15WY2 | -2659555.7635
F30 | Z3 | 09DL+15WY2 | -2260597.8384
F30 | Z3 | 09DL-15WY3 | -2537616.0364
F30 | Z3 | 09DL+15WY3 | -2382537.5655
F30 | Z3 | 09DL-15WY4 | -2321742.8697
F30 | Z3 | 09DL+15WY4 | -2598410.7322
F30 | Z3 | 09DL-15WY5 | -2673567.6664
F30 | Z3 | 09DL+15WY5 | -2246585.9356
F30 | Z3 | 12DL+12LL+12SX | -3438481.2998
F30 | Z3 | 12DL+12LL+12SX | -4348486.6247
F30 | Z3 | 12DL+12LL+12SY | -3864724.3381
F30 | Z3 | 12DL+12LL+12SY | -3922243.5864
F30 | Z3 | 12DL+12LL-12WX1 | -3938030.8067
F30 | Z3 | 12DL+12LL+12WX1 | -3848937.1179
F30 | Z3 | 12DL+12LL-12WX2 | -3788906.7356
F30 | Z3 | 12DL+12LL+12WX2 | -3998061.1889
F30 | Z3 | 12DL+12LL-12WX3 | -3859034.4642
F30 | Z3 | 12DL+12LL+12WX3 | -3927933.4603
F30 | Z3 | 12DL+12LL-12WX4 | -3976203.5901
F30 | Z3 | 12DL+12LL+12WX4 | -3810764.3344
F30 | Z3 | 12DL+12LL-12WX5 | -3777371.0533
F30 | Z3 | 12DL+12LL+12WX5 | -4009596.8712
F30 | Z3 | 12DL+12LL-12WY1 | -3841979.6139
F30 | Z3 | 12DL+12LL+12WY1 | -3944988.3106
F30 | Z3 | 12DL+12LL-12WY2 | -4053067.1323
F30 | Z3 | 12DL+12LL+12WY2 | -3733900.7923
F30 | Z3 | 12DL+12LL-12WY3 | -3955515.3506
F30 | Z3 | 12DL+12LL+12WY3 | -3831452.5739
F30 | Z3 | 12DL+12LL-12WY4 | -3782816.8173
F30 | Z3 | 12DL+12LL+12WY4 | -4004151.1073
F30 | Z3 | 12DL+12LL-12WY5 | -4064276.6546
F30 | Z3 | 12DL+12LL+12WY5 | -3722691.27
F30 | Z3 | 12DL+15SX-1 | -2711349.0732
F30 | Z3 | 12DL+15SX-1 | -3848855.7294
F30 | Z3 | 12DL+15SY-1 | -3244152.8711
F30 | Z3 | 12DL+15SY-1 | -3316051.9315
F30 | Z3 | 15DL+15LL | -4866854.9528
F30 | Z3 | 15DL+15SX | -3531374.6735
F30 | Z3 | 15DL+15SX | -4668881.3297
F30 | Z3 | 15DL+15SY | -4064178.4714
F30 | Z3 | 15DL+15SY | -4136077.5318
F30 | Z3 | 15DL-15WX1 | -4155811.5571
F30 | Z3 | 15DL+15WX1 | -4044444.4461
F30 | Z3 | 15DL-15WX2 | -3969406.4683
F30 | Z3 | 15DL+15WX2 | -4230849.5349
F30 | Z3 | 15DL-15WX3 | -4057066.129
F30 | Z3 | 15DL+15WX3 | -4143189.8742
F30 | Z3 | 15DL-15WX4 | -4203527.5364
F30 | Z3 | 15DL+15WX4 | -3996728.4668
F30 | Z3 | 15DL-15WX5 | -3954986.8654
F30 | Z3 | 15DL+15WX5 | -4245269.1378
F30 | Z3 | 15DL-15WY1 | -4035747.5662
F30 | Z3 | 15DL+15WY1 | -4164508.4371
F30 | Z3 | 15DL-15WY2 | -4299606.9641
F30 | Z3 | 15DL+15WY2 | -3900649.0391
F30 | Z3 | 15DL-15WY3 | -4177667.237
F30 | Z3 | 15DL+15WY3 | -4022588.7662
F30 | Z3 | 15DL-15WY4 | -3961794.0704
F30 | Z3 | 15DL+15WY4 | -4238461.9329
F30 | Z3 | 15DL-15WY5 | -4313618.867
F30 | Z3 | 15DL+15WY5 | -3886637.1362
F30 | V1 | 15DL | -2179460.9004
F30 | V1 | 09DL+15SX | -1166498.4118
F30 | V1 | 09DL+15SX | -1448854.6687
F30 | V1 | 09DL+15SY | -1307655.4446
F30 | V1 | 09DL+15SY | -1307697.6359
F30 | V1 | 09DL-15WX1 | -1453891.408
F30 | V1 | 09DL+15WX1 | -1161461.6725
F30 | V1 | 09DL-15WX2 | -1454093.1439
F30 | V1 | 09DL+15WX2 | -1161259.9366
F30 | V1 | 09DL-15WX3 | -1475630.1463
F30 | V1 | 09DL+15WX3 | -1139722.9342
F30 | V1 | 09DL-15WX4 | -1388937.8748
F30 | V1 | 09DL+15WX4 | -1226415.2057
F30 | V1 | 09DL-15WX5 | -1389206.8576
F30 | V1 | 09DL+15WX5 | -1226146.2229
F30 | V1 | 09DL-15WY1 | -1446353.5826
F30 | V1 | 09DL+15WY1 | -1168999.4979
F30 | V1 | 09DL-15WY2 | -1168853.2783
F30 | V1 | 09DL+15WY2 | -1446499.8021
F30 | V1 | 09DL-15WY3 | -1307592.6179
F30 | V1 | 09DL+15WY3 | -1307760.4625
F30 | V1 | 09DL-15WY4 | -1492636.0015
F30 | V1 | 09DL+15WY4 | -1122717.079
F30 | V1 | 09DL-15WY5 | -1122635.7348
F30 | V1 | 09DL+15WY5 | -1492717.3456
F30 | V1 | 12DL+12LL+12SX | -1898082.3787
F30 | V1 | 12DL+12LL+12SX | -2123967.3842
F30 | V1 | 12DL+12LL+12SY | -2011008.0049
F30 | V1 | 12DL+12LL+12SY | -2011041.758
F30 | V1 | 12DL+12LL-12WX1 | -2127996.7756
F30 | V1 | 12DL+12LL+12WX1 | -1894052.9873
F30 | V1 | 12DL+12LL-12WX2 | -2128158.1644
F30 | V1 | 12DL+12LL+12WX2 | -1893891.5985
F30 | V1 | 12DL+12LL-12WX3 | -2145387.7663
F30 | V1 | 12DL+12LL+12WX3 | -1876661.9966
F30 | V1 | 12DL+12LL-12WX4 | -2076033.9491
F30 | V1 | 12DL+12LL+12WX4 | -1946015.8138
F30 | V1 | 12DL+12LL-12WX5 | -2076249.1353
F30 | V1 | 12DL+12LL+12WX5 | -1945800.6276
F30 | V1 | 12DL+12LL-12WY1 | -2121966.5153
F30 | V1 | 12DL+12LL+12WY1 | -1900083.2476
F30 | V1 | 12DL+12LL-12WY2 | -1899966.2719
F30 | V1 | 12DL+12LL+12WY2 | -2122083.491
F30 | V1 | 12DL+12LL-12WY3 | -2010957.7436
F30 | V1 | 12DL+12LL+12WY3 | -2011092.0193
F30 | V1 | 12DL+12LL-12WY4 | -2158992.4504
F30 | V1 | 12DL+12LL+12WY4 | -1863057.3124
F30 | V1 | 12DL+12LL-12WY5 | -1862992.2371
F30 | V1 | 12DL+12LL+12WY5 | -2159057.5258
F30 | V1 | 12DL+15SX-1 | -1602390.5919
F30 | V1 | 12DL+15SX-1 | -1884746.8487
F30 | V1 | 12DL+15SY-1 | -1743547.6247
F30 | V1 | 12DL+15SY-1 | -1743589.816
F30 | V1 | 15DL+15LL | -2513781.1018
F30 | V1 | 15DL+15SX | -2038282.7719
F30 | V1 | 15DL+15SX | -2320639.0288
F30 | V1 | 15DL+15SY | -2179439.8047
F30 | V1 | 15DL+15SY | -2179481.996
F30 | V1 | 15DL-15WX1 | -2325675.7681
F30 | V1 | 15DL+15WX1 | -2033246.0327
F30 | V1 | 15DL-15WX2 | -2325877.504
F30 | V1 | 15DL+15WX2 | -2033044.2967
F30 | V1 | 15DL-15WX3 | -2347414.5064
F30 | V1 | 15DL+15WX3 | -2011507.2943
F30 | V1 | 15DL-15WX4 | -2260722.2349
F30 | V1 | 15DL+15WX4 | -2098199.5659
F30 | V1 | 15DL-15WX5 | -2260991.2177
F30 | V1 | 15DL+15WX5 | -2097930.5831
F30 | V1 | 15DL-15WY1 | -2318137.9427
F30 | V1 | 15DL+15WY1 | -2040783.8581
F30 | V1 | 15DL-15WY2 | -2040637.6385
F30 | V1 | 15DL+15WY2 | -2318284.1623
F30 | V1 | 15DL-15WY3 | -2179376.9781
F30 | V1 | 15DL+15WY3 | -2179544.8227
F30 | V1 | 15DL-15WY4 | -2364420.3616
F30 | V1 | 15DL+15WY4 | -1994501.4391
F30 | V1 | 15DL-15WY5 | -1994420.095
F30 | V1 | 15DL+15WY5 | -2364501.7058
F30 | V2 | 15DL | -2179460.9005
F30 | V2 | 09DL+15SX | -1166498.4119
F30 | V2 | 09DL+15SX | -1448854.6687
F30 | V2 | 09DL+15SY | -1307655.4452
F30 | V2 | 09DL+15SY | -1307697.6354
F30 | V2 | 09DL-15WX1 | -1161348.9092
F30 | V2 | 09DL+15WX1 | -1454004.1715
F30 | V2 | 09DL-15WX2 | -1161372.7922
F30 | V2 | 09DL+15WX2 | -1453980.2885
F30 | V2 | 09DL-15WX3 | -1139722.9871
F30 | V2 | 09DL+15WX3 | -1475630.0935
F30 | V2 | 09DL-15WX4 | -1226264.8175
F30 | V2 | 09DL+15WX4 | -1389088.2631
F30 | V2 | 09DL-15WX5 | -1226296.6625
F30 | V2 | 09DL+15WX5 | -1389056.4182
F30 | V2 | 09DL-15WY1 | -1168915.3717
F30 | V2 | 09DL+15WY1 | -1446437.7089
F30 | V2 | 09DL-15WY2 | -1446415.5998
F30 | V2 | 09DL+15WY2 | -1168937.4808
F30 | V2 | 09DL-15WY3 | -1307663.8507
F30 | V2 | 09DL+15WY3 | -1307689.2299
F30 | V2 | 09DL-15WY4 | -1122670.3077
F30 | V2 | 09DL+15WY4 | -1492682.7729
F30 | V2 | 09DL-15WY5 | -1492670.4728
F30 | V2 | 09DL+15WY5 | -1122682.6078
F30 | V2 | 12DL+12LL+12SX | -1898082.3789
F30 | V2 | 12DL+12LL+12SX | -2123967.3843
F30 | V2 | 12DL+12LL+12SY | -2011008.0055
F30 | V2 | 12DL+12LL+12SY | -2011041.7577
F30 | V2 | 12DL+12LL-12WX1 | -1893962.7767
F30 | V2 | 12DL+12LL+12WX1 | -2128086.9865
F30 | V2 | 12DL+12LL-12WX2 | -1893981.8831
F30 | V2 | 12DL+12LL+12WX2 | -2128067.8801
F30 | V2 | 12DL+12LL-12WX3 | -1876662.039
F30 | V2 | 12DL+12LL+12WX3 | -2145387.7241
F30 | V2 | 12DL+12LL-12WX4 | -1945895.5034
F30 | V2 | 12DL+12LL+12WX4 | -2076154.2598
F30 | V2 | 12DL+12LL-12WX5 | -1945920.9793
F30 | V2 | 12DL+12LL+12WX5 | -2076128.7839
F30 | V2 | 12DL+12LL-12WY1 | -1900015.9467
F30 | V2 | 12DL+12LL+12WY1 | -2122033.8164
F30 | V2 | 12DL+12LL-12WY2 | -2122016.1292
F30 | V2 | 12DL+12LL+12WY2 | -1900033.634
F30 | V2 | 12DL+12LL-12WY3 | -2011014.7299
F30 | V2 | 12DL+12LL+12WY3 | -2011035.0333
F30 | V2 | 12DL+12LL-12WY4 | -1863019.8955
F30 | V2 | 12DL+12LL+12WY4 | -2159029.8677
F30 | V2 | 12DL+12LL-12WY5 | -2159020.0276
F30 | V2 | 12DL+12LL+12WY5 | -1863029.7356
F30 | V2 | 12DL+15SX-1 | -1602390.592
F30 | V2 | 12DL+15SX-1 | -1884746.8488
F30 | V2 | 12DL+15SY-1 | -1743547.6253
F30 | V2 | 12DL+15SY-1 | -1743589.8155
F30 | V2 | 15DL+15LL | -2513781.102
F30 | V2 | 15DL+15SX | -2038282.7722
F30 | V2 | 15DL+15SX | -2320639.0289
F30 | V2 | 15DL+15SY | -2179439.8054
F30 | V2 | 15DL+15SY | -2179481.9956
F30 | V2 | 15DL-15WX1 | -2033133.2694
F30 | V2 | 15DL+15WX1 | -2325788.5317
F30 | V2 | 15DL-15WX2 | -2033157.1524
F30 | V2 | 15DL+15WX2 | -2325764.6487
F30 | V2 | 15DL-15WX3 | -2011507.3473
F30 | V2 | 15DL+15WX3 | -2347414.4537
F30 | V2 | 15DL-15WX4 | -2098049.1778
F30 | V2 | 15DL+15WX4 | -2260872.6233
F30 | V2 | 15DL-15WX5 | -2098081.0227
F30 | V2 | 15DL+15WX5 | -2260840.7784
F30 | V2 | 15DL-15WY1 | -2040699.7319
F30 | V2 | 15DL+15WY1 | -2318222.0691
F30 | V2 | 15DL-15WY2 | -2318199.96
F30 | V2 | 15DL+15WY2 | -2040721.841
F30 | V2 | 15DL-15WY3 | -2179448.2109
F30 | V2 | 15DL+15WY3 | -2179473.5901
F30 | V2 | 15DL-15WY4 | -1994454.6679
F30 | V2 | 15DL+15WY4 | -2364467.1331
F30 | V2 | 15DL-15WY5 | -2364454.833
F30 | V2 | 15DL+15WY5 | -1994466.968
F29 | W1 | 15DL | -5735316.3916
F29 | W1 | 09DL+15SX | -3005295.182
F29 | W1 | 09DL+15SX | -3877084.4879
F29 | W1 | 09DL+15SY | -2033166.9377
F29 | W1 | 09DL+15SY | -4849212.7322
F29 | W1 | 09DL-15WX1 | -1283768.8378
F29 | W1 | 09DL+15WX1 | -5598610.8321
F29 | W1 | 09DL-15WX2 | -6408374.8573
F29 | W1 | 09DL+15WX2 | -474004.8127
F29 | W1 | 09DL-15WX3 | -3905948.3038
F29 | W1 | 09DL+15WX3 | -2976431.3661
F29 | W1 | 09DL-15WX4 | -250004.9591
F29 | W1 | 09DL+15WX4 | -6632374.7109
F29 | W1 | 09DL-15WX5 | -7082848.7468
F29 | W1 | 09DL+15WX5 | 200469.0769
F29 | W1 | 09DL-15WY1 | -2365722.4207
F29 | W1 | 09DL+15WY1 | -4516657.2492
F29 | W1 | 09DL-15WY2 | -1613320.1431
F29 | W1 | 09DL+15WY2 | -5269059.5269
F29 | W1 | 09DL-15WY3 | -1774834.2422
F29 | W1 | 09DL+15WY3 | -5107545.4277
F29 | W1 | 09DL-15WY4 | -3135221.1273
F29 | W1 | 09DL+15WY4 | -3747158.5427
F29 | W1 | 09DL-15WY5 | -2132019.4317
F29 | W1 | 09DL+15WY5 | -4750360.2382
F29 | W1 | 12DL+12LL+12SX | -4943144.5837
F29 | W1 | 12DL+12LL+12SX | -5640576.0284
F29 | W1 | 12DL+12LL+12SY | -4165441.9883
F29 | W1 | 12DL+12LL+12SY | -6418278.6238
F29 | W1 | 12DL+12LL-12WX1 | -3565923.5084
F29 | W1 | 12DL+12LL+12WX1 | -7017797.1037
F29 | W1 | 12DL+12LL-12WX2 | -7665608.3239
F29 | W1 | 12DL+12LL+12WX2 | -2918112.2882
F29 | W1 | 12DL+12LL-12WX3 | -5663667.0811
F29 | W1 | 12DL+12LL+12WX3 | -4920053.531
F29 | W1 | 12DL+12LL-12WX4 | -2738912.4053
F29 | W1 | 12DL+12LL+12WX4 | -7844808.2068
F29 | W1 | 12DL+12LL-12WX5 | -8205187.4355
F29 | W1 | 12DL+12LL+12WX5 | -2378533.1766
F29 | W1 | 12DL+12LL-12WY1 | -4431486.3747
F29 | W1 | 12DL+12LL+12WY1 | -6152234.2374
F29 | W1 | 12DL+12LL-12WY2 | -3829564.5525
F29 | W1 | 12DL+12LL+12WY2 | -6754156.0596
F29 | W1 | 12DL+12LL-12WY3 | -3958775.8319
F29 | W1 | 12DL+12LL+12WY3 | -6624944.7802
F29 | W1 | 12DL+12LL-12WY4 | -5047085.3399
F29 | W1 | 12DL+12LL+12WY4 | -5536635.2722
F29 | W1 | 12DL+12LL-12WY5 | -4244523.9834
F29 | W1 | 12DL+12LL+12WY5 | -6339196.6287
F29 | W1 | 12DL+15SX-1 | -4152358.4603
F29 | W1 | 12DL+15SX-1 | -5024147.7662
F29 | W1 | 12DL+15SY-1 | -3180230.2161
F29 | W1 | 12DL+15SY-1 | -5996276.0105
F29 | W1 | 15DL+15LL | -6614825.3826
F29 | W1 | 15DL+15SX | -5299421.7387
F29 | W1 | 15DL+15SX | -6171211.0445
F29 | W1 | 15DL+15SY | -4327293.4944
F29 | W1 | 15DL+15SY | -7143339.2888
F29 | W1 | 15DL-15WX1 | -3577895.3945
F29 | W1 | 15DL+15WX1 | -7892737.3887
F29 | W1 | 15DL-15WX2 | -8702501.4139
F29 | W1 | 15DL+15WX2 | -2768131.3693
F29 | W1 | 15DL-15WX3 | -6200074.8604
F29 | W1 | 15DL+15WX3 | -5270557.9228
F29 | W1 | 15DL-15WX4 | -2544131.5157
F29 | W1 | 15DL+15WX4 | -8926501.2675
F29 | W1 | 15DL-15WX5 | -9376975.3034
F29 | W1 | 15DL+15WX5 | -2093657.4798
F29 | W1 | 15DL-15WY1 | -4659848.9774
F29 | W1 | 15DL+15WY1 | -6810783.8058
F29 | W1 | 15DL-15WY2 | -3907446.6997
F29 | W1 | 15DL+15WY2 | -7563186.0835
F29 | W1 | 15DL-15WY3 | -4068960.7989
F29 | W1 | 15DL+15WY3 | -7401671.9843
F29 | W1 | 15DL-15WY4 | -5429347.6839
F29 | W1 | 15DL+15WY4 | -6041285.0993
F29 | W1 | 15DL-15WY5 | -4426145.9883
F29 | W1 | 15DL+15WY5 | -7044486.7949
F29 | W2 | 15DL | -7601607.7495
F29 | W2 | 09DL+15SX | -4260346.2327
F29 | W2 | 09DL+15SX | -4861583.0667
F29 | W2 | 09DL+15SY | -3984215.4503
F29 | W2 | 09DL+15SY | -5137713.849
F29 | W2 | 09DL-15WX1 | -3466102.0139
F29 | W2 | 09DL+15WX1 | -5655827.2855
F29 | W2 | 09DL-15WX2 | -6319211.769
F29 | W2 | 09DL+15WX2 | -2802717.5304
F29 | W2 | 09DL-15WX3 | -4941710.1765
F29 | W2 | 09DL+15WX3 | -4180219.1229
F29 | W2 | 09DL-15WX4 | -2843405.5671
F29 | W2 | 09DL+15WX4 | -6278523.7323
F29 | W2 | 09DL-15WX5 | -6647566.6379
F29 | W2 | 09DL+15WX5 | -2474362.6615
F29 | W2 | 09DL-15WY1 | -3944259.4819
F29 | W2 | 09DL+15WY1 | -5177669.8175
F29 | W2 | 09DL-15WY2 | -3350142.9362
F29 | W2 | 09DL+15WY2 | -5771786.3631
F29 | W2 | 09DL-15WY3 | -3512064.0011
F29 | W2 | 09DL+15WY3 | -5609865.2983
F29 | W2 | 09DL-15WY4 | -4448706.7945
F29 | W2 | 09DL+15WY4 | -4673222.5049
F29 | W2 | 09DL-15WY5 | -3656553.9811
F29 | W2 | 09DL+15WY5 | -5465375.3183
F29 | W2 | 12DL+12LL+12SX | -6979533.5308
F29 | W2 | 12DL+12LL+12SX | -7460522.998
F29 | W2 | 12DL+12LL+12SY | -6758628.9049
F29 | W2 | 12DL+12LL+12SY | -7681427.6239
F29 | W2 | 12DL+12LL-12WX1 | -6344138.1558
F29 | W2 | 12DL+12LL+12WX1 | -8095918.373
F29 | W2 | 12DL+12LL-12WX2 | -8626625.9598
F29 | W2 | 12DL+12LL+12WX2 | -5813430.569
F29 | W2 | 12DL+12LL-12WX3 | -7524624.6859
F29 | W2 | 12DL+12LL+12WX3 | -6915431.8429
F29 | W2 | 12DL+12LL-12WX4 | -5845980.9983
F29 | W2 | 12DL+12LL+12WX4 | -8594075.5305
F29 | W2 | 12DL+12LL-12WX5 | -8889309.855
F29 | W2 | 12DL+12LL+12WX5 | -5550746.6738
F29 | W2 | 12DL+12LL-12WY1 | -6726664.1302
F29 | W2 | 12DL+12LL+12WY1 | -7713392.3986
F29 | W2 | 12DL+12LL-12WY2 | -6251370.8936
F29 | W2 | 12DL+12LL+12WY2 | -8188685.6351
F29 | W2 | 12DL+12LL-12WY3 | -6380907.7455
F29 | W2 | 12DL+12LL+12WY3 | -8059148.7832
F29 | W2 | 12DL+12LL-12WY4 | -7130221.9802
F29 | W2 | 12DL+12LL+12WY4 | -7309834.5486
F29 | W2 | 12DL+12LL-12WY5 | -6496499.7295
F29 | W2 | 12DL+12LL+12WY5 | -7943556.7993
F29 | W2 | 12DL+15SX-1 | -5780667.7826
F29 | W2 | 12DL+15SX-1 | -6381904.6166
F29 | W2 | 12DL+15SY-1 | -5504537.0002
F29 | W2 | 12DL+15SY-1 | -6658035.3989
F29 | W2 | 15DL+15LL | -9025035.3305
F29 | W2 | 15DL+15SX | -7300989.3325
F29 | W2 | 15DL+15SX | -7902226.1665
F29 | W2 | 15DL+15SY | -7024858.5501
F29 | W2 | 15DL+15SY | -8178356.9488
F29 | W2 | 15DL-15WX1 | -6506745.1137
F29 | W2 | 15DL+15WX1 | -8696470.3853
F29 | W2 | 15DL-15WX2 | -9359854.8688
F29 | W2 | 15DL+15WX2 | -5843360.6302
F29 | W2 | 15DL-15WX3 | -7982353.2763
F29 | W2 | 15DL+15WX3 | -7220862.2227
F29 | W2 | 15DL-15WX4 | -5884048.6669
F29 | W2 | 15DL+15WX4 | -9319166.8321
F29 | W2 | 15DL-15WX5 | -9688209.7377
F29 | W2 | 15DL+15WX5 | -5515005.7613
F29 | W2 | 15DL-15WY1 | -6984902.5817
F29 | W2 | 15DL+15WY1 | -8218312.9173
F29 | W2 | 15DL-15WY2 | -6390786.036
F29 | W2 | 15DL+15WY2 | -8812429.4629
F29 | W2 | 15DL-15WY3 | -6552707.1009
F29 | W2 | 15DL+15WY3 | -8650508.3981
F29 | W2 | 15DL-15WY4 | -7489349.8943
F29 | W2 | 15DL+15WY4 | -7713865.6047
F29 | W2 | 15DL-15WY5 | -6697197.0809
F29 | W2 | 15DL+15WY5 | -8506018.4181
F29 | W3 | 15DL | -7916029.1246
F29 | W3 | 09DL+15SX | -4658372.9909
F29 | W3 | 09DL+15SX | -4840861.9586
F29 | W3 | 09DL+15SY | -4420859.8219
F29 | W3 | 09DL+15SY | -5078375.1276
F29 | W3 | 09DL-15WX1 | -3985987.536
F29 | W3 | 09DL+15WX1 | -5513247.4135
F29 | W3 | 09DL-15WX2 | -5710115.3666
F29 | W3 | 09DL+15WX2 | -3789119.5829
F29 | W3 | 09DL-15WX3 | -4862608.5079
F29 | W3 | 09DL+15WX3 | -4636626.4416
F29 | W3 | 09DL-15WX4 | -3654953.4722
F29 | W3 | 09DL+15WX4 | -5844281.4773
F29 | W3 | 09DL-15WX5 | -5953799.7006
F29 | W3 | 09DL+15WX5 | -3545435.2489
F29 | W3 | 09DL-15WY1 | -4291416.0557
F29 | W3 | 09DL+15WY1 | -5207818.8938
F29 | W3 | 09DL-15WY2 | -4110120.843
F29 | W3 | 09DL+15WY2 | -5389114.1065
F29 | W3 | 09DL-15WY3 | -4119598.7495
F29 | W3 | 09DL+15WY3 | -5379636.2
F29 | W3 | 09DL-15WY4 | -4565151.5418
F29 | W3 | 09DL+15WY4 | -4934083.4077
F29 | W3 | 09DL-15WY5 | -4323425.0069
F29 | W3 | 09DL+15WY5 | -5175809.9426
F29 | W3 | 12DL+12LL+12SX | -7474397.9634
F29 | W3 | 12DL+12LL+12SX | -7620389.1376
F29 | W3 | 12DL+12LL+12SY | -7284387.4282
F29 | W3 | 12DL+12LL+12SY | -7810399.6728
F29 | W3 | 12DL+12LL-12WX1 | -6936489.5995
F29 | W3 | 12DL+12LL+12WX1 | -8158297.5015
F29 | W3 | 12DL+12LL-12WX2 | -8315791.864
F29 | W3 | 12DL+12LL+12WX2 | -6778995.237
F29 | W3 | 12DL+12LL-12WX3 | -7637786.377
F29 | W3 | 12DL+12LL+12WX3 | -7457000.724
F29 | W3 | 12DL+12LL-12WX4 | -6671662.3485
F29 | W3 | 12DL+12LL+12WX4 | -8423124.7525
F29 | W3 | 12DL+12LL-12WX5 | -8510739.3312
F29 | W3 | 12DL+12LL+12WX5 | -6584047.7699
F29 | W3 | 12DL+12LL-12WY1 | -7180832.4152
F29 | W3 | 12DL+12LL+12WY1 | -7913954.6858
F29 | W3 | 12DL+12LL-12WY2 | -7035796.2451
F29 | W3 | 12DL+12LL+12WY2 | -8058990.8559
F29 | W3 | 12DL+12LL-12WY3 | -7043378.5703
F29 | W3 | 12DL+12LL+12WY3 | -8051408.5307
F29 | W3 | 12DL+12LL-12WY4 | -7399820.8042
F29 | W3 | 12DL+12LL+12WY4 | -7694966.2969
F29 | W3 | 12DL+12LL-12WY5 | -7206439.5762
F29 | W3 | 12DL+12LL+12WY5 | -7888347.5248
F29 | W3 | 12DL+15SX-1 | -6241578.8158
F29 | W3 | 12DL+15SX-1 | -6424067.7835
F29 | W3 | 12DL+15SY-1 | -6004065.6468
F29 | W3 | 12DL+15SY-1 | -6661580.9525
F29 | W3 | 15DL+15LL | -9434241.9381
F29 | W3 | 15DL+15SX | -7824784.6407
F29 | W3 | 15DL+15SX | -8007273.6084
F29 | W3 | 15DL+15SY | -7587271.4717
F29 | W3 | 15DL+15SY | -8244786.7774
F29 | W3 | 15DL-15WX1 | -7152399.1858
F29 | W3 | 15DL+15WX1 | -8679659.0634
F29 | W3 | 15DL-15WX2 | -8876527.0164
F29 | W3 | 15DL+15WX2 | -6955531.2327
F29 | W3 | 15DL-15WX3 | -8029020.1578
F29 | W3 | 15DL+15WX3 | -7803038.0914
F29 | W3 | 15DL-15WX4 | -6821365.1221
F29 | W3 | 15DL+15WX4 | -9010693.1271
F29 | W3 | 15DL-15WX5 | -9120211.3504
F29 | W3 | 15DL+15WX5 | -6711846.8988
F29 | W3 | 15DL-15WY1 | -7457827.7055
F29 | W3 | 15DL+15WY1 | -8374230.5437
F29 | W3 | 15DL-15WY2 | -7276532.4929
F29 | W3 | 15DL+15WY2 | -8555525.7563
F29 | W3 | 15DL-15WY3 | -7286010.3993
F29 | W3 | 15DL+15WY3 | -8546047.8498
F29 | W3 | 15DL-15WY4 | -7731563.1916
F29 | W3 | 15DL+15WY4 | -8100495.0575
F29 | W3 | 15DL-15WY5 | -7489836.6567
F29 | W3 | 15DL+15WY5 | -8342221.5925
F29 | W4 | 15DL | -7916039.677
F29 | W4 | 09DL+15SX | -4658471.8626
F29 | W4 | 09DL+15SX | -4840775.7498
F29 | W4 | 09DL+15SY | -4420854.4243
F29 | W4 | 09DL+15SY | -5078393.1881
F29 | W4 | 09DL-15WX1 | -3789211.996
F29 | W4 | 09DL+15WX1 | -5710035.6165
F29 | W4 | 09DL-15WX2 | -5513377.1618
F29 | W4 | 09DL+15WX2 | -3985870.4506
F29 | W4 | 09DL-15WX3 | -4636753.0134
F29 | W4 | 09DL+15WX3 | -4862494.5991
F29 | W4 | 09DL-15WX4 | -3545474.9625
F29 | W4 | 09DL+15WX4 | -5953772.65
F29 | W4 | 09DL-15WX5 | -5844370.9713
F29 | W4 | 09DL+15WX5 | -3654876.6411
F29 | W4 | 09DL-15WY1 | -4110208.9472
F29 | W4 | 09DL+15WY1 | -5389038.6652
F29 | W4 | 09DL-15WY2 | -4291315.3682
F29 | W4 | 09DL+15WY2 | -5207932.2442
F29 | W4 | 09DL-15WY3 | -4119590.591
F29 | W4 | 09DL+15WY3 | -5379657.0214
F29 | W4 | 09DL-15WY4 | -4323550.1767
F29 | W4 | 09DL+15WY4 | -5175697.4358
F29 | W4 | 09DL-15WY5 | -4565024.9902
F29 | W4 | 09DL+15WY5 | -4934222.6222
F29 | W4 | 12DL+12LL+12SX | -7474482.5421
F29 | W4 | 12DL+12LL+12SX | -7620325.6518
F29 | W4 | 12DL+12LL+12SY | -7284388.5915
F29 | W4 | 12DL+12LL+12SY | -7810419.6024
F29 | W4 | 12DL+12LL-12WX1 | -6779074.6487
F29 | W4 | 12DL+12LL+12WX1 | -8315733.5452
F29 | W4 | 12DL+12LL-12WX2 | -8158406.7814
F29 | W4 | 12DL+12LL+12WX2 | -6936401.4125
F29 | W4 | 12DL+12LL-12WX3 | -7457107.4627
F29 | W4 | 12DL+12LL+12WX3 | -7637700.7312
F29 | W4 | 12DL+12LL-12WX4 | -6584085.022
F29 | W4 | 12DL+12LL+12WX4 | -8510723.1719
F29 | W4 | 12DL+12LL-12WX5 | -8423201.829
F29 | W4 | 12DL+12LL+12WX5 | -6671606.3649
F29 | W4 | 12DL+12LL-12WY1 | -7035872.2097
F29 | W4 | 12DL+12LL+12WY1 | -8058935.9842
F29 | W4 | 12DL+12LL-12WY2 | -7180757.3466
F29 | W4 | 12DL+12LL+12WY2 | -7914050.8473
F29 | W4 | 12DL+12LL-12WY3 | -7043377.5248
F29 | W4 | 12DL+12LL+12WY3 | -8051430.6691
F29 | W4 | 12DL+12LL-12WY4 | -7206545.1933
F29 | W4 | 12DL+12LL+12WY4 | -7888263.0006
F29 | W4 | 12DL+12LL-12WY5 | -7399725.0442
F29 | W4 | 12DL+12LL+12WY5 | -7695083.1497
F29 | W4 | 12DL+15SX-1 | -6241679.798
F29 | W4 | 12DL+15SX-1 | -6423983.6852
F29 | W4 | 12DL+15SY-1 | -6004062.3598
F29 | W4 | 12DL+15SY-1 | -6661601.1235
F29 | W4 | 15DL+15LL | -9434255.1212
F29 | W4 | 15DL+15SX | -7824887.7334
F29 | W4 | 15DL+15SX | -8007191.6206
F29 | W4 | 15DL+15SY | -7587270.2952
F29 | W4 | 15DL+15SY | -8244809.0589
F29 | W4 | 15DL-15WX1 | -6955627.8668
F29 | W4 | 15DL+15WX1 | -8876451.4873
F29 | W4 | 15DL-15WX2 | -8679793.0326
F29 | W4 | 15DL+15WX2 | -7152286.3214
F29 | W4 | 15DL-15WX3 | -7803168.8842
F29 | W4 | 15DL+15WX3 | -8028910.4699
F29 | W4 | 15DL-15WX4 | -6711890.8333
F29 | W4 | 15DL+15WX4 | -9120188.5208
F29 | W4 | 15DL-15WX5 | -9010786.8421
F29 | W4 | 15DL+15WX5 | -6821292.512
F29 | W4 | 15DL-15WY1 | -7276624.818
F29 | W4 | 15DL+15WY1 | -8555454.5361
F29 | W4 | 15DL-15WY2 | -7457731.239
F29 | W4 | 15DL+15WY2 | -8374348.115
F29 | W4 | 15DL-15WY3 | -7286006.4618
F29 | W4 | 15DL+15WY3 | -8546072.8922
F29 | W4 | 15DL-15WY4 | -7489966.0475
F29 | W4 | 15DL+15WY4 | -8342113.3066
F29 | W4 | 15DL-15WY5 | -7731440.861
F29 | W4 | 15DL+15WY5 | -8100638.493
F29 | W5 | 15DL | -7601594.2026
F29 | W5 | 09DL+15SX | -4260365.6658
F29 | W5 | 09DL+15SX | -4861547.3774
F29 | W5 | 09DL+15SY | -3984203.4273
F29 | W5 | 09DL+15SY | -5137709.6158
F29 | W5 | 09DL-15WX1 | -2802736.6646
F29 | W5 | 09DL+15WX1 | -6319176.3785
F29 | W5 | 09DL-15WX2 | -5655840.7109
F29 | W5 | 09DL+15WX2 | -3466072.3322
F29 | W5 | 09DL-15WX3 | -4180239.0125
F29 | W5 | 09DL+15WX3 | -4941674.0306
F29 | W5 | 09DL-15WX4 | -2474371.9175
F29 | W5 | 09DL+15WX4 | -6647541.1257
F29 | W5 | 09DL-15WX5 | -6278525.3766
F29 | W5 | 09DL+15WX5 | -2843387.6665
F29 | W5 | 09DL-15WY1 | -3350154.5008
F29 | W5 | 09DL+15WY1 | -5771758.5424
F29 | W5 | 09DL-15WY2 | -3944235.7575
F29 | W5 | 09DL+15WY2 | -5177677.2857
F29 | W5 | 09DL-15WY3 | -3512058.2241
F29 | W5 | 09DL+15WY3 | -5609854.8191
F29 | W5 | 09DL-15WY4 | -3656570.518
F29 | W5 | 09DL+15WY4 | -5465342.5252
F29 | W5 | 09DL-15WY5 | -4448676.2802
F29 | W5 | 09DL+15WY5 | -4673236.763
F29 | W5 | 12DL+12LL+12SX | -6979542.3647
F29 | W5 | 12DL+12LL+12SX | -7460487.7339
F29 | W5 | 12DL+12LL+12SY | -6758612.5739
F29 | W5 | 12DL+12LL+12SY | -7681417.5247
F29 | W5 | 12DL+12LL-12WX1 | -5813439.1637
F29 | W5 | 12DL+12LL+12WX1 | -8626590.9349
F29 | W5 | 12DL+12LL-12WX2 | -8095922.4008
F29 | W5 | 12DL+12LL+12WX2 | -6344107.6978
F29 | W5 | 12DL+12LL-12WX3 | -6915441.0421
F29 | W5 | 12DL+12LL+12WX3 | -7524589.0565
F29 | W5 | 12DL+12LL-12WX4 | -5550747.366
F29 | W5 | 12DL+12LL+12WX4 | -8889282.7326
F29 | W5 | 12DL+12LL-12WX5 | -8594070.1333
F29 | W5 | 12DL+12LL+12WX5 | -5845959.9653
F29 | W5 | 12DL+12LL-12WY1 | -6251373.4327
F29 | W5 | 12DL+12LL+12WY1 | -8188656.666
F29 | W5 | 12DL+12LL-12WY2 | -6726638.438
F29 | W5 | 12DL+12LL+12WY2 | -7713391.6606
F29 | W5 | 12DL+12LL-12WY3 | -6380896.4113
F29 | W5 | 12DL+12LL+12WY3 | -8059133.6873
F29 | W5 | 12DL+12LL-12WY4 | -6496506.2464
F29 | W5 | 12DL+12LL+12WY4 | -7943523.8522
F29 | W5 | 12DL+12LL-12WY5 | -7130190.8562
F29 | W5 | 12DL+12LL+12WY5 | -7309839.2424
F29 | W5 | 12DL+15SX-1 | -5780684.5063
F29 | W5 | 12DL+15SX-1 | -6381866.2179
F29 | W5 | 12DL+15SY-1 | -5504522.2679
F29 | W5 | 12DL+15SY-1 | -6658028.4563
F29 | W5 | 15DL+15LL | -9025018.8116
F29 | W5 | 15DL+15SX | -7301003.3468
F29 | W5 | 15DL+15SX | -7902185.0584
F29 | W5 | 15DL+15SY | -7024841.1084
F29 | W5 | 15DL+15SY | -8178347.2969
F29 | W5 | 15DL-15WX1 | -5843374.3457
F29 | W5 | 15DL+15WX1 | -9359814.0596
F29 | W5 | 15DL-15WX2 | -8696478.3919
F29 | W5 | 15DL+15WX2 | -6506710.0133
F29 | W5 | 15DL-15WX3 | -7220876.6936
F29 | W5 | 15DL+15WX3 | -7982311.7116
F29 | W5 | 15DL-15WX4 | -5515009.5985
F29 | W5 | 15DL+15WX4 | -9688178.8067
F29 | W5 | 15DL-15WX5 | -9319163.0576
F29 | W5 | 15DL+15WX5 | -5884025.3476
F29 | W5 | 15DL-15WY1 | -6390792.1818
F29 | W5 | 15DL+15WY1 | -8812396.2234
F29 | W5 | 15DL-15WY2 | -6984873.4385
F29 | W5 | 15DL+15WY2 | -8218314.9667
F29 | W5 | 15DL-15WY3 | -6552695.9051
F29 | W5 | 15DL+15WY3 | -8650492.5001
F29 | W5 | 15DL-15WY4 | -6697208.199
F29 | W5 | 15DL+15WY4 | -8505980.2062
F29 | W5 | 15DL-15WY5 | -7489313.9612
F29 | W5 | 15DL+15WY5 | -7713874.444
F29 | W6 | 15DL | -5735215.8076
F29 | W6 | 09DL+15SX | -3005147.5122
F29 | W6 | 09DL+15SX | -3877111.4569
F29 | W6 | 09DL+15SY | -2033149.0733
F29 | W6 | 09DL+15SY | -4849109.8958
F29 | W6 | 09DL-15WX1 | -473942.27
F29 | W6 | 09DL+15WX1 | -6408316.6991
F29 | W6 | 09DL-15WX2 | -5598303.4272
F29 | W6 | 09DL+15WX2 | -1283955.5419
F29 | W6 | 09DL-15WX3 | -2976227.9625
F29 | W6 | 09DL+15WX3 | -3906031.0066
F29 | W6 | 09DL-15WX4 | 200435.5136
F29 | W6 | 09DL+15WX4 | -7082694.4827
F29 | W6 | 09DL-15WX5 | -6632081.7901
F29 | W6 | 09DL+15WX5 | -250177.1789
F29 | W6 | 09DL-15WY1 | -1613224.2221
F29 | W6 | 09DL+15WY1 | -5269034.747
F29 | W6 | 09DL-15WY2 | -2365866.0117
F29 | W6 | 09DL+15WY2 | -4516392.9574
F29 | W6 | 09DL-15WY3 | -1774870.5275
F29 | W6 | 09DL+15WY3 | -5107388.4415
F29 | W6 | 09DL-15WY4 | -2131846.2398
F29 | W6 | 09DL+15WY4 | -4750412.7293
F29 | W6 | 09DL-15WY5 | -3135367.2848
F29 | W6 | 09DL+15WY5 | -3746891.6843
F29 | W6 | 12DL+12LL+12SX | -4942973.672
F29 | W6 | 12DL+12LL+12SX | -5640544.8277
F29 | W6 | 12DL+12LL+12SY | -4165374.9208
F29 | W6 | 12DL+12LL+12SY | -6418143.5788
F29 | W6 | 12DL+12LL-12WX1 | -2918009.4782
F29 | W6 | 12DL+12LL+12WX1 | -7665509.0215
F29 | W6 | 12DL+12LL-12WX2 | -7017498.4039
F29 | W6 | 12DL+12LL+12WX2 | -3566020.0957
F29 | W6 | 12DL+12LL-12WX3 | -4919838.0322
F29 | W6 | 12DL+12LL+12WX3 | -5663680.4675
F29 | W6 | 12DL+12LL-12WX4 | -2378507.2513
F29 | W6 | 12DL+12LL+12WX4 | -8205011.2483
F29 | W6 | 12DL+12LL-12WX5 | -7844521.0943
F29 | W6 | 12DL+12LL+12WX5 | -2738997.4053
F29 | W6 | 12DL+12LL-12WY1 | -3829435.0399
F29 | W6 | 12DL+12LL+12WY1 | -6754083.4598
F29 | W6 | 12DL+12LL-12WY2 | -4431548.4716
F29 | W6 | 12DL+12LL+12WY2 | -6151970.0281
F29 | W6 | 12DL+12LL-12WY3 | -3958752.0842
F29 | W6 | 12DL+12LL+12WY3 | -6624766.4154
F29 | W6 | 12DL+12LL-12WY4 | -4244332.654
F29 | W6 | 12DL+12LL+12WY4 | -6339185.8456
F29 | W6 | 12DL+12LL-12WY5 | -5047149.49
F29 | W6 | 12DL+12LL+12WY5 | -5536369.0096
F29 | W6 | 12DL+15SX-1 | -4152190.6737
F29 | W6 | 12DL+15SX-1 | -5024154.6184
F29 | W6 | 12DL+15SY-1 | -3180192.2348
F29 | W6 | 12DL+15SY-1 | -5996153.0573
F29 | W6 | 15DL+15LL | -6614699.0623
F29 | W6 | 15DL+15SX | -5299233.8352
F29 | W6 | 15DL+15SX | -6171197.7799
F29 | W6 | 15DL+15SY | -4327235.3963
F29 | W6 | 15DL+15SY | -7143196.2188
F29 | W6 | 15DL-15WX1 | -2768028.593
F29 | W6 | 15DL+15WX1 | -8702403.0221
F29 | W6 | 15DL-15WX2 | -7892389.7502
F29 | W6 | 15DL+15WX2 | -3578041.865
F29 | W6 | 15DL-15WX3 | -5270314.2855
F29 | W6 | 15DL+15WX3 | -6200117.3296
F29 | W6 | 15DL-15WX4 | -2093650.8095
F29 | W6 | 15DL+15WX4 | -9376780.8057
F29 | W6 | 15DL-15WX5 | -8926168.1132
F29 | W6 | 15DL+15WX5 | -2544263.502
F29 | W6 | 15DL-15WY1 | -3907310.5451
F29 | W6 | 15DL+15WY1 | -7563121.07
F29 | W6 | 15DL-15WY2 | -4659952.3347
F29 | W6 | 15DL+15WY2 | -6810479.2804
F29 | W6 | 15DL-15WY3 | -4068956.8506
F29 | W6 | 15DL+15WY3 | -7401474.7646
F29 | W6 | 15DL-15WY4 | -4425932.5628
F29 | W6 | 15DL+15WY4 | -7044499.0523
F29 | W6 | 15DL-15WY5 | -5429453.6078
F29 | W6 | 15DL+15WY5 | -6040978.0073
F29 | X1 | 15DL | -5735215.8111
F29 | X1 | 09DL+15SX | -3005147.5057
F29 | X1 | 09DL+15SX | -3877111.4676
F29 | X1 | 09DL+15SY | -2033149.0772
F29 | X1 | 09DL+15SY | -4849109.8961
F29 | X1 | 09DL-15WX1 | -6408378.1201
F29 | X1 | 09DL+15WX1 | -473880.8532
F29 | X1 | 09DL-15WX2 | -1283917.392
F29 | X1 | 09DL+15WX2 | -5598341.5813
F29 | X1 | 09DL-15WX3 | -3906044.3657
F29 | X1 | 09DL+15WX3 | -2976214.6076
F29 | X1 | 09DL-15WX4 | -7082767.3404
F29 | X1 | 09DL+15WX4 | 200508.3671
F29 | X1 | 09DL-15WX5 | -250117.2727
F29 | X1 | 09DL+15WX5 | -6632141.7006
F29 | X1 | 09DL-15WY1 | -5269058.2134
F29 | X1 | 09DL+15WY1 | -1613200.7599
F29 | X1 | 09DL-15WY2 | -4516441.7012
F29 | X1 | 09DL+15WY2 | -2365817.2721
F29 | X1 | 09DL-15WY3 | -5107429.8863
F29 | X1 | 09DL+15WY3 | -1774829.087
F29 | X1 | 09DL-15WY4 | -4750415.9615
F29 | X1 | 09DL+15WY4 | -2131843.0118
F29 | X1 | 09DL-15WY5 | -3746928.6256
F29 | X1 | 09DL+15WY5 | -3135330.3477
F29 | X1 | 12DL+12LL+12SX | -4942973.6686
F29 | X1 | 12DL+12LL+12SX | -5640544.8381
F29 | X1 | 12DL+12LL+12SY | -4165374.9258
F29 | X1 | 12DL+12LL+12SY | -6418143.581
F29 | X1 | 12DL+12LL-12WX1 | -7665558.1601
F29 | X1 | 12DL+12LL+12WX1 | -2917960.3467
F29 | X1 | 12DL+12LL-12WX2 | -3565989.5776
F29 | X1 | 12DL+12LL+12WX2 | -7017528.9291
F29 | X1 | 12DL+12LL-12WX3 | -5663691.1566
F29 | X1 | 12DL+12LL+12WX3 | -4919827.3502
F29 | X1 | 12DL+12LL-12WX4 | -8205069.5364
F29 | X1 | 12DL+12LL+12WX4 | -2378448.9704
F29 | X1 | 12DL+12LL-12WX5 | -2738949.4823
F29 | X1 | 12DL+12LL+12WX5 | -7844569.0245
F29 | X1 | 12DL+12LL-12WY1 | -6754102.2348
F29 | X1 | 12DL+12LL+12WY1 | -3829416.272
F29 | X1 | 12DL+12LL-12WY2 | -6152009.025
F29 | X1 | 12DL+12LL+12WY2 | -4431509.4817
F29 | X1 | 12DL+12LL-12WY3 | -6624799.5731
F29 | X1 | 12DL+12LL+12WY3 | -3958718.9337
F29 | X1 | 12DL+12LL-12WY4 | -6339188.4333
F29 | X1 | 12DL+12LL+12WY4 | -4244330.0735
F29 | X1 | 12DL+12LL-12WY5 | -5536398.5645
F29 | X1 | 12DL+12LL+12WY5 | -5047119.9423
F29 | X1 | 12DL+15SX-1 | -4152190.6679
F29 | X1 | 12DL+15SX-1 | -5024154.6298
F29 | X1 | 12DL+15SY-1 | -3180192.2394
F29 | X1 | 12DL+15SY-1 | -5996153.0584
F29 | X1 | 15DL+15LL | -6614699.0667
F29 | X1 | 15DL+15SX | -5299233.8301
F29 | X1 | 15DL+15SX | -6171197.792
F29 | X1 | 15DL+15SY | -4327235.4016
F29 | X1 | 15DL+15SY | -7143196.2206
F29 | X1 | 15DL-15WX1 | -8702464.4445
F29 | X1 | 15DL+15WX1 | -2767967.1777
F29 | X1 | 15DL-15WX2 | -3578003.7164
F29 | X1 | 15DL+15WX2 | -7892427.9058
F29 | X1 | 15DL-15WX3 | -6200130.6901
F29 | X1 | 15DL+15WX3 | -5270300.9321
F29 | X1 | 15DL-15WX4 | -9376853.6648
F29 | X1 | 15DL+15WX4 | -2093577.9573
F29 | X1 | 15DL-15WX5 | -2544203.5972
F29 | X1 | 15DL+15WX5 | -8926228.025
F29 | X1 | 15DL-15WY1 | -7563144.5379
F29 | X1 | 15DL+15WY1 | -3907287.0843
F29 | X1 | 15DL-15WY2 | -6810528.0256
F29 | X1 | 15DL+15WY2 | -4659903.5965
F29 | X1 | 15DL-15WY3 | -7401516.2107
F29 | X1 | 15DL+15WY3 | -4068915.4114
F29 | X1 | 15DL-15WY4 | -7044502.286
F29 | X1 | 15DL+15WY4 | -4425929.3362
F29 | X1 | 15DL-15WY5 | -6041014.95
F29 | X1 | 15DL+15WY5 | -5429416.6722
F29 | X2 | 15DL | -7601594.1983
F29 | X2 | 09DL+15SX | -4260365.6597
F29 | X2 | 09DL+15SX | -4861547.3783
F29 | X2 | 09DL+15SY | -3984203.4238
F29 | X2 | 09DL+15SY | -5137709.6142
F29 | X2 | 09DL-15WX1 | -6319459.8723
F29 | X2 | 09DL+15WX1 | -2802453.1657
F29 | X2 | 09DL-15WX2 | -3466135.5499
F29 | X2 | 09DL+15WX2 | -5655777.4881
F29 | X2 | 09DL-15WX3 | -4941873.0279
F29 | X2 | 09DL+15WX3 | -4180040.0102
F29 | X2 | 09DL-15WX4 | -6647784.4148
F29 | X2 | 09DL+15WX4 | -2474128.6232
F29 | X2 | 09DL-15WX5 | -2843337.254
F29 | X2 | 09DL+15WX5 | -6278575.784
F29 | X2 | 09DL-15WY1 | -5771991.612
F29 | X2 | 09DL+15WY1 | -3349921.426
F29 | X2 | 09DL-15WY2 | -5177683.9529
F29 | X2 | 09DL+15WY2 | -3944229.0851
F29 | X2 | 09DL-15WY3 | -5609992.4152
F29 | X2 | 09DL+15WY3 | -3511920.6228
F29 | X2 | 09DL-15WY4 | -5465560.1386
F29 | X2 | 09DL+15WY4 | -3656352.8994
F29 | X2 | 09DL-15WY5 | -4673152.5164
F29 | X2 | 09DL+15WY5 | -4448760.5216
F29 | X2 | 12DL+12LL+12SX | -6979542.3576
F29 | X2 | 12DL+12LL+12SX | -7460487.7326
F29 | X2 | 12DL+12LL+12SY | -6758612.569
F29 | X2 | 12DL+12LL+12SY | -7681417.5213
F29 | X2 | 12DL+12LL-12WX1 | -8626817.7278
F29 | X2 | 12DL+12LL+12WX1 | -5813212.3625
F29 | X2 | 12DL+12LL-12WX2 | -6344158.2699
F29 | X2 | 12DL+12LL+12WX2 | -8095871.8204
F29 | X2 | 12DL+12LL-12WX3 | -7524748.2522
F29 | X2 | 12DL+12LL+12WX3 | -6915281.838
F29 | X2 | 12DL+12LL-12WX4 | -8889477.3617
F29 | X2 | 12DL+12LL+12WX4 | -5550552.7285
F29 | X2 | 12DL+12LL-12WX5 | -5845919.6331
F29 | X2 | 12DL+12LL+12WX5 | -8594110.4571
F29 | X2 | 12DL+12LL-12WY1 | -8188843.1195
F29 | X2 | 12DL+12LL+12WY1 | -6251186.9707
F29 | X2 | 12DL+12LL-12WY2 | -7713396.9922
F29 | X2 | 12DL+12LL+12WY2 | -6726633.098
F29 | X2 | 12DL+12LL-12WY3 | -8059243.7621
F29 | X2 | 12DL+12LL+12WY3 | -6380786.3281
F29 | X2 | 12DL+12LL-12WY4 | -7943697.9408
F29 | X2 | 12DL+12LL+12WY4 | -6496332.1494
F29 | X2 | 12DL+12LL-12WY5 | -7309771.843
F29 | X2 | 12DL+12LL+12WY5 | -7130258.2472
F29 | X2 | 12DL+15SX-1 | -5780684.4993
F29 | X2 | 12DL+15SX-1 | -6381866.218
F29 | X2 | 12DL+15SY-1 | -5504522.2635
F29 | X2 | 12DL+15SY-1 | -6658028.4539
F29 | X2 | 15DL+15LL | -9025018.8064
F29 | X2 | 15DL+15SX | -7301003.339
F29 | X2 | 15DL+15SX | -7902185.0577
F29 | X2 | 15DL+15SY | -7024841.1032
F29 | X2 | 15DL+15SY | -8178347.2935
F29 | X2 | 15DL-15WX1 | -9360097.5517
F29 | X2 | 15DL+15WX1 | -5843090.845
F29 | X2 | 15DL-15WX2 | -6506773.2293
F29 | X2 | 15DL+15WX2 | -8696415.1674
F29 | X2 | 15DL-15WX3 | -7982510.7072
F29 | X2 | 15DL+15WX3 | -7220677.6895
F29 | X2 | 15DL-15WX4 | -9688422.0941
F29 | X2 | 15DL+15WX4 | -5514766.3026
F29 | X2 | 15DL-15WX5 | -5883974.9333
F29 | X2 | 15DL+15WX5 | -9319213.4634
F29 | X2 | 15DL-15WY1 | -8812629.2913
F29 | X2 | 15DL+15WY1 | -6390559.1054
F29 | X2 | 15DL-15WY2 | -8218321.6322
F29 | X2 | 15DL+15WY2 | -6984866.7645
F29 | X2 | 15DL-15WY3 | -8650630.0946
F29 | X2 | 15DL+15WY3 | -6552558.3021
F29 | X2 | 15DL-15WY4 | -8506197.8179
F29 | X2 | 15DL+15WY4 | -6696990.5788
F29 | X2 | 15DL-15WY5 | -7713790.1957
F29 | X2 | 15DL+15WY5 | -7489398.2009
F29 | X3 | 15DL | -7916039.6743
F29 | X3 | 09DL+15SX | -4658471.8605
F29 | X3 | 09DL+15SX | -4840775.7488
F29 | X3 | 09DL+15SY | -4420854.4218
F29 | X3 | 09DL+15SY | -5078393.1874
F29 | X3 | 09DL-15WX1 | -5709932.893
F29 | X3 | 09DL+15WX1 | -3789314.7162
F29 | X3 | 09DL-15WX2 | -3985359.7557
F29 | X3 | 09DL+15WX2 | -5513887.8535
F29 | X3 | 09DL-15WX3 | -4862142.5356
F29 | X3 | 09DL+15WX3 | -4637105.0737
F29 | X3 | 09DL-15WX4 | -5953874.0026
F29 | X3 | 09DL+15WX4 | -3545373.6066
F29 | X3 | 09DL-15WX5 | -3654434.0363
F29 | X3 | 09DL+15WX5 | -5844813.5729
F29 | X3 | 09DL-15WY1 | -5389036.8305
F29 | X3 | 09DL+15WY1 | -4110210.7787
F29 | X3 | 09DL-15WY2 | -5208317.4601
F29 | X3 | 09DL+15WY2 | -4290930.1491
F29 | X3 | 09DL-15WY3 | -5379877.0614
F29 | X3 | 09DL+15WY3 | -4119370.5478
F29 | X3 | 09DL-15WY4 | -5175546.0407
F29 | X3 | 09DL+15WY4 | -4323701.5685
F29 | X3 | 09DL-15WY5 | -4934587.2989
F29 | X3 | 09DL+15WY5 | -4564660.3103
F29 | X3 | 12DL+12LL+12SX | -7474482.539
F29 | X3 | 12DL+12LL+12SX | -7620325.6496
F29 | X3 | 12DL+12LL+12SY | -7284388.5881
F29 | X3 | 12DL+12LL+12SY | -7810419.6005
F29 | X3 | 12DL+12LL-12WX1 | -8315651.365
F29 | X3 | 12DL+12LL+12WX1 | -6779156.8235
F29 | X3 | 12DL+12LL-12WX2 | -6935992.8551
F29 | X3 | 12DL+12LL+12WX2 | -8158815.3334
F29 | X3 | 12DL+12LL-12WX3 | -7637419.079
F29 | X3 | 12DL+12LL+12WX3 | -7457389.1095
F29 | X3 | 12DL+12LL-12WX4 | -8510804.2527
F29 | X3 | 12DL+12LL+12WX4 | -6584003.9359
F29 | X3 | 12DL+12LL-12WX5 | -6671252.2796
F29 | X3 | 12DL+12LL+12WX5 | -8423555.9089
F29 | X3 | 12DL+12LL-12WY1 | -8058934.515
F29 | X3 | 12DL+12LL+12WY1 | -7035873.6736
F29 | X3 | 12DL+12LL-12WY2 | -7914359.0187
F29 | X3 | 12DL+12LL+12WY2 | -7180449.1699
F29 | X3 | 12DL+12LL-12WY3 | -8051606.6997
F29 | X3 | 12DL+12LL+12WY3 | -7043201.4889
F29 | X3 | 12DL+12LL-12WY4 | -7888141.8831
F29 | X3 | 12DL+12LL+12WY4 | -7206666.3054
F29 | X3 | 12DL+12LL-12WY5 | -7695374.8897
F29 | X3 | 12DL+12LL+12WY5 | -7399433.2988
F29 | X3 | 12DL+15SX-1 | -6241679.7953
F29 | X3 | 12DL+15SX-1 | -6423983.6836
F29 | X3 | 12DL+15SY-1 | -6004062.3567
F29 | X3 | 12DL+15SY-1 | -6661601.1222
F29 | X3 | 15DL+15LL | -9434255.1178
F29 | X3 | 15DL+15SX | -7824887.7302
F29 | X3 | 15DL+15SX | -8007191.6185
F29 | X3 | 15DL+15SY | -7587270.2916
F29 | X3 | 15DL+15SY | -8244809.0571
F29 | X3 | 15DL-15WX1 | -8876348.7628
F29 | X3 | 15DL+15WX1 | -6955730.5859
F29 | X3 | 15DL-15WX2 | -7151775.6254
F29 | X3 | 15DL+15WX2 | -8680303.7233
F29 | X3 | 15DL-15WX3 | -8028558.4053
F29 | X3 | 15DL+15WX3 | -7803520.9434
F29 | X3 | 15DL-15WX4 | -9120289.8723
F29 | X3 | 15DL+15WX4 | -6711789.4764
F29 | X3 | 15DL-15WX5 | -6820849.906
F29 | X3 | 15DL+15WX5 | -9011229.4426
F29 | X3 | 15DL-15WY1 | -8555452.7002
F29 | X3 | 15DL+15WY1 | -7276626.6484
F29 | X3 | 15DL-15WY2 | -8374733.3299
F29 | X3 | 15DL+15WY2 | -7457346.0188
F29 | X3 | 15DL-15WY3 | -8546292.9311
F29 | X3 | 15DL+15WY3 | -7285786.4176
F29 | X3 | 15DL-15WY4 | -8341961.9104
F29 | X3 | 15DL+15WY4 | -7490117.4383
F29 | X3 | 15DL-15WY5 | -8101003.1687
F29 | X3 | 15DL+15WY5 | -7731076.18
F29 | X4 | 15DL | -7916029.1235
F29 | X4 | 09DL+15SX | -4658372.9896
F29 | X4 | 09DL+15SX | -4840861.9585
F29 | X4 | 09DL+15SY | -4420859.8202
F29 | X4 | 09DL+15SY | -5078375.1279
F29 | X4 | 09DL-15WX1 | -5513758.0803
F29 | X4 | 09DL+15WX1 | -3985476.8679
F29 | X4 | 09DL-15WX2 | -3789222.2766
F29 | X4 | 09DL+15WX2 | -5710012.6716
F29 | X4 | 09DL-15WX3 | -4636978.4722
F29 | X4 | 09DL+15WX3 | -4862256.476
F29 | X4 | 09DL-15WX4 | -5844724.066
F29 | X4 | 09DL+15WX4 | -3654510.8821
F29 | X4 | 09DL-15WX5 | -3545333.8781
F29 | X4 | 09DL+15WX5 | -5953901.0701
F29 | X4 | 09DL-15WY1 | -5208204.0984
F29 | X4 | 09DL+15WY1 | -4291030.8498
F29 | X4 | 09DL-15WY2 | -5389112.2868
F29 | X4 | 09DL+15WY2 | -4110122.6614
F29 | X4 | 09DL-15WY3 | -5379856.2419
F29 | X4 | 09DL+15WY3 | -4119378.7062
F29 | X4 | 09DL-15WY4 | -4934448.0682
F29 | X4 | 09DL+15WY4 | -4564786.8799
F29 | X4 | 09DL-15WY5 | -5175658.5666
F29 | X4 | 09DL+15WY5 | -4323576.3815
F29 | X4 | 12DL+12LL+12SX | -7474397.9618
F29 | X4 | 12DL+12LL+12SX | -7620389.1369
F29 | X4 | 12DL+12LL+12SY | -7284387.4263
F29 | X4 | 12DL+12LL+12SY | -7810399.6724
F29 | X4 | 12DL+12LL-12WX1 | -8158706.0343
F29 | X4 | 12DL+12LL+12WX1 | -6936081.0644
F29 | X4 | 12DL+12LL-12WX2 | -6779077.3913
F29 | X4 | 12DL+12LL+12WX2 | -8315709.7073
F29 | X4 | 12DL+12LL-12WX3 | -7457282.3478
F29 | X4 | 12DL+12LL+12WX3 | -7637504.7509
F29 | X4 | 12DL+12LL-12WX4 | -8423478.8229
F29 | X4 | 12DL+12LL+12WX4 | -6671308.2758
F29 | X4 | 12DL+12LL-12WX5 | -6583966.6726
F29 | X4 | 12DL+12LL+12WX5 | -8510820.4261
F29 | X4 | 12DL+12LL-12WY1 | -7914262.8488
F29 | X4 | 12DL+12LL+12WY1 | -7180524.2499
F29 | X4 | 12DL+12LL-12WY2 | -8058989.3995
F29 | X4 | 12DL+12LL+12WY2 | -7035797.6992
F29 | X4 | 12DL+12LL-12WY3 | -8051584.5636
F29 | X4 | 12DL+12LL+12WY3 | -7043202.5351
F29 | X4 | 12DL+12LL-12WY4 | -7695258.0247
F29 | X4 | 12DL+12LL+12WY4 | -7399529.074
F29 | X4 | 12DL+12LL-12WY5 | -7888226.4234
F29 | X4 | 12DL+12LL+12WY5 | -7206560.6753
F29 | X4 | 12DL+15SX-1 | -6241578.8143
F29 | X4 | 12DL+15SX-1 | -6424067.7832
F29 | X4 | 12DL+15SY-1 | -6004065.6449
F29 | X4 | 12DL+15SY-1 | -6661580.9526
F29 | X4 | 15DL+15LL | -9434241.9367
F29 | X4 | 15DL+15SX | -7824784.639
F29 | X4 | 15DL+15SX | -8007273.6079
F29 | X4 | 15DL+15SY | -7587271.4696
F29 | X4 | 15DL+15SY | -8244786.7773
F29 | X4 | 15DL-15WX1 | -8680169.7297
F29 | X4 | 15DL+15WX1 | -7151888.5173
F29 | X4 | 15DL-15WX2 | -6955633.926
F29 | X4 | 15DL+15WX2 | -8876424.321
F29 | X4 | 15DL-15WX3 | -7803390.1216
F29 | X4 | 15DL+15WX3 | -8028668.1254
F29 | X4 | 15DL-15WX4 | -9011135.7154
F29 | X4 | 15DL+15WX4 | -6820922.5315
F29 | X4 | 15DL-15WX5 | -6711745.5275
F29 | X4 | 15DL+15WX5 | -9120312.7194
F29 | X4 | 15DL-15WY1 | -8374615.7478
F29 | X4 | 15DL+15WY1 | -7457442.4992
F29 | X4 | 15DL-15WY2 | -8555523.9362
F29 | X4 | 15DL+15WY2 | -7276534.3108
F29 | X4 | 15DL-15WY3 | -8546267.8913
F29 | X4 | 15DL+15WY3 | -7285790.3556
F29 | X4 | 15DL-15WY4 | -8100859.7176
F29 | X4 | 15DL+15WY4 | -7731198.5293
F29 | X4 | 15DL-15WY5 | -8342070.216
F29 | X4 | 15DL+15WY5 | -7489988.0309
F29 | X5 | 15DL | -7601607.7469
F29 | X5 | 09DL+15SX | -4260346.2275
F29 | X5 | 09DL+15SX | -4861583.0688
F29 | X5 | 09DL+15SY | -3984215.4477
F29 | X5 | 09DL+15SY | -5137713.8487
F29 | X5 | 09DL-15WX1 | -5655764.0619
F29 | X5 | 09DL+15WX1 | -3466165.2345
F29 | X5 | 09DL-15WX2 | -2802434.0424
F29 | X5 | 09DL+15WX2 | -6319495.2539
F29 | X5 | 09DL-15WX3 | -4180020.1261
F29 | X5 | 09DL+15WX3 | -4941909.1702
F29 | X5 | 09DL-15WX4 | -6278574.1352
F29 | X5 | 09DL+15WX4 | -2843355.1611
F29 | X5 | 09DL-15WX5 | -2474119.3783
F29 | X5 | 09DL+15WX5 | -6647809.918
F29 | X5 | 09DL-15WY1 | -5177676.4862
F29 | X5 | 09DL+15WY1 | -3944252.8101
F29 | X5 | 09DL-15WY2 | -5772019.4225
F29 | X5 | 09DL+15WY2 | -3349909.8738
F29 | X5 | 09DL-15WY3 | -5610002.8893
F29 | X5 | 09DL+15WY3 | -3511926.4071
F29 | X5 | 09DL-15WY4 | -4673138.2642
F29 | X5 | 09DL+15WY4 | -4448791.0321
F29 | X5 | 09DL-15WY5 | -5465592.9219
F29 | X5 | 09DL+15WY5 | -3656336.3744
F29 | X5 | 12DL+12LL+12SX | -6979533.5253
F29 | X5 | 12DL+12LL+12SX | -7460522.9983
F29 | X5 | 12DL+12LL+12SY | -6758628.9014
F29 | X5 | 12DL+12LL+12SY | -7681427.6222
F29 | X5 | 12DL+12LL-12WX1 | -8095867.7928
F29 | X5 | 12DL+12LL+12WX1 | -6344188.7309
F29 | X5 | 12DL+12LL-12WX2 | -5813203.7772
F29 | X5 | 12DL+12LL+12WX2 | -8626852.7464
F29 | X5 | 12DL+12LL-12WX3 | -6915272.6442
F29 | X5 | 12DL+12LL+12WX3 | -7524783.8795
F29 | X5 | 12DL+12LL-12WX4 | -8594115.8515
F29 | X5 | 12DL+12LL+12WX4 | -5845940.6722
F29 | X5 | 12DL+12LL-12WX5 | -5550552.0459
F29 | X5 | 12DL+12LL+12WX5 | -8889504.4777
F29 | X5 | 12DL+12LL-12WY1 | -7713397.7323
F29 | X5 | 12DL+12LL+12WY1 | -6726658.7914
F29 | X5 | 12DL+12LL-12WY2 | -8188872.0813
F29 | X5 | 12DL+12LL+12WY2 | -6251184.4423
F29 | X5 | 12DL+12LL-12WY3 | -8059258.8547
F29 | X5 | 12DL+12LL+12WY3 | -6380797.6689
F29 | X5 | 12DL+12LL-12WY4 | -7309767.1547
F29 | X5 | 12DL+12LL+12WY4 | -7130289.369
F29 | X5 | 12DL+12LL-12WY5 | -7943730.8808
F29 | X5 | 12DL+12LL+12WY5 | -6496325.6428
F29 | X5 | 12DL+15SX-1 | -5780667.7769
F29 | X5 | 12DL+15SX-1 | -6381904.6182
F29 | X5 | 12DL+15SY-1 | -5504536.997
F29 | X5 | 12DL+15SY-1 | -6658035.398
F29 | X5 | 15DL+15LL | -9025035.3273
F29 | X5 | 15DL+15SX | -7300989.3263
F29 | X5 | 15DL+15SX | -7902226.1676
F29 | X5 | 15DL+15SY | -7024858.5464
F29 | X5 | 15DL+15SY | -8178356.9474
F29 | X5 | 15DL-15WX1 | -8696407.1606
F29 | X5 | 15DL+15WX1 | -6506808.3332
F29 | X5 | 15DL-15WX2 | -5843077.1412
F29 | X5 | 15DL+15WX2 | -9360138.3527
F29 | X5 | 15DL-15WX3 | -7220663.2249
F29 | X5 | 15DL+15WX3 | -7982552.269
F29 | X5 | 15DL-15WX4 | -9319217.234
F29 | X5 | 15DL+15WX4 | -5883998.2599
F29 | X5 | 15DL-15WX5 | -5514762.4771
F29 | X5 | 15DL+15WX5 | -9688453.0168
F29 | X5 | 15DL-15WY1 | -8218319.585
F29 | X5 | 15DL+15WY1 | -6984895.9089
F29 | X5 | 15DL-15WY2 | -8812662.5213
F29 | X5 | 15DL+15WY2 | -6390552.9726
F29 | X5 | 15DL-15WY3 | -8650645.988
F29 | X5 | 15DL+15WY3 | -6552569.5058
F29 | X5 | 15DL-15WY4 | -7713781.363
F29 | X5 | 15DL+15WY4 | -7489434.1309
F29 | X5 | 15DL-15WY5 | -8506236.0207
F29 | X5 | 15DL+15WY5 | -6696979.4732
F29 | X6 | 15DL | -5735316.396
F29 | X6 | 09DL+15SX | -3005295.176
F29 | X6 | 09DL+15SX | -3877084.4992
F29 | X6 | 09DL+15SY | -2033166.9419
F29 | X6 | 09DL+15SY | -4849212.7333
F29 | X6 | 09DL-15WX1 | -5598649.0955
F29 | X6 | 09DL+15WX1 | -1283730.5797
F29 | X6 | 09DL-15WX2 | -473943.5377
F29 | X6 | 09DL+15WX2 | -6408436.1375
F29 | X6 | 09DL-15WX3 | -2976418.1553
F29 | X6 | 09DL+15WX3 | -3905961.5199
F29 | X6 | 09DL-15WX4 | -6632434.6697
F29 | X6 | 09DL+15WX4 | -249945.0056
F29 | X6 | 09DL-15WX5 | 200541.8386
F29 | X6 | 09DL+15WX5 | -7082921.5138
F29 | X6 | 09DL-15WY1 | -4516706.0572
F29 | X6 | 09DL+15WY1 | -2365673.618
F29 | X6 | 09DL-15WY2 | -5269082.898
F29 | X6 | 09DL+15WY2 | -1613296.7773
F29 | X6 | 09DL-15WY3 | -5107586.8544
F29 | X6 | 09DL+15WY3 | -1774792.8208
F29 | X6 | 09DL-15WY4 | -3747195.5818
F29 | X6 | 09DL+15WY4 | -3135184.0935
F29 | X6 | 09DL-15WY5 | -4750363.3557
F29 | X6 | 09DL+15WY5 | -2132016.3195
F29 | X6 | 12DL+12LL+12SX | -4943144.5812
F29 | X6 | 12DL+12LL+12SX | -5640576.0397
F29 | X6 | 12DL+12LL+12SY | -4165441.9939
F29 | X6 | 12DL+12LL+12SY | -6418278.627
F29 | X6 | 12DL+12LL-12WX1 | -7017827.7168
F29 | X6 | 12DL+12LL+12WX1 | -3565892.9041
F29 | X6 | 12DL+12LL-12WX2 | -2918063.2706
F29 | X6 | 12DL+12LL+12WX2 | -7665657.3504
F29 | X6 | 12DL+12LL-12WX3 | -4920042.9646
F29 | X6 | 12DL+12LL+12WX3 | -5663677.6563
F29 | X6 | 12DL+12LL-12WX4 | -7844856.1761
F29 | X6 | 12DL+12LL+12WX4 | -2738864.4448
F29 | X6 | 12DL+12LL-12WX5 | -2378474.9695
F29 | X6 | 12DL+12LL+12WX5 | -8205245.6514
F29 | X6 | 12DL+12LL-12WY1 | -6152273.2861
F29 | X6 | 12DL+12LL+12WY1 | -4431447.3348
F29 | X6 | 12DL+12LL-12WY2 | -6754174.7587
F29 | X6 | 12DL+12LL+12WY2 | -3829545.8622
F29 | X6 | 12DL+12LL-12WY3 | -6624977.9239
F29 | X6 | 12DL+12LL+12WY3 | -3958742.697
F29 | X6 | 12DL+12LL-12WY4 | -5536664.9058
F29 | X6 | 12DL+12LL+12WY4 | -5047055.7151
F29 | X6 | 12DL+12LL-12WY5 | -6339199.125
F29 | X6 | 12DL+12LL+12WY5 | -4244521.496
F29 | X6 | 12DL+15SX-1 | -4152358.4552
F29 | X6 | 12DL+15SX-1 | -5024147.7784
F29 | X6 | 12DL+15SY-1 | -3180230.2211
F29 | X6 | 12DL+15SY-1 | -5996276.0125
F29 | X6 | 15DL+15LL | -6614825.3881
F29 | X6 | 15DL+15SX | -5299421.7344
F29 | X6 | 15DL+15SX | -6171211.0576
F29 | X6 | 15DL+15SY | -4327293.5003
F29 | X6 | 15DL+15SY | -7143339.2917
F29 | X6 | 15DL-15WX1 | -7892775.654
F29 | X6 | 15DL+15WX1 | -3577857.1381
F29 | X6 | 15DL-15WX2 | -2768070.0961
F29 | X6 | 15DL+15WX2 | -8702562.6959
F29 | X6 | 15DL-15WX3 | -5270544.7138
F29 | X6 | 15DL+15WX3 | -6200088.0783
F29 | X6 | 15DL-15WX4 | -8926561.2281
F29 | X6 | 15DL+15WX4 | -2544071.564
F29 | X6 | 15DL-15WX5 | -2093584.7198
F29 | X6 | 15DL+15WX5 | -9377048.0722
F29 | X6 | 15DL-15WY1 | -6810832.6156
F29 | X6 | 15DL+15WY1 | -4659800.1764
F29 | X6 | 15DL-15WY2 | -7563209.4564
F29 | X6 | 15DL+15WY2 | -3907423.3357
F29 | X6 | 15DL-15WY3 | -7401713.4128
F29 | X6 | 15DL+15WY3 | -4068919.3792
F29 | X6 | 15DL-15WY4 | -6041322.1402
F29 | X6 | 15DL+15WY4 | -5429310.6519
F29 | X6 | 15DL-15WY5 | -7044489.9141
F29 | X6 | 15DL+15WY5 | -4426142.8779
F29 | Y1 | 15DL | -4471578.4299
F29 | Y1 | 09DL+15SX | -2059929.6832
F29 | Y1 | 09DL+15SX | -3305964.4327
F29 | Y1 | 09DL+15SY | -2644583.9146
F29 | Y1 | 09DL+15SY | -2721310.2014
F29 | Y1 | 09DL-15WX1 | -2676704.6569
F29 | Y1 | 09DL+15WX1 | -2689189.4591
F29 | Y1 | 09DL-15WX2 | -2875685.8961
F29 | Y1 | 09DL+15WX2 | -2490208.2199
F29 | Y1 | 09DL-15WX3 | -2789979.8776
F29 | Y1 | 09DL+15WX3 | -2575914.2384
F29 | Y1 | 09DL-15WX4 | -2602165.7049
F29 | Y1 | 09DL+15WX4 | -2763728.411
F29 | Y1 | 09DL-15WX5 | -2867474.6243
F29 | Y1 | 09DL+15WX5 | -2498419.4916
F29 | Y1 | 09DL-15WY1 | -2804101.8936
F29 | Y1 | 09DL+15WY1 | -2561792.2223
F29 | Y1 | 09DL-15WY2 | -2417601.5448
F29 | Y1 | 09DL+15WY2 | -2948292.5712
F29 | Y1 | 09DL-15WY3 | -2600189.4209
F29 | Y1 | 09DL+15WY3 | -2765704.6951
F29 | Y1 | 09DL-15WY4 | -2900513.3111
F29 | Y1 | 09DL+15WY4 | -2465380.8048
F29 | Y1 | 09DL-15WY5 | -2385165.8042
F29 | Y1 | 09DL+15WY5 | -2980728.3117
F29 | Y1 | 12DL+12LL+12SX | -3747841.9365
F29 | Y1 | 12DL+12LL+12SX | -4744669.736
F29 | Y1 | 12DL+12LL+12SY | -4215565.3215
F29 | Y1 | 12DL+12LL+12SY | -4276946.351
F29 | Y1 | 12DL+12LL-12WX1 | -4241261.9154
F29 | Y1 | 12DL+12LL+12WX1 | -4251249.7571
F29 | Y1 | 12DL+12LL-12WX2 | -4400446.9067
F29 | Y1 | 12DL+12LL+12WX2 | -4092064.7658
F29 | Y1 | 12DL+12LL-12WX3 | -4331882.0919
F29 | Y1 | 12DL+12LL+12WX3 | -4160629.5806
F29 | Y1 | 12DL+12LL-12WX4 | -4181630.7538
F29 | Y1 | 12DL+12LL+12WX4 | -4310880.9187
F29 | Y1 | 12DL+12LL-12WX5 | -4393877.8893
F29 | Y1 | 12DL+12LL+12WX5 | -4098633.7832
F29 | Y1 | 12DL+12LL-12WY1 | -4343179.7048
F29 | Y1 | 12DL+12LL+12WY1 | -4149331.9677
F29 | Y1 | 12DL+12LL-12WY2 | -4033979.4257
F29 | Y1 | 12DL+12LL+12WY2 | -4458532.2468
F29 | Y1 | 12DL+12LL-12WY3 | -4180049.7266
F29 | Y1 | 12DL+12LL+12WY3 | -4312461.9459
F29 | Y1 | 12DL+12LL-12WY4 | -4420308.8388
F29 | Y1 | 12DL+12LL+12WY4 | -4072202.8337
F29 | Y1 | 12DL+12LL-12WY5 | -4008030.8333
F29 | Y1 | 12DL+12LL+12WY5 | -4484480.8393
F29 | Y1 | 12DL+15SX-1 | -2954245.3692
F29 | Y1 | 12DL+15SX-1 | -4200280.1187
F29 | Y1 | 12DL+15SY-1 | -3538899.6005
F29 | Y1 | 12DL+15SY-1 | -3615625.8874
F29 | Y1 | 15DL+15LL | -5307819.7953
F29 | Y1 | 15DL+15SX | -3848561.0552
F29 | Y1 | 15DL+15SX | -5094595.8047
F29 | Y1 | 15DL+15SY | -4433215.2865
F29 | Y1 | 15DL+15SY | -4509941.5734
F29 | Y1 | 15DL-15WX1 | -4465336.0288
F29 | Y1 | 15DL+15WX1 | -4477820.831
F29 | Y1 | 15DL-15WX2 | -4664317.268
F29 | Y1 | 15DL+15WX2 | -4278839.5919
F29 | Y1 | 15DL-15WX3 | -4578611.2496
F29 | Y1 | 15DL+15WX3 | -4364545.6103
F29 | Y1 | 15DL-15WX4 | -4390797.0769
F29 | Y1 | 15DL+15WX4 | -4552359.783
F29 | Y1 | 15DL-15WX5 | -4656105.9963
F29 | Y1 | 15DL+15WX5 | -4287050.8636
F29 | Y1 | 15DL-15WY1 | -4592733.2656
F29 | Y1 | 15DL+15WY1 | -4350423.5943
F29 | Y1 | 15DL-15WY2 | -4206232.9167
F29 | Y1 | 15DL+15WY2 | -4736923.9432
F29 | Y1 | 15DL-15WY3 | -4388820.7928
F29 | Y1 | 15DL+15WY3 | -4554336.0671
F29 | Y1 | 15DL-15WY4 | -4689144.6831
F29 | Y1 | 15DL+15WY4 | -4254012.1768
F29 | Y1 | 15DL-15WY5 | -4173797.1762
F29 | Y1 | 15DL+15WY5 | -4769359.6837
F29 | Y2 | 15DL | -4521252.5042
F29 | Y2 | 09DL+15SX | -2712655.2197
F29 | Y2 | 09DL+15SX | -2712847.7854
F29 | Y2 | 09DL+15SY | -2658974.5021
F29 | Y2 | 09DL+15SY | -2766528.5029
F29 | Y2 | 09DL-15WX1 | -2655579.5054
F29 | Y2 | 09DL+15WX1 | -2769923.4997
F29 | Y2 | 09DL-15WX2 | -2770115.0069
F29 | Y2 | 09DL+15WX2 | -2655387.9982
F29 | Y2 | 09DL-15WX3 | -2712861.4167
F29 | Y2 | 09DL+15WX3 | -2712641.5884
F29 | Y2 | 09DL-15WX4 | -2636447.9529
F29 | Y2 | 09DL+15WX4 | -2789055.0522
F29 | Y2 | 09DL-15WX5 | -2789161.5881
F29 | Y2 | 09DL+15WX5 | -2636341.4169
F29 | Y2 | 09DL-15WY1 | -2657700.9494
F29 | Y2 | 09DL+15WY1 | -2767802.0557
F29 | Y2 | 09DL-15WY2 | -2657517.3382
F29 | Y2 | 09DL+15WY2 | -2767985.6669
F29 | Y2 | 09DL-15WY3 | -2649453.9635
F29 | Y2 | 09DL+15WY3 | -2776049.0416
F29 | Y2 | 09DL-15WY4 | -2682197.1816
F29 | Y2 | 09DL+15WY4 | -2743305.8235
F29 | Y2 | 09DL-15WY5 | -2681952.3667
F29 | Y2 | 09DL+15WY5 | -2743550.6383
F29 | Y2 | 12DL+12LL+12SX | -4297562.723
F29 | Y2 | 12DL+12LL+12SX | -4297716.7755
F29 | Y2 | 12DL+12LL+12SY | -4254618.1489
F29 | Y2 | 12DL+12LL+12SY | -4340661.3496
F29 | Y2 | 12DL+12LL-12WX1 | -4251902.1515
F29 | Y2 | 12DL+12LL+12WX1 | -4343377.3469
F29 | Y2 | 12DL+12LL-12WX2 | -4343530.5527
F29 | Y2 | 12DL+12LL+12WX2 | -4251748.9457
F29 | Y2 | 12DL+12LL-12WX3 | -4297727.6806
F29 | Y2 | 12DL+12LL+12WX3 | -4297551.8179
F29 | Y2 | 12DL+12LL-12WX4 | -4236596.9095
F29 | Y2 | 12DL+12LL+12WX4 | -4358682.589
F29 | Y2 | 12DL+12LL-12WX5 | -4358767.8177
F29 | Y2 | 12DL+12LL+12WX5 | -4236511.6808
F29 | Y2 | 12DL+12LL-12WY1 | -4253599.3067
F29 | Y2 | 12DL+12LL+12WY1 | -4341680.1918
F29 | Y2 | 12DL+12LL-12WY2 | -4253452.4178
F29 | Y2 | 12DL+12LL+12WY2 | -4341827.0807
F29 | Y2 | 12DL+12LL-12WY3 | -4247001.718
F29 | Y2 | 12DL+12LL+12WY3 | -4348277.7805
F29 | Y2 | 12DL+12LL-12WY4 | -4273196.2925
F29 | Y2 | 12DL+12LL+12WY4 | -4322083.206
F29 | Y2 | 12DL+12LL-12WY5 | -4273000.4406
F29 | Y2 | 12DL+12LL+12WY5 | -4322279.0579
F29 | Y2 | 12DL+15SX-1 | -3616905.7206
F29 | Y2 | 12DL+15SX-1 | -3617098.2862
F29 | Y2 | 12DL+15SY-1 | -3563225.003
F29 | Y2 | 12DL+15SY-1 | -3670779.0038
F29 | Y2 | 15DL+15LL | -5372049.6865
F29 | Y2 | 15DL+15SX | -4521156.2214
F29 | Y2 | 15DL+15SX | -4521348.7871
F29 | Y2 | 15DL+15SY | -4467475.5038
F29 | Y2 | 15DL+15SY | -4575029.5046
F29 | Y2 | 15DL-15WX1 | -4464080.5071
F29 | Y2 | 15DL+15WX1 | -4578424.5014
F29 | Y2 | 15DL-15WX2 | -4578616.0086
F29 | Y2 | 15DL+15WX2 | -4463888.9999
F29 | Y2 | 15DL-15WX3 | -4521362.4184
F29 | Y2 | 15DL+15WX3 | -4521142.5901
F29 | Y2 | 15DL-15WX4 | -4444948.9546
F29 | Y2 | 15DL+15WX4 | -4597556.0539
F29 | Y2 | 15DL-15WX5 | -4597662.5898
F29 | Y2 | 15DL+15WX5 | -4444842.4186
F29 | Y2 | 15DL-15WY1 | -4466201.9511
F29 | Y2 | 15DL+15WY1 | -4576303.0574
F29 | Y2 | 15DL-15WY2 | -4466018.3399
F29 | Y2 | 15DL+15WY2 | -4576486.6686
F29 | Y2 | 15DL-15WY3 | -4457954.9652
F29 | Y2 | 15DL+15WY3 | -4584550.0433
F29 | Y2 | 15DL-15WY4 | -4490698.1833
F29 | Y2 | 15DL+15WY4 | -4551806.8252
F29 | Y2 | 15DL-15WY5 | -4490453.3684
F29 | Y2 | 15DL+15WY5 | -4552051.64
F29 | Y3 | 15DL | -4471564.8297
F29 | Y3 | 09DL+15SX | -2060199.5869
F29 | Y3 | 09DL+15SX | -3305678.2088
F29 | Y3 | 09DL+15SY | -2644468.1941
F29 | Y3 | 09DL+15SY | -2721409.6015
F29 | Y3 | 09DL-15WX1 | -2489996.1761
F29 | Y3 | 09DL+15WX1 | -2875881.6196
F29 | Y3 | 09DL-15WX2 | -2689509.3541
F29 | Y3 | 09DL+15WX2 | -2676368.4416
F29 | Y3 | 09DL-15WX3 | -2575977.3431
F29 | Y3 | 09DL+15WX3 | -2789900.4525
F29 | Y3 | 09DL-15WX4 | -2498091.2425
F29 | Y3 | 09DL+15WX4 | -2867786.5531
F29 | Y3 | 09DL-15WX5 | -2764109.4157
F29 | Y3 | 09DL+15WX5 | -2601768.3799
F29 | Y3 | 09DL-15WY1 | -2417515.042
F29 | Y3 | 09DL+15WY1 | -2948362.7537
F29 | Y3 | 09DL-15WY2 | -2803804.4167
F29 | Y3 | 09DL+15WY2 | -2562073.3789
F29 | Y3 | 09DL-15WY3 | -2599970.2442
F29 | Y3 | 09DL+15WY3 | -2765907.5515
F29 | Y3 | 09DL-15WY4 | -2385196.0301
F29 | Y3 | 09DL+15WY4 | -2980681.7655
F29 | Y3 | 09DL-15WY5 | -2900262.2321
F29 | Y3 | 09DL+15WY5 | -2465615.5635
F29 | Y3 | 12DL+12LL+12SX | -3748044.7004
F29 | Y3 | 12DL+12LL+12SX | -4744427.5979
F29 | Y3 | 12DL+12LL+12SY | -4215459.5862
F29 | Y3 | 12DL+12LL+12SY | -4277012.7121
F29 | Y3 | 12DL+12LL-12WX1 | -4091881.9717
F29 | Y3 | 12DL+12LL+12WX1 | -4400590.3265
F29 | Y3 | 12DL+12LL-12WX2 | -4251492.5141
F29 | Y3 | 12DL+12LL+12WX2 | -4240979.7841
F29 | Y3 | 12DL+12LL-12WX3 | -4160666.9054
F29 | Y3 | 12DL+12LL+12WX3 | -4331805.3929
F29 | Y3 | 12DL+12LL-12WX4 | -4098358.0249
F29 | Y3 | 12DL+12LL+12WX4 | -4394114.2734
F29 | Y3 | 12DL+12LL-12WX5 | -4311172.5635
F29 | Y3 | 12DL+12LL+12WX5 | -4181299.7348
F29 | Y3 | 12DL+12LL-12WY1 | -4033897.0645
F29 | Y3 | 12DL+12LL+12WY1 | -4458575.2338
F29 | Y3 | 12DL+12LL-12WY2 | -4342928.5642
F29 | Y3 | 12DL+12LL+12WY2 | -4149543.734
F29 | Y3 | 12DL+12LL-12WY3 | -4179861.2262
F29 | Y3 | 12DL+12LL+12WY3 | -4312611.0721
F29 | Y3 | 12DL+12LL-12WY4 | -4008041.855
F29 | Y3 | 12DL+12LL+12WY4 | -4484430.4433
F29 | Y3 | 12DL+12LL-12WY5 | -4420094.8166
F29 | Y3 | 12DL+12LL+12WY5 | -4072377.4817
F29 | Y3 | 12DL+15SX-1 | -2954512.5528
F29 | Y3 | 12DL+15SX-1 | -4199991.1747
F29 | Y3 | 12DL+15SY-1 | -3538781.1601
F29 | Y3 | 12DL+15SY-1 | -3615722.5675
F29 | Y3 | 15DL+15LL | -5307795.1864
F29 | Y3 | 15DL+15SX | -3848825.5188
F29 | Y3 | 15DL+15SX | -5094304.1406
F29 | Y3 | 15DL+15SY | -4433094.126
F29 | Y3 | 15DL+15SY | -4510035.5334
F29 | Y3 | 15DL-15WX1 | -4278622.108
F29 | Y3 | 15DL+15WX1 | -4664507.5515
F29 | Y3 | 15DL-15WX2 | -4478135.2859
F29 | Y3 | 15DL+15WX2 | -4464994.3735
F29 | Y3 | 15DL-15WX3 | -4364603.275
F29 | Y3 | 15DL+15WX3 | -4578526.3844
F29 | Y3 | 15DL-15WX4 | -4286717.1744
F29 | Y3 | 15DL+15WX4 | -4656412.485
F29 | Y3 | 15DL-15WX5 | -4552735.3476
F29 | Y3 | 15DL+15WX5 | -4390394.3118
F29 | Y3 | 15DL-15WY1 | -4206140.9739
F29 | Y3 | 15DL+15WY1 | -4736988.6855
F29 | Y3 | 15DL-15WY2 | -4592430.3486
F29 | Y3 | 15DL+15WY2 | -4350699.3108
F29 | Y3 | 15DL-15WY3 | -4388596.1761
F29 | Y3 | 15DL+15WY3 | -4554533.4833
F29 | Y3 | 15DL-15WY4 | -4173821.962
F29 | Y3 | 15DL+15WY4 | -4769307.6974
F29 | Y3 | 15DL-15WY5 | -4688888.164
F29 | Y3 | 15DL+15WY5 | -4254241.4954
F29 | Z1 | 15DL | -4471564.8297
F29 | Z1 | 09DL+15SX | -2060199.5866
F29 | Z1 | 09DL+15SX | -3305678.209
F29 | Z1 | 09DL+15SY | -2644468.1936
F29 | Z1 | 09DL+15SY | -2721409.6021
F29 | Z1 | 09DL-15WX1 | -2876142.7902
F29 | Z1 | 09DL+15WX1 | -2489735.0055
F29 | Z1 | 09DL-15WX2 | -2675118.7953
F29 | Z1 | 09DL+15WX2 | -2690759.0003
F29 | Z1 | 09DL-15WX3 | -2789333.1279
F29 | Z1 | 09DL+15WX3 | -2576544.6677
F29 | Z1 | 09DL-15WX4 | -2868518.8151
F29 | Z1 | 09DL+15WX4 | -2497358.9806
F29 | Z1 | 09DL-15WX5 | -2600486.2122
F29 | Z1 | 09DL+15WX5 | -2765391.5834
F29 | Z1 | 09DL-15WY1 | -2948612.7857
F29 | Z1 | 09DL+15WY1 | -2417265.01
F29 | Z1 | 09DL-15WY2 | -2562998.9937
F29 | Z1 | 09DL+15WY2 | -2802878.802
F29 | Z1 | 09DL-15WY3 | -2766582.3098
F29 | Z1 | 09DL+15WY3 | -2599295.4859
F29 | Z1 | 09DL-15WY4 | -2980558.384
F29 | Z1 | 09DL+15WY4 | -2385319.4117
F29 | Z1 | 09DL-15WY5 | -2466392.9708
F29 | Z1 | 09DL+15WY5 | -2899484.8249
F29 | Z1 | 12DL+12LL+12SX | -3748044.7002
F29 | Z1 | 12DL+12LL+12SX | -4744427.5981
F29 | Z1 | 12DL+12LL+12SY | -4215459.5857
F29 | Z1 | 12DL+12LL+12SY | -4277012.7126
F29 | Z1 | 12DL+12LL-12WX1 | -4400799.263
F29 | Z1 | 12DL+12LL+12WX1 | -4091673.0353
F29 | Z1 | 12DL+12LL-12WX2 | -4239980.0672
F29 | Z1 | 12DL+12LL+12WX2 | -4252492.2311
F29 | Z1 | 12DL+12LL-12WX3 | -4331351.5332
F29 | Z1 | 12DL+12LL+12WX3 | -4161120.7651
F29 | Z1 | 12DL+12LL-12WX4 | -4394700.083
F29 | Z1 | 12DL+12LL+12WX4 | -4097772.2153
F29 | Z1 | 12DL+12LL-12WX5 | -4180274.0007
F29 | Z1 | 12DL+12LL+12WX5 | -4312198.2976
F29 | Z1 | 12DL+12LL-12WY1 | -4458775.2595
F29 | Z1 | 12DL+12LL+12WY1 | -4033697.0388
F29 | Z1 | 12DL+12LL-12WY2 | -4150284.2259
F29 | Z1 | 12DL+12LL+12WY2 | -4342188.0724
F29 | Z1 | 12DL+12LL-12WY3 | -4313150.8787
F29 | Z1 | 12DL+12LL+12WY3 | -4179321.4196
F29 | Z1 | 12DL+12LL-12WY4 | -4484331.738
F29 | Z1 | 12DL+12LL+12WY4 | -4008140.5603
F29 | Z1 | 12DL+12LL-12WY5 | -4072999.4075
F29 | Z1 | 12DL+12LL+12WY5 | -4419472.8908
F29 | Z1 | 12DL+15SX-1 | -2954512.5526
F29 | Z1 | 12DL+15SX-1 | -4199991.175
F29 | Z1 | 12DL+15SY-1 | -3538781.1595
F29 | Z1 | 12DL+15SY-1 | -3615722.5681
F29 | Z1 | 15DL+15LL | -5307795.1864
F29 | Z1 | 15DL+15SX | -3848825.5185
F29 | Z1 | 15DL+15SX | -5094304.1409
F29 | Z1 | 15DL+15SY | -4433094.1254
F29 | Z1 | 15DL+15SY | -4510035.534
F29 | Z1 | 15DL-15WX1 | -4664768.7221
F29 | Z1 | 15DL+15WX1 | -4278360.9374
F29 | Z1 | 15DL-15WX2 | -4463744.7272
F29 | Z1 | 15DL+15WX2 | -4479384.9322
F29 | Z1 | 15DL-15WX3 | -4577959.0598
F29 | Z1 | 15DL+15WX3 | -4365170.5996
F29 | Z1 | 15DL-15WX4 | -4657144.747
F29 | Z1 | 15DL+15WX4 | -4285984.9124
F29 | Z1 | 15DL-15WX5 | -4389112.1441
F29 | Z1 | 15DL+15WX5 | -4554017.5153
F29 | Z1 | 15DL-15WY1 | -4737238.7176
F29 | Z1 | 15DL+15WY1 | -4205890.9418
F29 | Z1 | 15DL-15WY2 | -4351624.9256
F29 | Z1 | 15DL+15WY2 | -4591504.7338
F29 | Z1 | 15DL-15WY3 | -4555208.2417
F29 | Z1 | 15DL+15WY3 | -4387921.4177
F29 | Z1 | 15DL-15WY4 | -4769184.3158
F29 | Z1 | 15DL+15WY4 | -4173945.3436
F29 | Z1 | 15DL-15WY5 | -4255018.9027
F29 | Z1 | 15DL+15WY5 | -4688110.7568
F29 | Z2 | 15DL | -4521252.5046
F29 | Z2 | 09DL+15SX | -2712655.2199
F29 | Z2 | 09DL+15SX | -2712847.7856
F29 | Z2 | 09DL+15SY | -2658974.5023
F29 | Z2 | 09DL+15SY | -2766528.5032
F29 | Z2 | 09DL-15WX1 | -2767799.2556
F29 | Z2 | 09DL+15WX1 | -2657703.7498
F29 | Z2 | 09DL-15WX2 | -2657512.1191
F29 | Z2 | 09DL+15WX2 | -2767990.8863
F29 | Z2 | 09DL-15WX3 | -2712641.5177
F29 | Z2 | 09DL+15WX3 | -2712861.4878
F29 | Z2 | 09DL-15WX4 | -2786222.7702
F29 | Z2 | 09DL+15WX4 | -2639280.2353
F29 | Z2 | 09DL-15WX5 | -2639173.6307
F29 | Z2 | 09DL+15WX5 | -2786329.3747
F29 | Z2 | 09DL-15WY1 | -2766018.5706
F29 | Z2 | 09DL+15WY1 | -2659484.4349
F29 | Z2 | 09DL-15WY2 | -2766202.2627
F29 | Z2 | 09DL+15WY2 | -2659300.7427
F29 | Z2 | 09DL-15WY3 | -2774001.8397
F29 | Z2 | 09DL+15WY3 | -2651501.1657
F29 | Z2 | 09DL-15WY4 | -2742313.6147
F29 | Z2 | 09DL+15WY4 | -2683189.3908
F29 | Z2 | 09DL-15WY5 | -2742558.5376
F29 | Z2 | 09DL+15WY5 | -2682944.4679
F29 | Z2 | 12DL+12LL+12SX | -4297562.7232
F29 | Z2 | 12DL+12LL+12SX | -4297716.7758
F29 | Z2 | 12DL+12LL+12SY | -4254618.1492
F29 | Z2 | 12DL+12LL+12SY | -4340661.3499
F29 | Z2 | 12DL+12LL-12WX1 | -4341677.9518
F29 | Z2 | 12DL+12LL+12WX1 | -4253601.5472
F29 | Z2 | 12DL+12LL-12WX2 | -4253448.2427
F29 | Z2 | 12DL+12LL+12WX2 | -4341831.2564
F29 | Z2 | 12DL+12LL-12WX3 | -4297551.7615
F29 | Z2 | 12DL+12LL+12WX3 | -4297727.7376
F29 | Z2 | 12DL+12LL-12WX4 | -4356416.7635
F29 | Z2 | 12DL+12LL+12WX4 | -4238862.7356
F29 | Z2 | 12DL+12LL-12WX5 | -4238777.4519
F29 | Z2 | 12DL+12LL+12WX5 | -4356502.0471
F29 | Z2 | 12DL+12LL-12WY1 | -4340253.4038
F29 | Z2 | 12DL+12LL+12WY1 | -4255026.0953
F29 | Z2 | 12DL+12LL-12WY2 | -4340400.3575
F29 | Z2 | 12DL+12LL+12WY2 | -4254879.1415
F29 | Z2 | 12DL+12LL-12WY3 | -4346640.0191
F29 | Z2 | 12DL+12LL+12WY3 | -4248639.4799
F29 | Z2 | 12DL+12LL-12WY4 | -4321289.4391
F29 | Z2 | 12DL+12LL+12WY4 | -4273990.0599
F29 | Z2 | 12DL+12LL-12WY5 | -4321485.3774
F29 | Z2 | 12DL+12LL+12WY5 | -4273794.1217
F29 | Z2 | 12DL+15SX-1 | -3616905.7208
F29 | Z2 | 12DL+15SX-1 | -3617098.2865
F29 | Z2 | 12DL+15SY-1 | -3563225.0032
F29 | Z2 | 12DL+15SY-1 | -3670779.0041
F29 | Z2 | 15DL+15LL | -5372049.6869
F29 | Z2 | 15DL+15SX | -4521156.2217
F29 | Z2 | 15DL+15SX | -4521348.7874
F29 | Z2 | 15DL+15SY | -4467475.5041
F29 | Z2 | 15DL+15SY | -4575029.505
F29 | Z2 | 15DL-15WX1 | -4576300.2575
F29 | Z2 | 15DL+15WX1 | -4466204.7517
F29 | Z2 | 15DL-15WX2 | -4466013.121
F29 | Z2 | 15DL+15WX2 | -4576491.8881
F29 | Z2 | 15DL-15WX3 | -4521142.5195
F29 | Z2 | 15DL+15WX3 | -4521362.4896
F29 | Z2 | 15DL-15WX4 | -4594723.772
F29 | Z2 | 15DL+15WX4 | -4447781.2371
F29 | Z2 | 15DL-15WX5 | -4447674.6325
F29 | Z2 | 15DL+15WX5 | -4594830.3766
F29 | Z2 | 15DL-15WY1 | -4574519.5724
F29 | Z2 | 15DL+15WY1 | -4467985.4367
F29 | Z2 | 15DL-15WY2 | -4574703.2646
F29 | Z2 | 15DL+15WY2 | -4467801.7446
F29 | Z2 | 15DL-15WY3 | -4582502.8416
F29 | Z2 | 15DL+15WY3 | -4460002.1676
F29 | Z2 | 15DL-15WY4 | -4550814.6165
F29 | Z2 | 15DL+15WY4 | -4491690.3926
F29 | Z2 | 15DL-15WY5 | -4551059.5394
F29 | Z2 | 15DL+15WY5 | -4491445.4697
F29 | Z3 | 15DL | -4471578.4307
F29 | Z3 | 09DL+15SX | -2059929.6834
F29 | Z3 | 09DL+15SX | -3305964.4335
F29 | Z3 | 09DL+15SY | -2644583.9144
F29 | Z3 | 09DL+15SY | -2721310.2025
F29 | Z3 | 09DL-15WX1 | -2690439.0732
F29 | Z3 | 09DL+15WX1 | -2675455.0436
F29 | Z3 | 09DL-15WX2 | -2489946.9081
F29 | Z3 | 09DL+15WX2 | -2875947.2087
F29 | Z3 | 09DL-15WX3 | -2576481.4634
F29 | Z3 | 09DL+15WX3 | -2789412.6534
F29 | Z3 | 09DL-15WX4 | -2765010.6034
F29 | Z3 | 09DL+15WX4 | -2600883.5134
F29 | Z3 | 09DL-15WX5 | -2497687.1089
F29 | Z3 | 09DL+15WX5 | -2868207.0079
F29 | Z3 | 09DL-15WY1 | -2562717.8197
F29 | Z3 | 09DL+15WY1 | -2803176.2971
F29 | Z3 | 09DL-15WY2 | -2948542.7234
F29 | Z3 | 09DL+15WY2 | -2417351.3935
F29 | Z3 | 09DL-15WY3 | -2766379.5124
F29 | Z3 | 09DL+15WY3 | -2599514.6045
F29 | Z3 | 09DL-15WY4 | -2466158.1492
F29 | Z3 | 09DL+15WY4 | -2899735.9676
F29 | Z3 | 09DL-15WY5 | -2980605.0506
F29 | Z3 | 09DL+15WY5 | -2385289.0663
F29 | Z3 | 12DL+12LL+12SX | -3747841.9369
F29 | Z3 | 12DL+12LL+12SX | -4744669.737
F29 | Z3 | 12DL+12LL+12SY | -4215565.3217
F29 | Z3 | 12DL+12LL+12SY | -4276946.3522
F29 | Z3 | 12DL+12LL-12WX1 | -4252249.4488
F29 | Z3 | 12DL+12LL+12WX1 | -4240262.2251
F29 | Z3 | 12DL+12LL-12WX2 | -4091855.7167
F29 | Z3 | 12DL+12LL+12WX2 | -4400655.9572
F29 | Z3 | 12DL+12LL-12WX3 | -4161083.361
F29 | Z3 | 12DL+12LL+12WX3 | -4331428.313
F29 | Z3 | 12DL+12LL-12WX4 | -4311906.673
F29 | Z3 | 12DL+12LL+12WX4 | -4180605.001
F29 | Z3 | 12DL+12LL-12WX5 | -4098047.8774
F29 | Z3 | 12DL+12LL+12WX5 | -4394463.7966
F29 | Z3 | 12DL+12LL-12WY1 | -4150072.446
F29 | Z3 | 12DL+12LL+12WY1 | -4342439.2279
F29 | Z3 | 12DL+12LL-12WY2 | -4458732.3689
F29 | Z3 | 12DL+12LL+12WY2 | -4033779.305
F29 | Z3 | 12DL+12LL-12WY3 | -4313001.8001
F29 | Z3 | 12DL+12LL+12WY3 | -4179509.8738
F29 | Z3 | 12DL+12LL-12WY4 | -4072824.7096
F29 | Z3 | 12DL+12LL+12WY4 | -4419686.9643
F29 | Z3 | 12DL+12LL-12WY5 | -4484382.2307
F29 | Z3 | 12DL+12LL+12WY5 | -4008129.4433
F29 | Z3 | 12DL+15SX-1 | -2954245.3695
F29 | Z3 | 12DL+15SX-1 | -4200280.1196
F29 | Z3 | 12DL+15SY-1 | -3538899.6005
F29 | Z3 | 12DL+15SY-1 | -3615625.8886
F29 | Z3 | 15DL+15LL | -5307819.7962
F29 | Z3 | 15DL+15SX | -3848561.0557
F29 | Z3 | 15DL+15SX | -5094595.8057
F29 | Z3 | 15DL+15SY | -4433215.2867
F29 | Z3 | 15DL+15SY | -4509941.5748
F29 | Z3 | 15DL-15WX1 | -4479070.4455
F29 | Z3 | 15DL+15WX1 | -4464086.4159
F29 | Z3 | 15DL-15WX2 | -4278578.2804
F29 | Z3 | 15DL+15WX2 | -4664578.581
F29 | Z3 | 15DL-15WX3 | -4365112.8357
F29 | Z3 | 15DL+15WX3 | -4578044.0257
F29 | Z3 | 15DL-15WX4 | -4553641.9757
F29 | Z3 | 15DL+15WX4 | -4389514.8857
F29 | Z3 | 15DL-15WX5 | -4286318.4812
F29 | Z3 | 15DL+15WX5 | -4656838.3802
F29 | Z3 | 15DL-15WY1 | -4351349.192
F29 | Z3 | 15DL+15WY1 | -4591807.6694
F29 | Z3 | 15DL-15WY2 | -4737174.0957
F29 | Z3 | 15DL+15WY2 | -4205982.7658
F29 | Z3 | 15DL-15WY3 | -4555010.8847
F29 | Z3 | 15DL+15WY3 | -4388145.9768
F29 | Z3 | 15DL-15WY4 | -4254789.5215
F29 | Z3 | 15DL+15WY4 | -4688367.3399
F29 | Z3 | 15DL-15WY5 | -4769236.4228
F29 | Z3 | 15DL+15WY5 | -4173920.4386
F29 | V1 | 15DL | -2376801.2804
F29 | V1 | 09DL+15SX | -1269574.83
F29 | V1 | 09DL+15SX | -1582586.7064
F29 | V1 | 09DL+15SY | -1426058.0892
F29 | V1 | 09DL+15SY | -1426103.4473
F29 | V1 | 09DL-15WX1 | -1589688.9208
F29 | V1 | 09DL+15WX1 | -1262472.6156
F29 | V1 | 09DL-15WX2 | -1589897.8392
F29 | V1 | 09DL+15WX2 | -1262263.6972
F29 | V1 | 09DL-15WX3 | -1614004.0475
F29 | V1 | 09DL+15WX3 | -1238157.4889
F29 | V1 | 09DL-15WX4 | -1517015.2502
F29 | V1 | 09DL+15WX4 | -1335146.2863
F29 | V1 | 09DL-15WX5 | -1517293.8094
F29 | V1 | 09DL+15WX5 | -1334867.727
F29 | V1 | 09DL-15WY1 | -1581171.9051
F29 | V1 | 09DL+15WY1 | -1270989.6313
F29 | V1 | 09DL-15WY2 | -1270835.8996
F29 | V1 | 09DL+15WY2 | -1581325.6369
F29 | V1 | 09DL-15WY3 | -1425992.5343
F29 | V1 | 09DL+15WY3 | -1426169.0022
F29 | V1 | 09DL-15WY4 | -1632928.611
F29 | V1 | 09DL+15WY4 | -1219232.9255
F29 | V1 | 09DL-15WY5 | -1219147.4023
F29 | V1 | 09DL+15WY5 | -1633014.1342
F29 | V1 | 12DL+12LL+12SX | -2067802.995
F29 | V1 | 12DL+12LL+12SX | -2318212.4961
F29 | V1 | 12DL+12LL+12SY | -2192989.6023
F29 | V1 | 12DL+12LL+12SY | -2193025.8888
F29 | V1 | 12DL+12LL-12WX1 | -2323894.2676
F29 | V1 | 12DL+12LL+12WX1 | -2062121.2235
F29 | V1 | 12DL+12LL-12WX2 | -2324061.4024
F29 | V1 | 12DL+12LL+12WX2 | -2061954.0887
F29 | V1 | 12DL+12LL-12WX3 | -2343346.369
F29 | V1 | 12DL+12LL+12WX3 | -2042669.1221
F29 | V1 | 12DL+12LL-12WX4 | -2265755.3311
F29 | V1 | 12DL+12LL+12WX4 | -2120260.16
F29 | V1 | 12DL+12LL-12WX5 | -2265978.1785
F29 | V1 | 12DL+12LL+12WX5 | -2120037.3126
F29 | V1 | 12DL+12LL-12WY1 | -2317080.6551
F29 | V1 | 12DL+12LL+12WY1 | -2068934.8361
F29 | V1 | 12DL+12LL-12WY2 | -2068811.8507
F29 | V1 | 12DL+12LL+12WY2 | -2317203.6405
F29 | V1 | 12DL+12LL-12WY3 | -2192937.1584
F29 | V1 | 12DL+12LL+12WY3 | -2193078.3327
F29 | V1 | 12DL+12LL-12WY4 | -2358486.0198
F29 | V1 | 12DL+12LL+12WY4 | -2027529.4714
F29 | V1 | 12DL+12LL-12WY5 | -2027461.0528
F29 | V1 | 12DL+12LL+12WY5 | -2358554.4383
F29 | V1 | 12DL+15SX-1 | -1744935.0861
F29 | V1 | 12DL+15SX-1 | -2057946.9625
F29 | V1 | 12DL+15SY-1 | -1901418.3452
F29 | V1 | 12DL+15SY-1 | -1901463.7033
F29 | V1 | 15DL+15LL | -2741259.682
F29 | V1 | 15DL+15SX | -2220295.3421
F29 | V1 | 15DL+15SX | -2533307.2186
F29 | V1 | 15DL+15SY | -2376778.6013
F29 | V1 | 15DL+15SY | -2376823.9594
F29 | V1 | 15DL-15WX1 | -2540409.433
F29 | V1 | 15DL+15WX1 | -2213193.1278
F29 | V1 | 15DL-15WX2 | -2540618.3514
F29 | V1 | 15DL+15WX2 | -2212984.2093
F29 | V1 | 15DL-15WX3 | -2564724.5596
F29 | V1 | 15DL+15WX3 | -2188878.0011
F29 | V1 | 15DL-15WX4 | -2467735.7623
F29 | V1 | 15DL+15WX4 | -2285866.7984
F29 | V1 | 15DL-15WX5 | -2468014.3216
F29 | V1 | 15DL+15WX5 | -2285588.2392
F29 | V1 | 15DL-15WY1 | -2531892.4172
F29 | V1 | 15DL+15WY1 | -2221710.1435
F29 | V1 | 15DL-15WY2 | -2221556.4117
F29 | V1 | 15DL+15WY2 | -2532046.149
F29 | V1 | 15DL-15WY3 | -2376713.0464
F29 | V1 | 15DL+15WY3 | -2376889.5143
F29 | V1 | 15DL-15WY4 | -2583649.1231
F29 | V1 | 15DL+15WY4 | -2169953.4376
F29 | V1 | 15DL-15WY5 | -2169867.9144
F29 | V1 | 15DL+15WY5 | -2583734.6463
F29 | V2 | 15DL | -2376801.2802
F29 | V2 | 09DL+15SX | -1269574.83
F29 | V2 | 09DL+15SX | -1582586.7063
F29 | V2 | 09DL+15SY | -1426058.0897
F29 | V2 | 09DL+15SY | -1426103.4466
F29 | V2 | 09DL-15WX1 | -1262358.1753
F29 | V2 | 09DL+15WX1 | -1589803.3609
F29 | V2 | 09DL-15WX2 | -1262378.2297
F29 | V2 | 09DL+15WX2 | -1589783.3066
F29 | V2 | 09DL-15WX3 | -1238157.5419
F29 | V2 | 09DL+15WX3 | -1614003.9944
F29 | V2 | 09DL-15WX4 | -1334993.6623
F29 | V2 | 09DL+15WX4 | -1517167.8739
F29 | V2 | 09DL-15WX5 | -1335020.4022
F29 | V2 | 09DL+15WX5 | -1517141.1341
F29 | V2 | 09DL-15WY1 | -1270902.1029
F29 | V2 | 09DL+15WY1 | -1581259.4333
F29 | V2 | 09DL-15WY2 | -1581238.0353
F29 | V2 | 09DL+15WY2 | -1270923.501
F29 | V2 | 09DL-15WY3 | -1426068.4866
F29 | V2 | 09DL+15WY3 | -1426093.0497
F29 | V2 | 09DL-15WY4 | -1219184.2603
F29 | V2 | 09DL+15WY4 | -1632977.2759
F29 | V2 | 09DL-15WY5 | -1632965.3715
F29 | V2 | 09DL+15WY5 | -1219196.1648
F29 | V2 | 12DL+12LL+12SX | -2067802.9949
F29 | V2 | 12DL+12LL+12SX | -2318212.4959
F29 | V2 | 12DL+12LL+12SY | -2192989.6027
F29 | V2 | 12DL+12LL+12SY | -2193025.8882
F29 | V2 | 12DL+12LL-12WX1 | -2062029.6712
F29 | V2 | 12DL+12LL+12WX1 | -2323985.8197
F29 | V2 | 12DL+12LL-12WX2 | -2062045.7147
F29 | V2 | 12DL+12LL+12WX2 | -2323969.7762
F29 | V2 | 12DL+12LL-12WX3 | -2042669.1644
F29 | V2 | 12DL+12LL+12WX3 | -2343346.3264
F29 | V2 | 12DL+12LL-12WX4 | -2120138.0608
F29 | V2 | 12DL+12LL+12WX4 | -2265877.4301
F29 | V2 | 12DL+12LL-12WX5 | -2120159.4527
F29 | V2 | 12DL+12LL+12WX5 | -2265856.0382
F29 | V2 | 12DL+12LL-12WY1 | -2068864.8133
F29 | V2 | 12DL+12LL+12WY1 | -2317150.6776
F29 | V2 | 12DL+12LL-12WY2 | -2317133.5592
F29 | V2 | 12DL+12LL+12WY2 | -2068881.9317
F29 | V2 | 12DL+12LL-12WY3 | -2192997.9202
F29 | V2 | 12DL+12LL+12WY3 | -2193017.5707
F29 | V2 | 12DL+12LL-12WY4 | -2027490.5392
F29 | V2 | 12DL+12LL+12WY4 | -2358524.9517
F29 | V2 | 12DL+12LL-12WY5 | -2358515.4281
F29 | V2 | 12DL+12LL+12WY5 | -2027500.0628
F29 | V2 | 12DL+15SX-1 | -1744935.086
F29 | V2 | 12DL+15SX-1 | -2057946.9623
F29 | V2 | 12DL+15SY-1 | -1901418.3457
F29 | V2 | 12DL+15SY-1 | -1901463.7026
F29 | V2 | 15DL+15LL | -2741259.6818
F29 | V2 | 15DL+15SX | -2220295.3421
F29 | V2 | 15DL+15SX | -2533307.2183
F29 | V2 | 15DL+15SY | -2376778.6017
F29 | V2 | 15DL+15SY | -2376823.9587
F29 | V2 | 15DL-15WX1 | -2213078.6874
F29 | V2 | 15DL+15WX1 | -2540523.873
F29 | V2 | 15DL-15WX2 | -2213098.7418
F29 | V2 | 15DL+15WX2 | -2540503.8186
F29 | V2 | 15DL-15WX3 | -2188878.054
F29 | V2 | 15DL+15WX3 | -2564724.5065
F29 | V2 | 15DL-15WX4 | -2285714.1744
F29 | V2 | 15DL+15WX4 | -2467888.386
F29 | V2 | 15DL-15WX5 | -2285740.9143
F29 | V2 | 15DL+15WX5 | -2467861.6462
F29 | V2 | 15DL-15WY1 | -2221622.615
F29 | V2 | 15DL+15WY1 | -2531979.9454
F29 | V2 | 15DL-15WY2 | -2531958.5474
F29 | V2 | 15DL+15WY2 | -2221644.013
F29 | V2 | 15DL-15WY3 | -2376788.9986
F29 | V2 | 15DL+15WY3 | -2376813.5618
F29 | V2 | 15DL-15WY4 | -2169904.7724
F29 | V2 | 15DL+15WY4 | -2583697.788
F29 | V2 | 15DL-15WY5 | -2583685.8836
F29 | V2 | 15DL+15WY5 | -2169916.6769
F28RF | W1 | 15DL | -6212225.6539
F28RF | W1 | 09DL+15SX | -3247201.5684
F28RF | W1 | 09DL+15SX | -4207469.2162
F28RF | W1 | 09DL+15SY | -2183457.6609
F28RF | W1 | 09DL+15SY | -5271213.1237
F28RF | W1 | 09DL-15WX1 | -1269349.0402
F28RF | W1 | 09DL+15WX1 | -6185321.7444
F28RF | W1 | 09DL-15WX2 | -7077686.1058
F28RF | W1 | 09DL+15WX2 | -376984.6788
F28RF | W1 | 09DL-15WX3 | -4239501.8496
F28RF | W1 | 09DL+15WX3 | -3215168.935
F28RF | W1 | 09DL-15WX4 | -103303.6009
F28RF | W1 | 09DL+15WX4 | -7351367.1837
F28RF | W1 | 09DL-15WX5 | -7847792.0366
F28RF | W1 | 09DL+15WX5 | 393121.252
F28RF | W1 | 09DL-15WY1 | -2480436.544
F28RF | W1 | 09DL+15WY1 | -4974234.2407
F28RF | W1 | 09DL-15WY2 | -1651837.7328
F28RF | W1 | 09DL+15WY2 | -5802833.0518
F28RF | W1 | 09DL-15WY3 | -1820462.6722
F28RF | W1 | 09DL+15WY3 | -5634208.1124
F28RF | W1 | 09DL-15WY4 | -3355601.386
F28RF | W1 | 09DL+15WY4 | -4099069.3986
F28RF | W1 | 09DL-15WY5 | -2250804.4513
F28RF | W1 | 09DL+15WY5 | -5203866.3333
F28RF | W1 | 12DL+12LL+12SX | -5347611.9324
F28RF | W1 | 12DL+12LL+12SX | -6115826.0507
F28RF | W1 | 12DL+12LL+12SY | -4496616.8064
F28RF | W1 | 12DL+12LL+12SY | -6966821.1766
F28RF | W1 | 12DL+12LL-12WX1 | -3765329.9098
F28RF | W1 | 12DL+12LL+12WX1 | -7698108.0732
F28RF | W1 | 12DL+12LL-12WX2 | -8411999.5623
F28RF | W1 | 12DL+12LL+12WX2 | -3051438.4207
F28RF | W1 | 12DL+12LL-12WX3 | -6141452.1574
F28RF | W1 | 12DL+12LL+12WX3 | -5321985.8257
F28RF | W1 | 12DL+12LL-12WX4 | -2832493.5584
F28RF | W1 | 12DL+12LL+12WX4 | -8630944.4246
F28RF | W1 | 12DL+12LL-12WX5 | -9028084.307
F28RF | W1 | 12DL+12LL+12WX5 | -2435353.6761
F28RF | W1 | 12DL+12LL-12WY1 | -4734199.9129
F28RF | W1 | 12DL+12LL+12WY1 | -6729238.0702
F28RF | W1 | 12DL+12LL-12WY2 | -4071320.8639
F28RF | W1 | 12DL+12LL+12WY2 | -7392117.1191
F28RF | W1 | 12DL+12LL-12WY3 | -4206220.8155
F28RF | W1 | 12DL+12LL+12WY3 | -7257217.1676
F28RF | W1 | 12DL+12LL-12WY4 | -5434331.7865
F28RF | W1 | 12DL+12LL+12WY4 | -6029106.1966
F28RF | W1 | 12DL+12LL-12WY5 | -4550494.2388
F28RF | W1 | 12DL+12LL+12WY5 | -6912943.7443
F28RF | W1 | 12DL+15SX-1 | -4489646.6992
F28RF | W1 | 12DL+15SX-1 | -5449914.347
F28RF | W1 | 12DL+15SY-1 | -3425902.7917
F28RF | W1 | 12DL+15SY-1 | -6513658.2545
F28RF | W1 | 15DL+15LL | -7164648.7394
F28RF | W1 | 15DL+15SX | -5732091.8299
F28RF | W1 | 15DL+15SX | -6692359.4778
F28RF | W1 | 15DL+15SY | -4668347.9225
F28RF | W1 | 15DL+15SY | -7756103.3852
F28RF | W1 | 15DL-15WX1 | -3754239.3017
F28RF | W1 | 15DL+15WX1 | -8670212.006
F28RF | W1 | 15DL-15WX2 | -9562576.3674
F28RF | W1 | 15DL+15WX2 | -2861874.9404
F28RF | W1 | 15DL-15WX3 | -6724392.1112
F28RF | W1 | 15DL+15WX3 | -5700059.1966
F28RF | W1 | 15DL-15WX4 | -2588193.8625
F28RF | W1 | 15DL+15WX4 | -9836257.4453
F28RF | W1 | 15DL-15WX5 | -10332682.2982
F28RF | W1 | 15DL+15WX5 | -2091769.0095
F28RF | W1 | 15DL-15WY1 | -4965326.8055
F28RF | W1 | 15DL+15WY1 | -7459124.5022
F28RF | W1 | 15DL-15WY2 | -4136727.9944
F28RF | W1 | 15DL+15WY2 | -8287723.3133
F28RF | W1 | 15DL-15WY3 | -4305352.9338
F28RF | W1 | 15DL+15WY3 | -8119098.3739
F28RF | W1 | 15DL-15WY4 | -5840491.6476
F28RF | W1 | 15DL+15WY4 | -6583959.6602
F28RF | W1 | 15DL-15WY5 | -4735694.7129
F28RF | W1 | 15DL+15WY5 | -7688756.5948
F28RF | W2 | 15DL | -8237637.8959
F28RF | W2 | 09DL+15SX | -4617308.5294
F28RF | W2 | 09DL+15SX | -5267856.9457
F28RF | W2 | 09DL+15SY | -4315140.2973
F28RF | W2 | 09DL+15SY | -5570025.1778
F28RF | W2 | 09DL-15WX1 | -3744353.4776
F28RF | W2 | 09DL+15WX1 | -6140811.9975
F28RF | W2 | 09DL-15WX2 | -6859263.7831
F28RF | W2 | 09DL+15WX2 | -3025901.6919
F28RF | W2 | 09DL-15WX3 | -5354933.8187
F28RF | W2 | 09DL+15WX3 | -4530231.6564
F28RF | W2 | 09DL-15WX4 | -3065806.4097
F28RF | W2 | 09DL+15WX4 | -6819359.0653
F28RF | W2 | 09DL-15WX5 | -7219036.0942
F28RF | W2 | 09DL+15WX5 | -2666129.3808
F28RF | W2 | 09DL-15WY1 | -4265188.0791
F28RF | W2 | 09DL+15WY1 | -5619977.3959
F28RF | W2 | 09DL-15WY2 | -3622337.8976
F28RF | W2 | 09DL+15WY2 | -6262827.5775
F28RF | W2 | 09DL-15WY3 | -3796046.7282
F28RF | W2 | 09DL+15WY3 | -6089118.7469
F28RF | W2 | 09DL-15WY4 | -4815496.2625
F28RF | W2 | 09DL+15WY4 | -5069669.2126
F28RF | W2 | 09DL-15WY5 | -3958365.523
F28RF | W2 | 09DL+15WY5 | -5926799.9521
F28RF | W2 | 12DL+12LL+12SX | -7564031.8616
F28RF | W2 | 12DL+12LL+12SX | -8084470.5946
F28RF | W2 | 12DL+12LL+12SY | -7322297.2759
F28RF | W2 | 12DL+12LL+12SY | -8326205.1803
F28RF | W2 | 12DL+12LL-12WX1 | -6865667.8201
F28RF | W2 | 12DL+12LL+12WX1 | -8782834.636
F28RF | W2 | 12DL+12LL-12WX2 | -9357596.0646
F28RF | W2 | 12DL+12LL+12WX2 | -6290906.3916
F28RF | W2 | 12DL+12LL-12WX3 | -8154132.093
F28RF | W2 | 12DL+12LL+12WX3 | -7494370.3632
F28RF | W2 | 12DL+12LL-12WX4 | -6322830.1658
F28RF | W2 | 12DL+12LL+12WX4 | -9325672.2903
F28RF | W2 | 12DL+12LL-12WX5 | -9645413.9134
F28RF | W2 | 12DL+12LL+12WX5 | -6003088.5427
F28RF | W2 | 12DL+12LL-12WY1 | -7282335.5014
F28RF | W2 | 12DL+12LL+12WY1 | -8366166.9548
F28RF | W2 | 12DL+12LL-12WY2 | -6768055.3561
F28RF | W2 | 12DL+12LL+12WY2 | -8880447.1
F28RF | W2 | 12DL+12LL-12WY3 | -6907022.4206
F28RF | W2 | 12DL+12LL+12WY3 | -8741480.0356
F28RF | W2 | 12DL+12LL-12WY4 | -7722582.0481
F28RF | W2 | 12DL+12LL+12WY4 | -7925920.4081
F28RF | W2 | 12DL+12LL-12WY5 | -7036877.4565
F28RF | W2 | 12DL+12LL+12WY5 | -8611624.9997
F28RF | W2 | 12DL+15SX-1 | -6264836.1086
F28RF | W2 | 12DL+15SX-1 | -6915384.5248
F28RF | W2 | 12DL+15SY-1 | -5962667.8765
F28RF | W2 | 12DL+15SY-1 | -7217552.757
F28RF | W2 | 15DL+15LL | -9780314.0351
F28RF | W2 | 15DL+15SX | -7912363.6878
F28RF | W2 | 15DL+15SX | -8562912.104
F28RF | W2 | 15DL+15SY | -7610195.4556
F28RF | W2 | 15DL+15SY | -8865080.3361
F28RF | W2 | 15DL-15WX1 | -7039408.636
F28RF | W2 | 15DL+15WX1 | -9435867.1558
F28RF | W2 | 15DL-15WX2 | -10154318.9415
F28RF | W2 | 15DL+15WX2 | -6320956.8503
F28RF | W2 | 15DL-15WX3 | -8649988.977
F28RF | W2 | 15DL+15WX3 | -7825286.8148
F28RF | W2 | 15DL-15WX4 | -6360861.5681
F28RF | W2 | 15DL+15WX4 | -10114414.2237
F28RF | W2 | 15DL-15WX5 | -10514091.2526
F28RF | W2 | 15DL+15WX5 | -5961184.5392
F28RF | W2 | 15DL-15WY1 | -7560243.2375
F28RF | W2 | 15DL+15WY1 | -8915032.5543
F28RF | W2 | 15DL-15WY2 | -6917393.056
F28RF | W2 | 15DL+15WY2 | -9557882.7358
F28RF | W2 | 15DL-15WY3 | -7091101.8866
F28RF | W2 | 15DL+15WY3 | -9384173.9052
F28RF | W2 | 15DL-15WY4 | -8110551.4209
F28RF | W2 | 15DL+15WY4 | -8364724.3709
F28RF | W2 | 15DL-15WY5 | -7253420.6814
F28RF | W2 | 15DL+15WY5 | -9221855.1104
F28RF | W3 | 15DL | -8577130.6063
F28RF | W3 | 09DL+15SX | -5046572.2322
F28RF | W3 | 09DL+15SX | -5245984.4954
F28RF | W3 | 09DL+15SY | -4788269.6976
F28RF | W3 | 09DL+15SY | -5504287.0299
F28RF | W3 | 09DL-15WX1 | -4311143.5869
F28RF | W3 | 09DL+15WX1 | -5981413.1407
F28RF | W3 | 09DL-15WX2 | -6197437.5807
F28RF | W3 | 09DL+15WX2 | -4095119.1469
F28RF | W3 | 09DL-15WX3 | -5270264.1537
F28RF | W3 | 09DL+15WX3 | -5022292.5739
F28RF | W3 | 09DL-15WX4 | -3948831.6147
F28RF | W3 | 09DL+15WX4 | -6343725.1128
F28RF | W3 | 09DL-15WX5 | -6463900.1487
F28RF | W3 | 09DL+15WX5 | -3828656.5788
F28RF | W3 | 09DL-15WY1 | -4644483.2334
F28RF | W3 | 09DL+15WY1 | -5648073.4942
F28RF | W3 | 09DL-15WY2 | -4445639.3892
F28RF | W3 | 09DL+15WY2 | -5846917.3384
F28RF | W3 | 09DL-15WY3 | -4456146.8622
F28RF | W3 | 09DL+15WY3 | -5836409.8654
F28RF | W3 | 09DL-15WY4 | -4944378.7086
F28RF | W3 | 09DL+15WY4 | -5348178.019
F28RF | W3 | 09DL-15WY5 | -4679254.0345
F28RF | W3 | 09DL+15WY5 | -5613302.6931
F28RF | W3 | 12DL+12LL+12SX | -8097956.0251
F28RF | W3 | 12DL+12LL+12SX | -8257485.8356
F28RF | W3 | 12DL+12LL+12SY | -7891313.9974
F28RF | W3 | 12DL+12LL+12SY | -8464127.8632
F28RF | W3 | 12DL+12LL-12WX1 | -7509613.1088
F28RF | W3 | 12DL+12LL+12WX1 | -8845828.7518
F28RF | W3 | 12DL+12LL-12WX2 | -9018648.3039
F28RF | W3 | 12DL+12LL+12WX2 | -7336793.5568
F28RF | W3 | 12DL+12LL-12WX3 | -8276909.5623
F28RF | W3 | 12DL+12LL+12WX3 | -8078532.2984
F28RF | W3 | 12DL+12LL-12WX4 | -7219763.5311
F28RF | W3 | 12DL+12LL+12WX4 | -9135678.3296
F28RF | W3 | 12DL+12LL-12WX5 | -9231818.3583
F28RF | W3 | 12DL+12LL+12WX5 | -7123623.5024
F28RF | W3 | 12DL+12LL-12WY1 | -7776284.826
F28RF | W3 | 12DL+12LL+12WY1 | -8579157.0347
F28RF | W3 | 12DL+12LL-12WY2 | -7617209.7506
F28RF | W3 | 12DL+12LL+12WY2 | -8738232.11
F28RF | W3 | 12DL+12LL-12WY3 | -7625615.7291
F28RF | W3 | 12DL+12LL+12WY3 | -8729826.1316
F28RF | W3 | 12DL+12LL-12WY4 | -8016201.2062
F28RF | W3 | 12DL+12LL+12WY4 | -8339240.6545
F28RF | W3 | 12DL+12LL-12WY5 | -7804101.4669
F28RF | W3 | 12DL+12LL+12WY5 | -8551340.3938
F28RF | W3 | 12DL+15SX-1 | -6761998.3535
F28RF | W3 | 12DL+15SX-1 | -6961410.6166
F28RF | W3 | 12DL+15SY-1 | -6503695.8189
F28RF | W3 | 12DL+15SY-1 | -7219713.1512
F28RF | W3 | 15DL+15LL | -10222151.1629
F28RF | W3 | 15DL+15SX | -8477424.4747
F28RF | W3 | 15DL+15SX | -8676836.7379
F28RF | W3 | 15DL+15SY | -8219121.9402
F28RF | W3 | 15DL+15SY | -8935139.2725
F28RF | W3 | 15DL-15WX1 | -7741995.8294
F28RF | W3 | 15DL+15WX1 | -9412265.3832
F28RF | W3 | 15DL-15WX2 | -9628289.8232
F28RF | W3 | 15DL+15WX2 | -7525971.3894
F28RF | W3 | 15DL-15WX3 | -8701116.3962
F28RF | W3 | 15DL+15WX3 | -8453144.8164
F28RF | W3 | 15DL-15WX4 | -7379683.8573
F28RF | W3 | 15DL+15WX4 | -9774577.3553
F28RF | W3 | 15DL-15WX5 | -9894752.3912
F28RF | W3 | 15DL+15WX5 | -7259508.8214
F28RF | W3 | 15DL-15WY1 | -8075335.4759
F28RF | W3 | 15DL+15WY1 | -9078925.7367
F28RF | W3 | 15DL-15WY2 | -7876491.6317
F28RF | W3 | 15DL+15WY2 | -9277769.5809
F28RF | W3 | 15DL-15WY3 | -7886999.1047
F28RF | W3 | 15DL+15WY3 | -9267262.1079
F28RF | W3 | 15DL-15WY4 | -8375230.9511
F28RF | W3 | 15DL+15WY4 | -8779030.2615
F28RF | W3 | 15DL-15WY5 | -8110106.277
F28RF | W3 | 15DL+15WY5 | -9044154.9356
F28RF | W4 | 15DL | -8577142.09
F28RF | W4 | 09DL+15SX | -5046679.5667
F28RF | W4 | 09DL+15SX | -5245890.9412
F28RF | W4 | 09DL+15SY | -4788263.9153
F28RF | W4 | 09DL+15SY | -5504306.5927
F28RF | W4 | 09DL-15WX1 | -4095219.732
F28RF | W4 | 09DL+15WX1 | -6197350.776
F28RF | W4 | 09DL-15WX2 | -5981553.7123
F28RF | W4 | 09DL+15WX2 | -4311016.7957
F28RF | W4 | 09DL-15WX3 | -5022429.9653
F28RF | W4 | 09DL+15WX3 | -5270140.5427
F28RF | W4 | 09DL-15WX4 | -3828700.0563
F28RF | W4 | 09DL+15WX4 | -6463870.4516
F28RF | W4 | 09DL-15WX5 | -6343821.9059
F28RF | W4 | 09DL+15WX5 | -3948748.6021
F28RF | W4 | 09DL-15WY1 | -4445735.1507
F28RF | W4 | 09DL+15WY1 | -5846835.3573
F28RF | W4 | 09DL-15WY2 | -4644374.2113
F28RF | W4 | 09DL+15WY2 | -5648196.2967
F28RF | W4 | 09DL-15WY3 | -4456138.2324
F28RF | W4 | 09DL+15WY3 | -5836432.2756
F28RF | W4 | 09DL-15WY4 | -4679389.9251
F28RF | W4 | 09DL+15WY4 | -5613180.5829
F28RF | W4 | 09DL-15WY5 | -4944241.5552
F28RF | W4 | 09DL+15WY5 | -5348328.9527
F28RF | W4 | 12DL+12LL+12SX | -8098047.8681
F28RF | W4 | 12DL+12LL+12SX | -8257416.9677
F28RF | W4 | 12DL+12LL+12SY | -7891315.347
F28RF | W4 | 12DL+12LL+12SY | -8464149.4889
F28RF | W4 | 12DL+12LL-12WX1 | -7336880.0003
F28RF | W4 | 12DL+12LL+12WX1 | -9018584.8355
F28RF | W4 | 12DL+12LL-12WX2 | -8845947.1846
F28RF | W4 | 12DL+12LL+12WX2 | -7509517.6512
F28RF | W4 | 12DL+12LL-12WX3 | -8078648.187
F28RF | W4 | 12DL+12LL+12WX3 | -8276816.6489
F28RF | W4 | 12DL+12LL-12WX4 | -7123664.2598
F28RF | W4 | 12DL+12LL+12WX4 | -9231800.576
F28RF | W4 | 12DL+12LL-12WX5 | -9135761.7394
F28RF | W4 | 12DL+12LL+12WX5 | -7219703.0964
F28RF | W4 | 12DL+12LL-12WY1 | -7617292.3353
F28RF | W4 | 12DL+12LL+12WY1 | -8738172.5005
F28RF | W4 | 12DL+12LL-12WY2 | -7776203.5838
F28RF | W4 | 12DL+12LL+12WY2 | -8579261.252
F28RF | W4 | 12DL+12LL-12WY3 | -7625614.8006
F28RF | W4 | 12DL+12LL+12WY3 | -8729850.0352
F28RF | W4 | 12DL+12LL-12WY4 | -7804216.1548
F28RF | W4 | 12DL+12LL+12WY4 | -8551248.6811
F28RF | W4 | 12DL+12LL-12WY5 | -8016097.4589
F28RF | W4 | 12DL+12LL+12WY5 | -8339367.3769
F28RF | W4 | 12DL+15SX-1 | -6762107.9847
F28RF | W4 | 12DL+15SX-1 | -6961319.3592
F28RF | W4 | 12DL+15SY-1 | -6503692.3333
F28RF | W4 | 12DL+15SY-1 | -7219735.0107
F28RF | W4 | 15DL+15LL | -10222165.5224
F28RF | W4 | 15DL+15SX | -8477536.4027
F28RF | W4 | 15DL+15SX | -8676747.7772
F28RF | W4 | 15DL+15SY | -8219120.7513
F28RF | W4 | 15DL+15SY | -8935163.4287
F28RF | W4 | 15DL-15WX1 | -7526076.568
F28RF | W4 | 15DL+15WX1 | -9628207.612
F28RF | W4 | 15DL-15WX2 | -9412410.5483
F28RF | W4 | 15DL+15WX2 | -7741873.6317
F28RF | W4 | 15DL-15WX3 | -8453286.8013
F28RF | W4 | 15DL+15WX3 | -8700997.3787
F28RF | W4 | 15DL-15WX4 | -7259556.8923
F28RF | W4 | 15DL+15WX4 | -9894727.2876
F28RF | W4 | 15DL-15WX5 | -9774678.7419
F28RF | W4 | 15DL+15WX5 | -7379605.4381
F28RF | W4 | 15DL-15WY1 | -7876591.9867
F28RF | W4 | 15DL+15WY1 | -9277692.1933
F28RF | W4 | 15DL-15WY2 | -8075231.0473
F28RF | W4 | 15DL+15WY2 | -9079053.1327
F28RF | W4 | 15DL-15WY3 | -7886995.0684
F28RF | W4 | 15DL+15WY3 | -9267289.1116
F28RF | W4 | 15DL-15WY4 | -8110246.7611
F28RF | W4 | 15DL+15WY4 | -9044037.4189
F28RF | W4 | 15DL-15WY5 | -8375098.3912
F28RF | W4 | 15DL+15WY5 | -8779185.7887
F28RF | W5 | 15DL | -8237623.0233
F28RF | W5 | 09DL+15SX | -4617327.8688
F28RF | W5 | 09DL+15SX | -5267819.7591
F28RF | W5 | 09DL+15SY | -4315127.0882
F28RF | W5 | 09DL+15SY | -5570020.5398
F28RF | W5 | 09DL-15WX1 | -3025919.8823
F28RF | W5 | 09DL+15WX1 | -6859227.7456
F28RF | W5 | 09DL-15WX2 | -6140824.3076
F28RF | W5 | 09DL+15WX2 | -3744323.3203
F28RF | W5 | 09DL-15WX3 | -4530250.4819
F28RF | W5 | 09DL+15WX3 | -5354897.146
F28RF | W5 | 09DL-15WX4 | -2666137.8255
F28RF | W5 | 09DL+15WX4 | -7219009.8025
F28RF | W5 | 09DL-15WX5 | -6819359.6696
F28RF | W5 | 09DL+15WX5 | -3065787.9583
F28RF | W5 | 09DL-15WY1 | -3622348.1056
F28RF | W5 | 09DL+15WY1 | -6262799.5224
F28RF | W5 | 09DL-15WY2 | -4265164.319
F28RF | W5 | 09DL+15WY2 | -5619983.309
F28RF | W5 | 09DL-15WY3 | -3796040.2697
F28RF | W5 | 09DL+15WY3 | -6089107.3582
F28RF | W5 | 09DL-15WY4 | -3958380.4391
F28RF | W5 | 09DL+15WY4 | -5926767.1888
F28RF | W5 | 09DL-15WY5 | -4815465.8886
F28RF | W5 | 09DL+15WY5 | -5069681.7393
F28RF | W5 | 12DL+12LL+12SX | -7564039.9402
F28RF | W5 | 12DL+12LL+12SX | -8084433.4524
F28RF | W5 | 12DL+12LL+12SY | -7322279.3157
F28RF | W5 | 12DL+12LL+12SY | -8326194.077
F28RF | W5 | 12DL+12LL-12WX1 | -6290913.551
F28RF | W5 | 12DL+12LL+12WX1 | -9357559.8416
F28RF | W5 | 12DL+12LL-12WX2 | -8782837.0912
F28RF | W5 | 12DL+12LL+12WX2 | -6865636.3014
F28RF | W5 | 12DL+12LL-12WX3 | -7494378.0306
F28RF | W5 | 12DL+12LL+12WX3 | -8154095.362
F28RF | W5 | 12DL+12LL-12WX4 | -6003087.9055
F28RF | W5 | 12DL+12LL+12WX4 | -9645385.4871
F28RF | W5 | 12DL+12LL-12WX5 | -9325665.3808
F28RF | W5 | 12DL+12LL+12WX5 | -6322808.0118
F28RF | W5 | 12DL+12LL-12WY1 | -6768056.1296
F28RF | W5 | 12DL+12LL+12WY1 | -8880417.263
F28RF | W5 | 12DL+12LL-12WY2 | -7282309.1003
F28RF | W5 | 12DL+12LL+12WY2 | -8366164.2923
F28RF | W5 | 12DL+12LL-12WY3 | -6907009.8609
F28RF | W5 | 12DL+12LL+12WY3 | -8741463.5317
F28RF | W5 | 12DL+12LL-12WY4 | -7036881.9964
F28RF | W5 | 12DL+12LL+12WY4 | -8611591.3962
F28RF | W5 | 12DL+12LL-12WY5 | -7722550.356
F28RF | W5 | 12DL+12LL+12WY5 | -7925923.0366
F28RF | W5 | 12DL+15SX-1 | -6264852.4735
F28RF | W5 | 12DL+15SX-1 | -6915344.3637
F28RF | W5 | 12DL+15SY-1 | -5962651.6928
F28RF | W5 | 12DL+15SY-1 | -7217545.1444
F28RF | W5 | 15DL+15LL | -9780295.8704
F28RF | W5 | 15DL+15SX | -7912377.0781
F28RF | W5 | 15DL+15SX | -8562868.9684
F28RF | W5 | 15DL+15SY | -7610176.2975
F28RF | W5 | 15DL+15SY | -8865069.7491
F28RF | W5 | 15DL-15WX1 | -6320969.0916
F28RF | W5 | 15DL+15WX1 | -10154276.9549
F28RF | W5 | 15DL-15WX2 | -9435873.5169
F28RF | W5 | 15DL+15WX2 | -7039372.5296
F28RF | W5 | 15DL-15WX3 | -7825299.6912
F28RF | W5 | 15DL+15WX3 | -8649946.3554
F28RF | W5 | 15DL-15WX4 | -5961187.0348
F28RF | W5 | 15DL+15WX4 | -10514059.0118
F28RF | W5 | 15DL-15WX5 | -10114408.8789
F28RF | W5 | 15DL+15WX5 | -6360837.1676
F28RF | W5 | 15DL-15WY1 | -6917397.3149
F28RF | W5 | 15DL+15WY1 | -9557848.7317
F28RF | W5 | 15DL-15WY2 | -7560213.5283
F28RF | W5 | 15DL+15WY2 | -8915032.5183
F28RF | W5 | 15DL-15WY3 | -7091089.479
F28RF | W5 | 15DL+15WY3 | -9384156.5675
F28RF | W5 | 15DL-15WY4 | -7253429.6484
F28RF | W5 | 15DL+15WY4 | -9221816.3981
F28RF | W5 | 15DL-15WY5 | -8110515.0979
F28RF | W5 | 15DL+15WY5 | -8364730.9486
F28RF | W6 | 15DL | -6212115.8922
F28RF | W6 | 09DL+15SX | -3247039.8903
F28RF | W6 | 09DL+15SX | -4207499.1804
F28RF | W6 | 09DL+15SY | -2183438.185
F28RF | W6 | 09DL+15SY | -5271100.8857
F28RF | W6 | 09DL-15WX1 | -376909.9428
F28RF | W6 | 09DL+15WX1 | -7077629.1279
F28RF | W6 | 09DL-15WX2 | -6184986.1351
F28RF | W6 | 09DL+15WX2 | -1269552.9356
F28RF | W6 | 09DL-15WX3 | -3214943.1596
F28RF | W6 | 09DL+15WX3 | -4239595.9111
F28RF | W6 | 09DL-15WX4 | 393090.6946
F28RF | W6 | 09DL+15WX4 | -7847629.7653
F28RF | W6 | 09DL-15WX5 | -7351049.909
F28RF | W6 | 09DL+15WX5 | -103489.1617
F28RF | W6 | 09DL-15WY1 | -1651727.9267
F28RF | W6 | 09DL+15WY1 | -5802811.1439
F28RF | W6 | 09DL-15WY2 | -2480594.0949
F28RF | W6 | 09DL+15WY2 | -4973944.9758
F28RF | W6 | 09DL-15WY3 | -1820499.8148
F28RF | W6 | 09DL+15WY3 | -5634039.2558
F28RF | W6 | 09DL-15WY4 | -2250610.2737
F28RF | W6 | 09DL+15WY4 | -5203928.797
F28RF | W6 | 09DL-15WY5 | -3355763.6845
F28RF | W6 | 09DL+15WY5 | -4098775.3862
F28RF | W6 | 12DL+12LL+12SX | -5347424.9171
F28RF | W6 | 12DL+12LL+12SX | -6115792.3492
F28RF | W6 | 12DL+12LL+12SY | -4496543.5529
F28RF | W6 | 12DL+12LL+12SY | -6966673.7134
F28RF | W6 | 12DL+12LL-12WX1 | -3051320.9591
F28RF | W6 | 12DL+12LL+12WX1 | -8411896.3072
F28RF | W6 | 12DL+12LL-12WX2 | -7697781.9129
F28RF | W6 | 12DL+12LL+12WX2 | -3765435.3534
F28RF | W6 | 12DL+12LL-12WX3 | -5321747.5325
F28RF | W6 | 12DL+12LL+12WX3 | -6141469.7337
F28RF | W6 | 12DL+12LL-12WX4 | -2435320.4492
F28RF | W6 | 12DL+12LL+12WX4 | -9027896.8171
F28RF | W6 | 12DL+12LL-12WX5 | -8630632.932
F28RF | W6 | 12DL+12LL+12WX5 | -2832584.3342
F28RF | W6 | 12DL+12LL-12WY1 | -4071175.3463
F28RF | W6 | 12DL+12LL+12WY1 | -7392041.92
F28RF | W6 | 12DL+12LL-12WY2 | -4734268.2808
F28RF | W6 | 12DL+12LL+12WY2 | -6728948.9855
F28RF | W6 | 12DL+12LL-12WY3 | -4206192.8567
F28RF | W6 | 12DL+12LL+12WY3 | -7257024.4095
F28RF | W6 | 12DL+12LL-12WY4 | -4550281.2238
F28RF | W6 | 12DL+12LL+12WY4 | -6912936.0424
F28RF | W6 | 12DL+12LL-12WY5 | -5434403.9525
F28RF | W6 | 12DL+12LL+12WY5 | -6028813.3138
F28RF | W6 | 12DL+15SX-1 | -4489463.0687
F28RF | W6 | 12DL+15SX-1 | -5449922.3588
F28RF | W6 | 12DL+15SY-1 | -3425861.3635
F28RF | W6 | 12DL+15SY-1 | -6513524.0641
F28RF | W6 | 15DL+15LL | -7164510.7914
F28RF | W6 | 15DL+15SX | -5731886.2472
F28RF | W6 | 15DL+15SX | -6692345.5373
F28RF | W6 | 15DL+15SY | -4668284.5419
F28RF | W6 | 15DL+15SY | -7755947.2426
F28RF | W6 | 15DL-15WX1 | -2861756.2996
F28RF | W6 | 15DL+15WX1 | -9562475.4848
F28RF | W6 | 15DL-15WX2 | -8669832.492
F28RF | W6 | 15DL+15WX2 | -3754399.2925
F28RF | W6 | 15DL-15WX3 | -5699789.5165
F28RF | W6 | 15DL+15WX3 | -6724442.268
F28RF | W6 | 15DL-15WX4 | -2091755.6623
F28RF | W6 | 15DL+15WX4 | -10332476.1222
F28RF | W6 | 15DL-15WX5 | -9835896.2659
F28RF | W6 | 15DL+15WX5 | -2588335.5186
F28RF | W6 | 15DL-15WY1 | -4136574.2836
F28RF | W6 | 15DL+15WY1 | -8287657.5008
F28RF | W6 | 15DL-15WY2 | -4965440.4518
F28RF | W6 | 15DL+15WY2 | -7458791.3327
F28RF | W6 | 15DL-15WY3 | -4305346.1717
F28RF | W6 | 15DL+15WY3 | -8118885.6127
F28RF | W6 | 15DL-15WY4 | -4735456.6306
F28RF | W6 | 15DL+15WY4 | -7688775.1539
F28RF | W6 | 15DL-15WY5 | -5840610.0414
F28RF | W6 | 15DL+15WY5 | -6583621.7431
F28RF | X1 | 15DL | -6212115.8959
F28RF | X1 | 09DL+15SX | -3247039.8828
F28RF | X1 | 09DL+15SX | -4207499.1923
F28RF | X1 | 09DL+15SY | -2183438.1892
F28RF | X1 | 09DL+15SY | -5271100.8859
F28RF | X1 | 09DL-15WX1 | -7077693.9045
F28RF | X1 | 09DL+15WX1 | -376845.1705
F28RF | X1 | 09DL-15WX2 | -1269516.013
F28RF | X1 | 09DL+15WX2 | -6185023.0621
F28RF | X1 | 09DL-15WX3 | -4239611.9027
F28RF | X1 | 09DL+15WX3 | -3214927.1724
F28RF | X1 | 09DL-15WX4 | -7847705.3166
F28RF | X1 | 09DL+15WX4 | 393166.2415
F28RF | X1 | 09DL-15WX5 | -103429.1115
F28RF | X1 | 09DL+15WX5 | -7351109.9636
F28RF | X1 | 09DL-15WY1 | -5802837.7651
F28RF | X1 | 09DL+15WY1 | -1651701.31
F28RF | X1 | 09DL-15WY2 | -4973993.5319
F28RF | X1 | 09DL+15WY2 | -2480545.5432
F28RF | X1 | 09DL-15WY3 | -5634082.4035
F28RF | X1 | 09DL+15WY3 | -1820456.6715
F28RF | X1 | 09DL-15WY4 | -5203935.0848
F28RF | X1 | 09DL+15WY4 | -2250603.9903
F28RF | X1 | 09DL-15WY5 | -4098810.9222
F28RF | X1 | 09DL+15WY5 | -3355728.1528
F28RF | X1 | 12DL+12LL+12SX | -5347424.9131
F28RF | X1 | 12DL+12LL+12SX | -6115792.3607
F28RF | X1 | 12DL+12LL+12SY | -4496543.5582
F28RF | X1 | 12DL+12LL+12SY | -6966673.7156
F28RF | X1 | 12DL+12LL-12WX1 | -8411948.1305
F28RF | X1 | 12DL+12LL+12WX1 | -3051269.1433
F28RF | X1 | 12DL+12LL-12WX2 | -3765405.8172
F28RF | X1 | 12DL+12LL+12WX2 | -7697811.4565
F28RF | X1 | 12DL+12LL-12WX3 | -6141482.529
F28RF | X1 | 12DL+12LL+12WX3 | -5321734.7448
F28RF | X1 | 12DL+12LL-12WX4 | -9027957.2601
F28RF | X1 | 12DL+12LL+12WX4 | -2435260.0136
F28RF | X1 | 12DL+12LL-12WX5 | -2832536.2961
F28RF | X1 | 12DL+12LL+12WX5 | -8630680.9777
F28RF | X1 | 12DL+12LL-12WY1 | -7392063.2189
F28RF | X1 | 12DL+12LL+12WY1 | -4071154.0548
F28RF | X1 | 12DL+12LL-12WY2 | -6728987.8324
F28RF | X1 | 12DL+12LL+12WY2 | -4734229.4414
F28RF | X1 | 12DL+12LL-12WY3 | -7257058.9297
F28RF | X1 | 12DL+12LL+12WY3 | -4206158.3441
F28RF | X1 | 12DL+12LL-12WY4 | -6912941.0747
F28RF | X1 | 12DL+12LL+12WY4 | -4550276.1991
F28RF | X1 | 12DL+12LL-12WY5 | -6028841.7446
F28RF | X1 | 12DL+12LL+12WY5 | -5434375.5291
F28RF | X1 | 12DL+15SX-1 | -4489463.062
F28RF | X1 | 12DL+15SX-1 | -5449922.3715
F28RF | X1 | 12DL+15SY-1 | -3425861.3684
F28RF | X1 | 12DL+15SY-1 | -6513524.0651
F28RF | X1 | 15DL+15LL | -7164510.7961
F28RF | X1 | 15DL+15SX | -5731886.2412
F28RF | X1 | 15DL+15SX | -6692345.5506
F28RF | X1 | 15DL+15SY | -4668284.5475
F28RF | X1 | 15DL+15SY | -7755947.2443
F28RF | X1 | 15DL-15WX1 | -9562540.2629
F28RF | X1 | 15DL+15WX1 | -2861691.5289
F28RF | X1 | 15DL-15WX2 | -3754362.3714
F28RF | X1 | 15DL+15WX2 | -8669869.4204
F28RF | X1 | 15DL-15WX3 | -6724458.261
F28RF | X1 | 15DL+15WX3 | -5699773.5308
F28RF | X1 | 15DL-15WX4 | -10332551.675
F28RF | X1 | 15DL+15WX4 | -2091680.1168
F28RF | X1 | 15DL-15WX5 | -2588275.4699
F28RF | X1 | 15DL+15WX5 | -9835956.3219
F28RF | X1 | 15DL-15WY1 | -8287684.1235
F28RF | X1 | 15DL+15WY1 | -4136547.6683
F28RF | X1 | 15DL-15WY2 | -7458839.8903
F28RF | X1 | 15DL+15WY2 | -4965391.9015
F28RF | X1 | 15DL-15WY3 | -8118928.7619
F28RF | X1 | 15DL+15WY3 | -4305303.0299
F28RF | X1 | 15DL-15WY4 | -7688781.4431
F28RF | X1 | 15DL+15WY4 | -4735450.3487
F28RF | X1 | 15DL-15WY5 | -6583657.2806
F28RF | X1 | 15DL+15WY5 | -5840574.5112
F28RF | X2 | 15DL | -8237623.0184
F28RF | X2 | 09DL+15SX | -4617327.8621
F28RF | X2 | 09DL+15SX | -5267819.76
F28RF | X2 | 09DL+15SY | -4315127.0842
F28RF | X2 | 09DL+15SY | -5570020.5378
F28RF | X2 | 09DL-15WX1 | -6859523.7704
F28RF | X2 | 09DL+15WX1 | -3025623.8517
F28RF | X2 | 09DL-15WX2 | -3744386.5975
F28RF | X2 | 09DL+15WX2 | -6140761.0246
F28RF | X2 | 09DL-15WX3 | -5355103.3693
F28RF | X2 | 09DL+15WX3 | -4530044.2528
F28RF | X2 | 09DL-15WX4 | -7219264.9078
F28RF | X2 | 09DL+15WX4 | -2665882.7142
F28RF | X2 | 09DL-15WX5 | -3065732.7333
F28RF | X2 | 09DL+15WX5 | -6819414.8888
F28RF | X2 | 09DL-15WY1 | -6263040.851
F28RF | X2 | 09DL+15WY1 | -3622106.7711
F28RF | X2 | 09DL-15WY2 | -5619997.7411
F28RF | X2 | 09DL+15WY2 | -4265149.8809
F28RF | X2 | 09DL-15WY3 | -6089254.1514
F28RF | X2 | 09DL+15WY3 | -3795893.4707
F28RF | X2 | 09DL-15WY4 | -5926989.588
F28RF | X2 | 09DL+15WY4 | -3958158.034
F28RF | X2 | 09DL-15WY5 | -5069601.6211
F28RF | X2 | 09DL+15WY5 | -4815546.0009
F28RF | X2 | 12DL+12LL+12SX | -7564039.9324
F28RF | X2 | 12DL+12LL+12SX | -8084433.4507
F28RF | X2 | 12DL+12LL+12SY | -7322279.3101
F28RF | X2 | 12DL+12LL+12SY | -8326194.073
F28RF | X2 | 12DL+12LL-12WX1 | -9357796.659
F28RF | X2 | 12DL+12LL+12WX1 | -6290676.7241
F28RF | X2 | 12DL+12LL-12WX2 | -6865686.9207
F28RF | X2 | 12DL+12LL+12WX2 | -8782786.4624
F28RF | X2 | 12DL+12LL-12WX3 | -8154260.3382
F28RF | X2 | 12DL+12LL+12WX3 | -7494213.0449
F28RF | X2 | 12DL+12LL-12WX4 | -9645589.569
F28RF | X2 | 12DL+12LL+12WX4 | -6002883.8141
F28RF | X2 | 12DL+12LL-12WX5 | -6322763.8294
F28RF | X2 | 12DL+12LL+12WX5 | -9325709.5537
F28RF | X2 | 12DL+12LL-12WY1 | -8880610.3235
F28RF | X2 | 12DL+12LL+12WY1 | -6767863.0596
F28RF | X2 | 12DL+12LL-12WY2 | -8366175.8356
F28RF | X2 | 12DL+12LL+12WY2 | -7282297.5474
F28RF | X2 | 12DL+12LL-12WY3 | -8741580.9638
F28RF | X2 | 12DL+12LL+12WY3 | -6906892.4193
F28RF | X2 | 12DL+12LL-12WY4 | -8611769.3131
F28RF | X2 | 12DL+12LL+12WY4 | -7036704.0699
F28RF | X2 | 12DL+12LL-12WY5 | -7925858.9396
F28RF | X2 | 12DL+12LL+12WY5 | -7722614.4435
F28RF | X2 | 12DL+15SX-1 | -6264852.4657
F28RF | X2 | 12DL+15SX-1 | -6915344.3637
F28RF | X2 | 12DL+15SY-1 | -5962651.6879
F28RF | X2 | 12DL+15SY-1 | -7217545.1415
F28RF | X2 | 15DL+15LL | -9780295.8644
F28RF | X2 | 15DL+15SX | -7912377.0694
F28RF | X2 | 15DL+15SX | -8562868.9674
F28RF | X2 | 15DL+15SY | -7610176.2916
F28RF | X2 | 15DL+15SY | -8865069.7452
F28RF | X2 | 15DL-15WX1 | -10154572.9777
F28RF | X2 | 15DL+15WX1 | -6320673.0591
F28RF | X2 | 15DL-15WX2 | -7039435.8048
F28RF | X2 | 15DL+15WX2 | -9435810.2319
F28RF | X2 | 15DL-15WX3 | -8650152.5767
F28RF | X2 | 15DL+15WX3 | -7825093.4601
F28RF | X2 | 15DL-15WX4 | -10514314.1152
F28RF | X2 | 15DL+15WX4 | -5960931.9216
F28RF | X2 | 15DL-15WX5 | -6360781.9407
F28RF | X2 | 15DL+15WX5 | -10114464.0961
F28RF | X2 | 15DL-15WY1 | -9558090.0584
F28RF | X2 | 15DL+15WY1 | -6917155.9784
F28RF | X2 | 15DL-15WY2 | -8915046.9485
F28RF | X2 | 15DL+15WY2 | -7560199.0883
F28RF | X2 | 15DL-15WY3 | -9384303.3587
F28RF | X2 | 15DL+15WY3 | -7090942.6781
F28RF | X2 | 15DL-15WY4 | -9222038.7954
F28RF | X2 | 15DL+15WY4 | -7253207.2414
F28RF | X2 | 15DL-15WY5 | -8364650.8285
F28RF | X2 | 15DL+15WY5 | -8110595.2083
F28RF | X3 | 15DL | -8577142.0869
F28RF | X3 | 09DL+15SX | -5046679.5643
F28RF | X3 | 09DL+15SX | -5245890.94
F28RF | X3 | 09DL+15SY | -4788263.9125
F28RF | X3 | 09DL+15SY | -5504306.5918
F28RF | X3 | 09DL-15WX1 | -6197228.2778
F28RF | X3 | 09DL+15WX1 | -4095342.2265
F28RF | X3 | 09DL-15WX2 | -4310485.1451
F28RF | X3 | 09DL+15WX2 | -5982085.3592
F28RF | X3 | 09DL-15WX3 | -5269765.101
F28RF | X3 | 09DL+15WX3 | -5022805.4033
F28RF | X3 | 09DL-15WX4 | -6463961.2616
F28RF | X3 | 09DL+15WX4 | -3828609.2427
F28RF | X3 | 09DL-15WX5 | -3948293.8812
F28RF | X3 | 09DL+15WX5 | -6344276.6231
F28RF | X3 | 09DL-15WY1 | -5846829.3502
F28RF | X3 | 09DL+15WY1 | -4445741.1541
F28RF | X3 | 09DL-15WY2 | -5648599.6919
F28RF | X3 | 09DL+15WY2 | -4643970.8124
F28RF | X3 | 09DL-15WY3 | -5836660.3555
F28RF | X3 | 09DL+15WY3 | -4455910.1489
F28RF | X3 | 09DL-15WY4 | -5613018.1807
F28RF | X3 | 09DL+15WY4 | -4679552.3236
F28RF | X3 | 09DL-15WY5 | -5348712.4288
F28RF | X3 | 09DL+15WY5 | -4943858.0755
F28RF | X3 | 12DL+12LL+12SX | -8098047.8646
F28RF | X3 | 12DL+12LL+12SX | -8257416.9652
F28RF | X3 | 12DL+12LL+12SY | -7891315.3431
F28RF | X3 | 12DL+12LL+12SY | -8464149.4866
F28RF | X3 | 12DL+12LL-12WX1 | -9018486.8354
F28RF | X3 | 12DL+12LL+12WX1 | -7336977.9943
F28RF | X3 | 12DL+12LL-12WX2 | -7509092.3292
F28RF | X3 | 12DL+12LL+12WX2 | -8846372.5005
F28RF | X3 | 12DL+12LL-12WX3 | -8276516.294
F28RF | X3 | 12DL+12LL+12WX3 | -8078948.5358
F28RF | X3 | 12DL+12LL-12WX4 | -9231873.2224
F28RF | X3 | 12DL+12LL+12WX4 | -7123591.6073
F28RF | X3 | 12DL+12LL-12WX5 | -7219339.3181
F28RF | X3 | 12DL+12LL+12WX5 | -9136125.5116
F28RF | X3 | 12DL+12LL-12WY1 | -8738167.6933
F28RF | X3 | 12DL+12LL+12WY1 | -7617297.1364
F28RF | X3 | 12DL+12LL-12WY2 | -8579583.9667
F28RF | X3 | 12DL+12LL+12WY2 | -7775880.8631
F28RF | X3 | 12DL+12LL-12WY3 | -8730032.4975
F28RF | X3 | 12DL+12LL+12WY3 | -7625432.3322
F28RF | X3 | 12DL+12LL-12WY4 | -8551118.7577
F28RF | X3 | 12DL+12LL+12WY4 | -7804346.0721
F28RF | X3 | 12DL+12LL-12WY5 | -8339674.1562
F28RF | X3 | 12DL+12LL+12WY5 | -8015790.6735
F28RF | X3 | 12DL+15SX-1 | -6762107.9817
F28RF | X3 | 12DL+15SX-1 | -6961319.3574
F28RF | X3 | 12DL+15SY-1 | -6503692.3299
F28RF | X3 | 12DL+15SY-1 | -7219735.0092
F28RF | X3 | 15DL+15LL | -10222165.5186
F28RF | X3 | 15DL+15SX | -8477536.3991
F28RF | X3 | 15DL+15SX | -8676747.7748
F28RF | X3 | 15DL+15SY | -8219120.7473
F28RF | X3 | 15DL+15SY | -8935163.4266
F28RF | X3 | 15DL-15WX1 | -9628085.1126
F28RF | X3 | 15DL+15WX1 | -7526199.0613
F28RF | X3 | 15DL-15WX2 | -7741341.9799
F28RF | X3 | 15DL+15WX2 | -9412942.194
F28RF | X3 | 15DL-15WX3 | -8700621.9358
F28RF | X3 | 15DL+15WX3 | -8453662.2381
F28RF | X3 | 15DL-15WX4 | -9894818.0964
F28RF | X3 | 15DL+15WX4 | -7259466.0775
F28RF | X3 | 15DL-15WX5 | -7379150.716
F28RF | X3 | 15DL+15WX5 | -9775133.4579
F28RF | X3 | 15DL-15WY1 | -9277686.185
F28RF | X3 | 15DL+15WY1 | -7876597.9889
F28RF | X3 | 15DL-15WY2 | -9079456.5267
F28RF | X3 | 15DL+15WY2 | -8074827.6472
F28RF | X3 | 15DL-15WY3 | -9267517.1902
F28RF | X3 | 15DL+15WY3 | -7886766.9836
F28RF | X3 | 15DL-15WY4 | -9043875.0155
F28RF | X3 | 15DL+15WY4 | -8110409.1584
F28RF | X3 | 15DL-15WY5 | -8779569.2636
F28RF | X3 | 15DL+15WY5 | -8374714.9103
F28RF | X4 | 15DL | -8577130.6048
F28RF | X4 | 09DL+15SX | -5046572.2306
F28RF | X4 | 09DL+15SX | -5245984.4951
F28RF | X4 | 09DL+15SY | -4788269.6957
F28RF | X4 | 09DL+15SY | -5504287.0301
F28RF | X4 | 09DL-15WX1 | -5981944.7611
F28RF | X4 | 09DL+15WX1 | -4310611.9646
F28RF | X4 | 09DL-15WX2 | -4095241.613
F28RF | X4 | 09DL+15WX2 | -6197315.1127
F28RF | X4 | 09DL-15WX3 | -5022667.9802
F28RF | X4 | 09DL+15WX3 | -5269888.7455
F28RF | X4 | 09DL-15WX4 | -6344179.8164
F28RF | X4 | 09DL+15WX4 | -3948376.9093
F28RF | X4 | 09DL-15WX5 | -3828565.7491
F28RF | X4 | 09DL+15WX5 | -6463990.9766
F28RF | X4 | 09DL-15WY1 | -5648476.8776
F28RF | X4 | 09DL+15WY1 | -4644079.8481
F28RF | X4 | 09DL-15WY2 | -5846911.347
F28RF | X4 | 09DL+15WY2 | -4445645.3787
F28RF | X4 | 09DL-15WY3 | -5836637.9473
F28RF | X4 | 09DL+15WY3 | -4455918.7784
F28RF | X4 | 09DL-15WY4 | -5348561.4782
F28RF | X4 | 09DL+15WY4 | -4943995.2476
F28RF | X4 | 09DL-15WY5 | -5613140.3107
F28RF | X4 | 09DL+15WY5 | -4679416.415
F28RF | X4 | 12DL+12LL+12SX | -8097956.023
F28RF | X4 | 12DL+12LL+12SX | -8257485.8345
F28RF | X4 | 12DL+12LL+12SY | -7891313.995
F28RF | X4 | 12DL+12LL+12SY | -8464127.8625
F28RF | X4 | 12DL+12LL-12WX1 | -8846254.0473
F28RF | X4 | 12DL+12LL+12WX1 | -7509187.8102
F28RF | X4 | 12DL+12LL-12WX2 | -7336891.5289
F28RF | X4 | 12DL+12LL+12WX2 | -9018550.3286
F28RF | X4 | 12DL+12LL-12WX3 | -8078832.6226
F28RF | X4 | 12DL+12LL+12WX3 | -8276609.2348
F28RF | X4 | 12DL+12LL-12WX4 | -9136042.0916
F28RF | X4 | 12DL+12LL+12WX4 | -7219399.7659
F28RF | X4 | 12DL+12LL-12WX5 | -7123550.8377
F28RF | X4 | 12DL+12LL+12WX5 | -9231891.0198
F28RF | X4 | 12DL+12LL-12WY1 | -8579479.7405
F28RF | X4 | 12DL+12LL+12WY1 | -7775962.117
F28RF | X4 | 12DL+12LL-12WY2 | -8738227.3161
F28RF | X4 | 12DL+12LL+12WY2 | -7617214.5414
F28RF | X4 | 12DL+12LL-12WY3 | -8730008.5963
F28RF | X4 | 12DL+12LL+12WY3 | -7625433.2612
F28RF | X4 | 12DL+12LL-12WY4 | -8339547.421
F28RF | X4 | 12DL+12LL+12WY4 | -8015894.4365
F28RF | X4 | 12DL+12LL-12WY5 | -8551210.487
F28RF | X4 | 12DL+12LL+12WY5 | -7804231.3704
F28RF | X4 | 12DL+15SX-1 | -6761998.3516
F28RF | X4 | 12DL+15SX-1 | -6961410.6161
F28RF | X4 | 12DL+15SY-1 | -6503695.8166
F28RF | X4 | 12DL+15SY-1 | -7219713.151
F28RF | X4 | 15DL+15LL | -10222151.1609
F28RF | X4 | 15DL+15SX | -8477424.4725
F28RF | X4 | 15DL+15SX | -8676836.737
F28RF | X4 | 15DL+15SY | -8219121.9376
F28RF | X4 | 15DL+15SY | -8935139.272
F28RF | X4 | 15DL-15WX1 | -9412797.003
F28RF | X4 | 15DL+15WX1 | -7741464.2065
F28RF | X4 | 15DL-15WX2 | -7526093.8549
F28RF | X4 | 15DL+15WX2 | -9628167.3546
F28RF | X4 | 15DL-15WX3 | -8453520.2222
F28RF | X4 | 15DL+15WX3 | -8700740.9874
F28RF | X4 | 15DL-15WX4 | -9775032.0583
F28RF | X4 | 15DL+15WX4 | -7379229.1512
F28RF | X4 | 15DL-15WX5 | -7259417.991
F28RF | X4 | 15DL+15WX5 | -9894843.2186
F28RF | X4 | 15DL-15WY1 | -9079329.1195
F28RF | X4 | 15DL+15WY1 | -8074932.0901
F28RF | X4 | 15DL-15WY2 | -9277763.5889
F28RF | X4 | 15DL+15WY2 | -7876497.6206
F28RF | X4 | 15DL-15WY3 | -9267490.1892
F28RF | X4 | 15DL+15WY3 | -7886771.0204
F28RF | X4 | 15DL-15WY4 | -8779413.7201
F28RF | X4 | 15DL+15WY4 | -8374847.4895
F28RF | X4 | 15DL-15WY5 | -9043992.5526
F28RF | X4 | 15DL+15WY5 | -8110268.6569
F28RF | X5 | 15DL | -8237637.8929
F28RF | X5 | 09DL+15SX | -4617308.5237
F28RF | X5 | 09DL+15SX | -5267856.9478
F28RF | X5 | 09DL+15SY | -4315140.2943
F28RF | X5 | 09DL+15SY | -5570025.1772
F28RF | X5 | 09DL-15WX1 | -6140748.7123
F28RF | X5 | 09DL+15WX1 | -3744416.7592
F28RF | X5 | 09DL-15WX2 | -3025605.6724
F28RF | X5 | 09DL+15WX2 | -6859559.7991
F28RF | X5 | 09DL-15WX3 | -4530025.4322
F28RF | X5 | 09DL+15WX3 | -5355140.0393
F28RF | X5 | 09DL-15WX4 | -6819414.2786
F28RF | X5 | 09DL+15WX4 | -3065751.1928
F28RF | X5 | 09DL-15WX5 | -2665874.2814
F28RF | X5 | 09DL+15WX5 | -7219291.1901
F28RF | X5 | 09DL-15WY1 | -5619991.8283
F28RF | X5 | 09DL+15WY1 | -4265173.6431
F28RF | X5 | 09DL-15WY2 | -6263068.8962
F28RF | X5 | 09DL+15WY2 | -3622096.5752
F28RF | X5 | 09DL-15WY3 | -6089265.5343
F28RF | X5 | 09DL+15WY3 | -3795899.9372
F28RF | X5 | 09DL-15WY4 | -5069589.0989
F28RF | X5 | 09DL+15WY4 | -4815576.3726
F28RF | X5 | 09DL-15WY5 | -5927022.3424
F28RF | X5 | 09DL+15WY5 | -3958143.1291
F28RF | X5 | 12DL+12LL+12SX | -7564031.8554
F28RF | X5 | 12DL+12LL+12SX | -8084470.5947
F28RF | X5 | 12DL+12LL+12SY | -7322297.2719
F28RF | X5 | 12DL+12LL+12SY | -8326205.1782
F28RF | X5 | 12DL+12LL-12WX1 | -8782784.0063
F28RF | X5 | 12DL+12LL+12WX1 | -6865718.4438
F28RF | X5 | 12DL+12LL-12WX2 | -6290669.5744
F28RF | X5 | 12DL+12LL+12WX2 | -9357832.8758
F28RF | X5 | 12DL+12LL-12WX3 | -7494205.3823
F28RF | X5 | 12DL+12LL+12WX3 | -8154297.0679
F28RF | X5 | 12DL+12LL-12WX4 | -9325716.4594
F28RF | X5 | 12DL+12LL+12WX4 | -6322785.9907
F28RF | X5 | 12DL+12LL-12WX5 | -6002884.4616
F28RF | X5 | 12DL+12LL+12WX5 | -9645617.9886
F28RF | X5 | 12DL+12LL-12WY1 | -8366178.4992
F28RF | X5 | 12DL+12LL+12WY1 | -7282323.951
F28RF | X5 | 12DL+12LL-12WY2 | -8880640.1535
F28RF | X5 | 12DL+12LL+12WY2 | -6767862.2967
F28RF | X5 | 12DL+12LL-12WY3 | -8741597.4639
F28RF | X5 | 12DL+12LL+12WY3 | -6906904.9862
F28RF | X5 | 12DL+12LL-12WY4 | -7925856.3156
F28RF | X5 | 12DL+12LL+12WY4 | -7722646.1346
F28RF | X5 | 12DL+12LL-12WY5 | -8611802.9104
F28RF | X5 | 12DL+12LL+12WY5 | -7036699.5398
F28RF | X5 | 12DL+15SX-1 | -6264836.1023
F28RF | X5 | 12DL+15SX-1 | -6915384.5264
F28RF | X5 | 12DL+15SY-1 | -5962667.8728
F28RF | X5 | 12DL+15SY-1 | -7217552.7558
F28RF | X5 | 15DL+15LL | -9780314.0313
F28RF | X5 | 15DL+15SX | -7912363.6808
F28RF | X5 | 15DL+15SX | -8562912.1049
F28RF | X5 | 15DL+15SY | -7610195.4514
F28RF | X5 | 15DL+15SY | -8865080.3343
F28RF | X5 | 15DL-15WX1 | -9435803.8694
F28RF | X5 | 15DL+15WX1 | -7039471.9163
F28RF | X5 | 15DL-15WX2 | -6320660.8295
F28RF | X5 | 15DL+15WX2 | -10154614.9562
F28RF | X5 | 15DL-15WX3 | -7825080.5894
F28RF | X5 | 15DL+15WX3 | -8650195.1964
F28RF | X5 | 15DL-15WX4 | -10114469.4358
F28RF | X5 | 15DL+15WX4 | -6360806.35
F28RF | X5 | 15DL-15WX5 | -5960929.4385
F28RF | X5 | 15DL+15WX5 | -10514346.3472
F28RF | X5 | 15DL-15WY1 | -8915046.9855
F28RF | X5 | 15DL+15WY1 | -7560228.8003
F28RF | X5 | 15DL-15WY2 | -9558124.0534
F28RF | X5 | 15DL+15WY2 | -6917151.7324
F28RF | X5 | 15DL-15WY3 | -9384320.6914
F28RF | X5 | 15DL+15WY3 | -7090955.0943
F28RF | X5 | 15DL-15WY4 | -8364644.256
F28RF | X5 | 15DL+15WY4 | -8110631.5297
F28RF | X5 | 15DL-15WY5 | -9222077.4995
F28RF | X5 | 15DL+15WY5 | -7253198.2862
F28RF | X6 | 15DL | -6212225.6585
F28RF | X6 | 09DL+15SX | -3247201.5615
F28RF | X6 | 09DL+15SX | -4207469.2288
F28RF | X6 | 09DL+15SY | -2183457.6654
F28RF | X6 | 09DL+15SY | -5271213.1248
F28RF | X6 | 09DL-15WX1 | -6185358.7827
F28RF | X6 | 09DL+15WX1 | -1269312.0076
F28RF | X6 | 09DL-15WX2 | -376920.0552
F28RF | X6 | 09DL+15WX2 | -7077750.735
F28RF | X6 | 09DL-15WX3 | -3215153.0969
F28RF | X6 | 09DL+15WX3 | -4239517.6934
F28RF | X6 | 09DL-15WX4 | -7351427.2859
F28RF | X6 | 09DL+15WX4 | -103243.5043
F28RF | X6 | 09DL-15WX5 | 393196.7015
F28RF | X6 | 09DL+15WX5 | -7847867.4917
F28RF | X6 | 09DL-15WY1 | -4974282.8589
F28RF | X6 | 09DL+15WY1 | -2480387.9314
F28RF | X6 | 09DL-15WY2 | -5802859.5762
F28RF | X6 | 09DL+15WY2 | -1651811.2141
F28RF | X6 | 09DL-15WY3 | -5634251.2401
F28RF | X6 | 09DL+15WY3 | -1820419.5501
F28RF | X6 | 09DL-15WY4 | -4099105.0312
F28RF | X6 | 09DL+15WY4 | -3355565.759
F28RF | X6 | 09DL-15WY5 | -5203872.5058
F28RF | X6 | 09DL+15WY5 | -2250798.2845
F28RF | X6 | 12DL+12LL+12SX | -5347611.9293
F28RF | X6 | 12DL+12LL+12SX | -6115826.0631
F28RF | X6 | 12DL+12LL+12SY | -4496616.8124
F28RF | X6 | 12DL+12LL+12SY | -6966821.18
F28RF | X6 | 12DL+12LL-12WX1 | -7698137.7063
F28RF | X6 | 12DL+12LL+12WX1 | -3765300.2862
F28RF | X6 | 12DL+12LL-12WX2 | -3051386.7243
F28RF | X6 | 12DL+12LL+12WX2 | -8412051.2681
F28RF | X6 | 12DL+12LL-12WX3 | -5321973.1576
F28RF | X6 | 12DL+12LL+12WX3 | -6141464.8348
F28RF | X6 | 12DL+12LL-12WX4 | -8630992.5089
F28RF | X6 | 12DL+12LL+12WX4 | -2832445.4836
F28RF | X6 | 12DL+12LL-12WX5 | -2435293.3189
F28RF | X6 | 12DL+12LL+12WX5 | -9028144.6735
F28RF | X6 | 12DL+12LL-12WY1 | -6729276.9672
F28RF | X6 | 12DL+12LL+12WY1 | -4734161.0252
F28RF | X6 | 12DL+12LL-12WY2 | -7392138.3411
F28RF | X6 | 12DL+12LL+12WY2 | -4071299.6514
F28RF | X6 | 12DL+12LL-12WY3 | -7257251.6722
F28RF | X6 | 12DL+12LL+12WY3 | -4206186.3202
F28RF | X6 | 12DL+12LL-12WY4 | -6029134.7051
F28RF | X6 | 12DL+12LL+12WY4 | -5434303.2873
F28RF | X6 | 12DL+12LL-12WY5 | -6912948.6847
F28RF | X6 | 12DL+12LL+12WY5 | -4550489.3077
F28RF | X6 | 12DL+15SX-1 | -4489646.6932
F28RF | X6 | 12DL+15SX-1 | -5449914.3605
F28RF | X6 | 12DL+15SY-1 | -3425902.7971
F28RF | X6 | 12DL+15SY-1 | -6513658.2565
F28RF | X6 | 15DL+15LL | -7164648.7453
F28RF | X6 | 15DL+15SX | -5732091.8249
F28RF | X6 | 15DL+15SX | -6692359.4922
F28RF | X6 | 15DL+15SY | -4668347.9288
F28RF | X6 | 15DL+15SY | -7756103.3882
F28RF | X6 | 15DL-15WX1 | -8670249.0461
F28RF | X6 | 15DL+15WX1 | -3754202.271
F28RF | X6 | 15DL-15WX2 | -2861810.3186
F28RF | X6 | 15DL+15WX2 | -9562640.9985
F28RF | X6 | 15DL-15WX3 | -5700043.3603
F28RF | X6 | 15DL+15WX3 | -6724407.9568
F28RF | X6 | 15DL-15WX4 | -9836317.5493
F28RF | X6 | 15DL+15WX4 | -2588133.7677
F28RF | X6 | 15DL-15WX5 | -2091693.5619
F28RF | X6 | 15DL+15WX5 | -10332757.7551
F28RF | X6 | 15DL-15WY1 | -7459173.1223
F28RF | X6 | 15DL+15WY1 | -4965278.1948
F28RF | X6 | 15DL-15WY2 | -8287749.8396
F28RF | X6 | 15DL+15WY2 | -4136701.4775
F28RF | X6 | 15DL-15WY3 | -8119141.5035
F28RF | X6 | 15DL+15WY3 | -4305309.8136
F28RF | X6 | 15DL-15WY4 | -6583995.2946
F28RF | X6 | 15DL+15WY4 | -5840456.0224
F28RF | X6 | 15DL-15WY5 | -7688762.7692
F28RF | X6 | 15DL+15WY5 | -4735688.5479
F28RF | Y1 | 15DL | -4842662.818
F28RF | Y1 | 09DL+15SX | -2227103.9532
F28RF | Y1 | 09DL+15SX | -3584091.4284
F28RF | Y1 | 09DL+15SY | -2865137.5661
F28RF | Y1 | 09DL+15SY | -2946057.8155
F28RF | Y1 | 09DL-15WX1 | -2958437.4464
F28RF | Y1 | 09DL+15WX1 | -2852757.9353
F28RF | Y1 | 09DL-15WX2 | -3169995.2904
F28RF | Y1 | 09DL+15WX2 | -2641200.0913
F28RF | Y1 | 09DL-15WX3 | -3087668.5815
F28RF | Y1 | 09DL+15WX3 | -2723526.8002
F28RF | Y1 | 09DL-15WX4 | -2852797.6118
F28RF | Y1 | 09DL+15WX4 | -2958397.7698
F28RF | Y1 | 09DL-15WX5 | -3134875.3947
F28RF | Y1 | 09DL+15WX5 | -2676319.987
F28RF | Y1 | 09DL-15WY1 | -3091745.2368
F28RF | Y1 | 09DL+15WY1 | -2719450.1449
F28RF | Y1 | 09DL-15WY2 | -2566086.0917
F28RF | Y1 | 09DL+15WY2 | -3245109.29
F28RF | Y1 | 09DL-15WY3 | -2817575.0328
F28RF | Y1 | 09DL+15WY3 | -2993620.3489
F28RF | Y1 | 09DL-15WY4 | -3213385.4637
F28RF | Y1 | 09DL+15WY4 | -2597809.918
F28RF | Y1 | 09DL-15WY5 | -2512491.6612
F28RF | Y1 | 09DL+15WY5 | -3298703.7205
F28RF | Y1 | 12DL+12LL+12SX | -4055896.929
F28RF | Y1 | 12DL+12LL+12SX | -5141486.9091
F28RF | Y1 | 12DL+12LL+12SY | -4566323.8193
F28RF | Y1 | 12DL+12LL+12SY | -4631060.0188
F28RF | Y1 | 12DL+12LL-12WX1 | -4640963.7235
F28RF | Y1 | 12DL+12LL+12WX1 | -4556420.1146
F28RF | Y1 | 12DL+12LL-12WX2 | -4810209.9987
F28RF | Y1 | 12DL+12LL+12WX2 | -4387173.8394
F28RF | Y1 | 12DL+12LL-12WX3 | -4744348.6316
F28RF | Y1 | 12DL+12LL+12WX3 | -4453035.2065
F28RF | Y1 | 12DL+12LL-12WX4 | -4556451.8559
F28RF | Y1 | 12DL+12LL+12WX4 | -4640931.9823
F28RF | Y1 | 12DL+12LL-12WX5 | -4782114.0821
F28RF | Y1 | 12DL+12LL+12WX5 | -4415269.756
F28RF | Y1 | 12DL+12LL-12WY1 | -4747609.9558
F28RF | Y1 | 12DL+12LL+12WY1 | -4449773.8823
F28RF | Y1 | 12DL+12LL-12WY2 | -4327082.6398
F28RF | Y1 | 12DL+12LL+12WY2 | -4870301.1984
F28RF | Y1 | 12DL+12LL-12WY3 | -4528273.7926
F28RF | Y1 | 12DL+12LL+12WY3 | -4669110.0455
F28RF | Y1 | 12DL+12LL-12WY4 | -4844922.1373
F28RF | Y1 | 12DL+12LL+12WY4 | -4352461.7008
F28RF | Y1 | 12DL+12LL-12WY5 | -4284207.0953
F28RF | Y1 | 12DL+12LL+12WY5 | -4913176.7428
F28RF | Y1 | 12DL+15SX-1 | -3195636.5168
F28RF | Y1 | 12DL+15SX-1 | -4552623.992
F28RF | Y1 | 12DL+15SY-1 | -3833670.1297
F28RF | Y1 | 12DL+15SY-1 | -3914590.3791
F28RF | Y1 | 15DL+15LL | -5748364.8988
F28RF | Y1 | 15DL+15SX | -4164169.0805
F28RF | Y1 | 15DL+15SX | -5521156.5556
F28RF | Y1 | 15DL+15SY | -4802202.6933
F28RF | Y1 | 15DL+15SY | -4883122.9427
F28RF | Y1 | 15DL-15WX1 | -4895502.5736
F28RF | Y1 | 15DL+15WX1 | -4789823.0625
F28RF | Y1 | 15DL-15WX2 | -5107060.4176
F28RF | Y1 | 15DL+15WX2 | -4578265.2185
F28RF | Y1 | 15DL-15WX3 | -5024733.7087
F28RF | Y1 | 15DL+15WX3 | -4660591.9274
F28RF | Y1 | 15DL-15WX4 | -4789862.7391
F28RF | Y1 | 15DL+15WX4 | -4895462.897
F28RF | Y1 | 15DL-15WX5 | -5071940.5219
F28RF | Y1 | 15DL+15WX5 | -4613385.1142
F28RF | Y1 | 15DL-15WY1 | -5028810.364
F28RF | Y1 | 15DL+15WY1 | -4656515.2721
F28RF | Y1 | 15DL-15WY2 | -4503151.2189
F28RF | Y1 | 15DL+15WY2 | -5182174.4172
F28RF | Y1 | 15DL-15WY3 | -4754640.16
F28RF | Y1 | 15DL+15WY3 | -4930685.4761
F28RF | Y1 | 15DL-15WY4 | -5150450.5909
F28RF | Y1 | 15DL+15WY4 | -4534875.0452
F28RF | Y1 | 15DL-15WY5 | -4449556.7884
F28RF | Y1 | 15DL+15WY5 | -5235768.8477
F28RF | Y2 | 15DL | -4896150.0535
F28RF | Y2 | 09DL+15SX | -2937584.4928
F28RF | Y2 | 09DL+15SX | -2937795.5714
F28RF | Y2 | 09DL+15SY | -2882133.9707
F28RF | Y2 | 09DL+15SY | -2993246.0935
F28RF | Y2 | 09DL-15WX1 | -2884609.2988
F28RF | Y2 | 09DL+15WX1 | -2990770.7653
F28RF | Y2 | 09DL-15WX2 | -2990984.0846
F28RF | Y2 | 09DL+15WX2 | -2884395.9796
F28RF | Y2 | 09DL-15WX3 | -2937812.4651
F28RF | Y2 | 09DL+15WX3 | -2937567.599
F28RF | Y2 | 09DL-15WX4 | -2866833.0463
F28RF | Y2 | 09DL+15WX4 | -3008547.0179
F28RF | Y2 | 09DL-15WX5 | -3008665.6878
F28RF | Y2 | 09DL+15WX5 | -2866714.3763
F28RF | Y2 | 09DL-15WY1 | -2884047.1511
F28RF | Y2 | 09DL+15WY1 | -2991332.9131
F28RF | Y2 | 09DL-15WY2 | -2883843.5489
F28RF | Y2 | 09DL+15WY2 | -2991536.5153
F28RF | Y2 | 09DL-15WY3 | -2875996.8643
F28RF | Y2 | 09DL+15WY3 | -2999383.1999
F28RF | Y2 | 09DL-15WY4 | -2907926.5445
F28RF | Y2 | 09DL+15WY4 | -2967453.5197
F28RF | Y2 | 09DL-15WY5 | -2907655.075
F28RF | Y2 | 09DL+15WY5 | -2967724.9891
F28RF | Y2 | 12DL+12LL+12SX | -4653934.6778
F28RF | Y2 | 12DL+12LL+12SX | -4654103.5407
F28RF | Y2 | 12DL+12LL+12SY | -4609574.2602
F28RF | Y2 | 12DL+12LL+12SY | -4698463.9584
F28RF | Y2 | 12DL+12LL-12WX1 | -4611554.5227
F28RF | Y2 | 12DL+12LL+12WX1 | -4696483.6959
F28RF | Y2 | 12DL+12LL-12WX2 | -4696654.3513
F28RF | Y2 | 12DL+12LL+12WX2 | -4611383.8673
F28RF | Y2 | 12DL+12LL-12WX3 | -4654117.0557
F28RF | Y2 | 12DL+12LL+12WX3 | -4653921.1629
F28RF | Y2 | 12DL+12LL-12WX4 | -4597333.5207
F28RF | Y2 | 12DL+12LL+12WX4 | -4710704.6979
F28RF | Y2 | 12DL+12LL-12WX5 | -4710799.6339
F28RF | Y2 | 12DL+12LL+12WX5 | -4597238.5847
F28RF | Y2 | 12DL+12LL-12WY1 | -4611104.8045
F28RF | Y2 | 12DL+12LL+12WY1 | -4696933.4141
F28RF | Y2 | 12DL+12LL-12WY2 | -4610941.9227
F28RF | Y2 | 12DL+12LL+12WY2 | -4697096.2958
F28RF | Y2 | 12DL+12LL-12WY3 | -4604664.575
F28RF | Y2 | 12DL+12LL+12WY3 | -4703373.6435
F28RF | Y2 | 12DL+12LL-12WY4 | -4630208.3192
F28RF | Y2 | 12DL+12LL+12WY4 | -4677829.8994
F28RF | Y2 | 12DL+12LL-12WY5 | -4629991.1436
F28RF | Y2 | 12DL+12LL+12WY5 | -4678047.0749
F28RF | Y2 | 12DL+15SX-1 | -3916814.5035
F28RF | Y2 | 12DL+15SX-1 | -3917025.5821
F28RF | Y2 | 12DL+15SY-1 | -3861363.9814
F28RF | Y2 | 12DL+15SY-1 | -3972476.1042
F28RF | Y2 | 15DL+15LL | -5817523.8866
F28RF | Y2 | 15DL+15SX | -4896044.5141
F28RF | Y2 | 15DL+15SX | -4896255.5928
F28RF | Y2 | 15DL+15SY | -4840593.9921
F28RF | Y2 | 15DL+15SY | -4951706.1149
F28RF | Y2 | 15DL-15WX1 | -4843069.3202
F28RF | Y2 | 15DL+15WX1 | -4949230.7867
F28RF | Y2 | 15DL-15WX2 | -4949444.1059
F28RF | Y2 | 15DL+15WX2 | -4842856.001
F28RF | Y2 | 15DL-15WX3 | -4896272.4865
F28RF | Y2 | 15DL+15WX3 | -4896027.6204
F28RF | Y2 | 15DL-15WX4 | -4825293.0677
F28RF | Y2 | 15DL+15WX4 | -4967007.0392
F28RF | Y2 | 15DL-15WX5 | -4967125.7092
F28RF | Y2 | 15DL+15WX5 | -4825174.3977
F28RF | Y2 | 15DL-15WY1 | -4842507.1725
F28RF | Y2 | 15DL+15WY1 | -4949792.9345
F28RF | Y2 | 15DL-15WY2 | -4842303.5703
F28RF | Y2 | 15DL+15WY2 | -4949996.5366
F28RF | Y2 | 15DL-15WY3 | -4834456.8857
F28RF | Y2 | 15DL+15WY3 | -4957843.2213
F28RF | Y2 | 15DL-15WY4 | -4866386.5659
F28RF | Y2 | 15DL+15WY4 | -4925913.5411
F28RF | Y2 | 15DL-15WY5 | -4866115.0964
F28RF | Y2 | 15DL+15WY5 | -4926185.0105
F28RF | Y3 | 15DL | -4842651.0087
F28RF | Y3 | 09DL+15SX | -2227400.6689
F28RF | Y3 | 09DL+15SX | -3583780.5416
F28RF | Y3 | 09DL+15SY | -2865013.8646
F28RF | Y3 | 09DL+15SY | -2946167.3459
F28RF | Y3 | 09DL-15WX1 | -2641002.4856
F28RF | Y3 | 09DL+15WX1 | -3170178.7249
F28RF | Y3 | 09DL-15WX2 | -2853126.3958
F28RF | Y3 | 09DL+15WX2 | -2958054.8147
F28RF | Y3 | 09DL-15WX3 | -2723625.9066
F28RF | Y3 | 09DL+15WX3 | -3087555.3038
F28RF | Y3 | 09DL-15WX4 | -2675986.9875
F28RF | Y3 | 09DL+15WX4 | -3135194.223
F28RF | Y3 | 09DL-15WX5 | -2958819.5275
F28RF | Y3 | 09DL+15WX5 | -2852361.683
F28RF | Y3 | 09DL-15WY1 | -2566020.7794
F28RF | Y3 | 09DL+15WY1 | -3245160.4311
F28RF | Y3 | 09DL-15WY2 | -3091404.6865
F28RF | Y3 | 09DL+15WY2 | -2719776.524
F28RF | Y3 | 09DL-15WY3 | -2817343.1376
F28RF | Y3 | 09DL+15WY3 | -2993838.0729
F28RF | Y3 | 09DL-15WY4 | -2512559.1198
F28RF | Y3 | 09DL+15WY4 | -3298622.0907
F28RF | Y3 | 09DL-15WY5 | -3213085.9317
F28RF | Y3 | 09DL+15WY5 | -2598095.2787
F28RF | Y3 | 12DL+12LL+12SX | -4056121.8017
F28RF | Y3 | 12DL+12LL+12SX | -5141225.7
F28RF | Y3 | 12DL+12LL+12SY | -4566212.3583
F28RF | Y3 | 12DL+12LL+12SY | -4631135.1434
F28RF | Y3 | 12DL+12LL-12WX1 | -4387003.2551
F28RF | Y3 | 12DL+12LL+12WX1 | -4810344.2465
F28RF | Y3 | 12DL+12LL-12WX2 | -4556702.3833
F28RF | Y3 | 12DL+12LL+12WX2 | -4640645.1184
F28RF | Y3 | 12DL+12LL-12WX3 | -4453101.992
F28RF | Y3 | 12DL+12LL+12WX3 | -4744245.5097
F28RF | Y3 | 12DL+12LL-12WX4 | -4414990.8567
F28RF | Y3 | 12DL+12LL+12WX4 | -4782356.645
F28RF | Y3 | 12DL+12LL-12WX5 | -4641256.8887
F28RF | Y3 | 12DL+12LL+12WX5 | -4556090.613
F28RF | Y3 | 12DL+12LL-12WY1 | -4327017.8902
F28RF | Y3 | 12DL+12LL+12WY1 | -4870329.6115
F28RF | Y3 | 12DL+12LL-12WY2 | -4747325.0158
F28RF | Y3 | 12DL+12LL+12WY2 | -4450022.4859
F28RF | Y3 | 12DL+12LL-12WY3 | -4528075.7767
F28RF | Y3 | 12DL+12LL+12WY3 | -4669271.725
F28RF | Y3 | 12DL+12LL-12WY4 | -4284248.5625
F28RF | Y3 | 12DL+12LL+12WY4 | -4913098.9392
F28RF | Y3 | 12DL+12LL-12WY5 | -4844670.012
F28RF | Y3 | 12DL+12LL+12WY5 | -4352677.4896
F28RF | Y3 | 12DL+15SX-1 | -3195930.8706
F28RF | Y3 | 12DL+15SX-1 | -4552310.7434
F28RF | Y3 | 12DL+15SY-1 | -3833544.0663
F28RF | Y3 | 12DL+15SY-1 | -3914697.5477
F28RF | Y3 | 15DL+15LL | -5748342.1885
F28RF | Y3 | 15DL+15SX | -4164461.0723
F28RF | Y3 | 15DL+15SX | -5520840.9451
F28RF | Y3 | 15DL+15SY | -4802074.2681
F28RF | Y3 | 15DL+15SY | -4883227.7494
F28RF | Y3 | 15DL-15WX1 | -4578062.8891
F28RF | Y3 | 15DL+15WX1 | -5107239.1284
F28RF | Y3 | 15DL-15WX2 | -4790186.7993
F28RF | Y3 | 15DL+15WX2 | -4895115.2182
F28RF | Y3 | 15DL-15WX3 | -4660686.3101
F28RF | Y3 | 15DL+15WX3 | -5024615.7073
F28RF | Y3 | 15DL-15WX4 | -4613047.391
F28RF | Y3 | 15DL+15WX4 | -5072254.6265
F28RF | Y3 | 15DL-15WX5 | -4895879.931
F28RF | Y3 | 15DL+15WX5 | -4789422.0865
F28RF | Y3 | 15DL-15WY1 | -4503081.1829
F28RF | Y3 | 15DL+15WY1 | -5182220.8346
F28RF | Y3 | 15DL-15WY2 | -5028465.09
F28RF | Y3 | 15DL+15WY2 | -4656836.9275
F28RF | Y3 | 15DL-15WY3 | -4754403.5411
F28RF | Y3 | 15DL+15WY3 | -4930898.4764
F28RF | Y3 | 15DL-15WY4 | -4449619.5233
F28RF | Y3 | 15DL+15WY4 | -5235682.4942
F28RF | Y3 | 15DL-15WY5 | -5150146.3352
F28RF | Y3 | 15DL+15WY5 | -4535155.6822
F28RF | Z1 | 15DL | -4842651.0089
F28RF | Z1 | 09DL+15SX | -2227400.6686
F28RF | Z1 | 09DL+15SX | -3583780.5421
F28RF | Z1 | 09DL+15SY | -2865013.864
F28RF | Z1 | 09DL+15SY | -2946167.3467
F28RF | Z1 | 09DL-15WX1 | -3170409.4636
F28RF | Z1 | 09DL+15WX1 | -2640771.7471
F28RF | Z1 | 09DL-15WX2 | -2956769.0662
F28RF | Z1 | 09DL+15WX2 | -2854412.1445
F28RF | Z1 | 09DL-15WX3 | -3086949.7845
F28RF | Z1 | 09DL+15WX3 | -2724231.4262
F28RF | Z1 | 09DL-15WX4 | -3135911.7602
F28RF | Z1 | 09DL+15WX4 | -2675269.4505
F28RF | Z1 | 09DL-15WX5 | -2851057.2282
F28RF | Z1 | 09DL+15WX5 | -2960123.9825
F28RF | Z1 | 09DL-15WY1 | -3245407.1852
F28RF | Z1 | 09DL+15WY1 | -2565774.0255
F28RF | Z1 | 09DL-15WY2 | -2720740.6646
F28RF | Z1 | 09DL+15WY2 | -3090440.5461
F28RF | Z1 | 09DL-15WY3 | -2994533.0606
F28RF | Z1 | 09DL+15WY3 | -2816648.1501
F28RF | Z1 | 09DL-15WY4 | -3298480.6339
F28RF | Z1 | 09DL+15WY4 | -2512700.5768
F28RF | Z1 | 09DL-15WY5 | -2598910.3715
F28RF | Z1 | 09DL+15WY5 | -3212270.8392
F28RF | Z1 | 12DL+12LL+12SX | -4056121.8016
F28RF | Z1 | 12DL+12LL+12SX | -5141225.7004
F28RF | Z1 | 12DL+12LL+12SY | -4566212.3579
F28RF | Z1 | 12DL+12LL+12SY | -4631135.1441
F28RF | Z1 | 12DL+12LL-12WX1 | -4810528.8376
F28RF | Z1 | 12DL+12LL+12WX1 | -4386818.6644
F28RF | Z1 | 12DL+12LL-12WX2 | -4639616.5197
F28RF | Z1 | 12DL+12LL+12WX2 | -4557730.9823
F28RF | Z1 | 12DL+12LL-12WX3 | -4743761.0943
F28RF | Z1 | 12DL+12LL+12WX3 | -4453586.4077
F28RF | Z1 | 12DL+12LL-12WX4 | -4782930.6749
F28RF | Z1 | 12DL+12LL+12WX4 | -4414416.8271
F28RF | Z1 | 12DL+12LL-12WX5 | -4555047.0493
F28RF | Z1 | 12DL+12LL+12WX5 | -4642300.4527
F28RF | Z1 | 12DL+12LL-12WY1 | -4870527.0149
F28RF | Z1 | 12DL+12LL+12WY1 | -4326820.4871
F28RF | Z1 | 12DL+12LL-12WY2 | -4450793.7984
F28RF | Z1 | 12DL+12LL+12WY2 | -4746553.7036
F28RF | Z1 | 12DL+12LL-12WY3 | -4669827.7152
F28RF | Z1 | 12DL+12LL+12WY3 | -4527519.7868
F28RF | Z1 | 12DL+12LL-12WY4 | -4912985.7739
F28RF | Z1 | 12DL+12LL+12WY4 | -4284361.7281
F28RF | Z1 | 12DL+12LL-12WY5 | -4353329.5639
F28RF | Z1 | 12DL+12LL+12WY5 | -4844017.9381
F28RF | Z1 | 12DL+15SX-1 | -3195930.8704
F28RF | Z1 | 12DL+15SX-1 | -4552310.7439
F28RF | Z1 | 12DL+15SY-1 | -3833544.0658
F28RF | Z1 | 12DL+15SY-1 | -3914697.5485
F28RF | Z1 | 15DL+15LL | -5748342.1888
F28RF | Z1 | 15DL+15SX | -4164461.0722
F28RF | Z1 | 15DL+15SX | -5520840.9457
F28RF | Z1 | 15DL+15SY | -4802074.2676
F28RF | Z1 | 15DL+15SY | -4883227.7502
F28RF | Z1 | 15DL-15WX1 | -5107469.8672
F28RF | Z1 | 15DL+15WX1 | -4577832.1507
F28RF | Z1 | 15DL-15WX2 | -4893829.4698
F28RF | Z1 | 15DL+15WX2 | -4791472.548
F28RF | Z1 | 15DL-15WX3 | -5024010.1881
F28RF | Z1 | 15DL+15WX3 | -4661291.8298
F28RF | Z1 | 15DL-15WX4 | -5072972.1637
F28RF | Z1 | 15DL+15WX4 | -4612329.8541
F28RF | Z1 | 15DL-15WX5 | -4788117.6318
F28RF | Z1 | 15DL+15WX5 | -4897184.386
F28RF | Z1 | 15DL-15WY1 | -5182467.5887
F28RF | Z1 | 15DL+15WY1 | -4502834.4291
F28RF | Z1 | 15DL-15WY2 | -4657801.0682
F28RF | Z1 | 15DL+15WY2 | -5027500.9497
F28RF | Z1 | 15DL-15WY3 | -4931593.4642
F28RF | Z1 | 15DL+15WY3 | -4753708.5537
F28RF | Z1 | 15DL-15WY4 | -5235541.0375
F28RF | Z1 | 15DL+15WY4 | -4449760.9804
F28RF | Z1 | 15DL-15WY5 | -4535970.7751
F28RF | Z1 | 15DL+15WY5 | -5149331.2428
F28RF | Z2 | 15DL | -4896150.0539
F28RF | Z2 | 09DL+15SX | -2937584.493
F28RF | Z2 | 09DL+15SX | -2937795.5717
F28RF | Z2 | 09DL+15SY | -2882133.9709
F28RF | Z2 | 09DL+15SY | -2993246.0938
F28RF | Z2 | 09DL-15WX1 | -2988625.5228
F28RF | Z2 | 09DL+15WX1 | -2886754.5419
F28RF | Z2 | 09DL-15WX2 | -2886541.0943
F28RF | Z2 | 09DL+15WX2 | -2988838.9704
F28RF | Z2 | 09DL-15WX3 | -2937567.5256
F28RF | Z2 | 09DL+15WX3 | -2937812.5391
F28RF | Z2 | 09DL-15WX4 | -3005686.7392
F28RF | Z2 | 09DL+15WX4 | -2869693.3255
F28RF | Z2 | 09DL-15WX5 | -2869574.5841
F28RF | Z2 | 09DL+15WX5 | -3005805.4806
F28RF | Z2 | 09DL-15WY1 | -2989483.8576
F28RF | Z2 | 09DL+15WY1 | -2885896.2071
F28RF | Z2 | 09DL-15WY2 | -2989687.5416
F28RF | Z2 | 09DL+15WY2 | -2885692.5231
F28RF | Z2 | 09DL-15WY3 | -2997260.7315
F28RF | Z2 | 09DL+15WY3 | -2878119.3333
F28RF | Z2 | 09DL-15WY4 | -2966424.8316
F28RF | Z2 | 09DL+15WY4 | -2908955.2331
F28RF | Z2 | 09DL-15WY5 | -2966696.4102
F28RF | Z2 | 09DL+15WY5 | -2908683.6545
F28RF | Z2 | 12DL+12LL+12SX | -4653934.6782
F28RF | Z2 | 12DL+12LL+12SX | -4654103.5412
F28RF | Z2 | 12DL+12LL+12SY | -4609574.2606
F28RF | Z2 | 12DL+12LL+12SY | -4698463.9588
F28RF | Z2 | 12DL+12LL-12WX1 | -4694767.5021
F28RF | Z2 | 12DL+12LL+12WX1 | -4613270.7174
F28RF | Z2 | 12DL+12LL-12WX2 | -4613099.9592
F28RF | Z2 | 12DL+12LL+12WX2 | -4694938.2602
F28RF | Z2 | 12DL+12LL-12WX3 | -4653921.1043
F28RF | Z2 | 12DL+12LL+12WX3 | -4654117.1151
F28RF | Z2 | 12DL+12LL-12WX4 | -4708416.4752
F28RF | Z2 | 12DL+12LL+12WX4 | -4599621.7443
F28RF | Z2 | 12DL+12LL-12WX5 | -4599526.7511
F28RF | Z2 | 12DL+12LL+12WX5 | -4708511.4683
F28RF | Z2 | 12DL+12LL-12WY1 | -4695454.1699
F28RF | Z2 | 12DL+12LL+12WY1 | -4612584.0495
F28RF | Z2 | 12DL+12LL-12WY2 | -4695617.1171
F28RF | Z2 | 12DL+12LL+12WY2 | -4612421.1023
F28RF | Z2 | 12DL+12LL-12WY3 | -4701675.669
F28RF | Z2 | 12DL+12LL+12WY3 | -4606362.5504
F28RF | Z2 | 12DL+12LL-12WY4 | -4677006.9491
F28RF | Z2 | 12DL+12LL+12WY4 | -4631031.2703
F28RF | Z2 | 12DL+12LL-12WY5 | -4677224.212
F28RF | Z2 | 12DL+12LL+12WY5 | -4630814.0074
F28RF | Z2 | 12DL+15SX-1 | -3916814.5038
F28RF | Z2 | 12DL+15SX-1 | -3917025.5825
F28RF | Z2 | 12DL+15SY-1 | -3861363.9817
F28RF | Z2 | 12DL+15SY-1 | -3972476.1046
F28RF | Z2 | 15DL+15LL | -5817523.8871
F28RF | Z2 | 15DL+15SX | -4896044.5146
F28RF | Z2 | 15DL+15SX | -4896255.5933
F28RF | Z2 | 15DL+15SY | -4840593.9925
F28RF | Z2 | 15DL+15SY | -4951706.1153
F28RF | Z2 | 15DL-15WX1 | -4947085.5444
F28RF | Z2 | 15DL+15WX1 | -4845214.5635
F28RF | Z2 | 15DL-15WX2 | -4845001.1158
F28RF | Z2 | 15DL+15WX2 | -4947298.992
F28RF | Z2 | 15DL-15WX3 | -4896027.5472
F28RF | Z2 | 15DL+15WX3 | -4896272.5607
F28RF | Z2 | 15DL-15WX4 | -4964146.7607
F28RF | Z2 | 15DL+15WX4 | -4828153.3471
F28RF | Z2 | 15DL-15WX5 | -4828034.6057
F28RF | Z2 | 15DL+15WX5 | -4964265.5022
F28RF | Z2 | 15DL-15WY1 | -4947943.8792
F28RF | Z2 | 15DL+15WY1 | -4844356.2287
F28RF | Z2 | 15DL-15WY2 | -4948147.5632
F28RF | Z2 | 15DL+15WY2 | -4844152.5446
F28RF | Z2 | 15DL-15WY3 | -4955720.753
F28RF | Z2 | 15DL+15WY3 | -4836579.3548
F28RF | Z2 | 15DL-15WY4 | -4924884.8532
F28RF | Z2 | 15DL+15WY4 | -4867415.2547
F28RF | Z2 | 15DL-15WY5 | -4925156.4318
F28RF | Z2 | 15DL+15WY5 | -4867143.6761
F28RF | Z3 | 15DL | -4842662.8192
F28RF | Z3 | 09DL+15SX | -2227103.9535
F28RF | Z3 | 09DL+15SX | -3584091.4295
F28RF | Z3 | 09DL+15SY | -2865137.5661
F28RF | Z3 | 09DL+15SY | -2946057.8169
F28RF | Z3 | 09DL-15WX1 | -2854043.6585
F28RF | Z3 | 09DL+15WX1 | -2957151.7245
F28RF | Z3 | 09DL-15WX2 | -2640969.2064
F28RF | Z3 | 09DL+15WX2 | -3170226.1766
F28RF | Z3 | 09DL-15WX3 | -2724132.221
F28RF | Z3 | 09DL+15WX3 | -3087063.162
F28RF | Z3 | 09DL-15WX4 | -2959702.2579
F28RF | Z3 | 09DL+15WX4 | -2851493.1251
F28RF | Z3 | 09DL-15WX5 | -2675602.3218
F28RF | Z3 | 09DL+15WX5 | -3135593.0612
F28RF | Z3 | 09DL-15WY1 | -2720414.2769
F28RF | Z3 | 09DL+15WY1 | -3090781.1061
F28RF | Z3 | 09DL-15WY2 | -3245356.1653
F28RF | Z3 | 09DL+15WY2 | -2565839.2177
F28RF | Z3 | 09DL-15WY3 | -2994315.4011
F28RF | Z3 | 09DL+15WY3 | -2816879.9819
F28RF | Z3 | 09DL-15WY4 | -2598624.9558
F28RF | Z3 | 09DL+15WY4 | -3212570.4272
F28RF | Z3 | 09DL-15WY5 | -3298562.3819
F28RF | Z3 | 09DL+15WY5 | -2512633.0012
F28RF | Z3 | 12DL+12LL+12SX | -4055896.9297
F28RF | Z3 | 12DL+12LL+12SX | -5141486.9105
F28RF | Z3 | 12DL+12LL+12SY | -4566323.8198
F28RF | Z3 | 12DL+12LL+12SY | -4631060.0204
F28RF | Z3 | 12DL+12LL-12WX1 | -4557448.6937
F28RF | Z3 | 12DL+12LL+12WX1 | -4639935.1465
F28RF | Z3 | 12DL+12LL-12WX2 | -4386989.132
F28RF | Z3 | 12DL+12LL+12WX2 | -4810394.7082
F28RF | Z3 | 12DL+12LL-12WX3 | -4453519.5437
F28RF | Z3 | 12DL+12LL+12WX3 | -4743864.2965
F28RF | Z3 | 12DL+12LL-12WX4 | -4641975.5732
F28RF | Z3 | 12DL+12LL+12WX4 | -4555408.267
F28RF | Z3 | 12DL+12LL-12WX5 | -4414695.6244
F28RF | Z3 | 12DL+12LL+12WX5 | -4782688.2159
F28RF | Z3 | 12DL+12LL-12WY1 | -4450545.1884
F28RF | Z3 | 12DL+12LL+12WY1 | -4746838.6518
F28RF | Z3 | 12DL+12LL-12WY2 | -4870498.6991
F28RF | Z3 | 12DL+12LL+12WY2 | -4326885.1411
F28RF | Z3 | 12DL+12LL-12WY3 | -4669666.0878
F28RF | Z3 | 12DL+12LL+12WY3 | -4527717.7524
F28RF | Z3 | 12DL+12LL-12WY4 | -4353113.7315
F28RF | Z3 | 12DL+12LL+12WY4 | -4844270.1087
F28RF | Z3 | 12DL+12LL-12WY5 | -4913063.6724
F28RF | Z3 | 12DL+12LL+12WY5 | -4284320.1678
F28RF | Z3 | 12DL+15SX-1 | -3195636.5173
F28RF | Z3 | 12DL+15SX-1 | -4552623.9933
F28RF | Z3 | 12DL+15SY-1 | -3833670.13
F28RF | Z3 | 12DL+15SY-1 | -3914590.3807
F28RF | Z3 | 15DL+15LL | -5748364.9002
F28RF | Z3 | 15DL+15SX | -4164169.0812
F28RF | Z3 | 15DL+15SX | -5521156.5572
F28RF | Z3 | 15DL+15SY | -4802202.6938
F28RF | Z3 | 15DL+15SY | -4883122.9446
F28RF | Z3 | 15DL-15WX1 | -4791108.7862
F28RF | Z3 | 15DL+15WX1 | -4894216.8522
F28RF | Z3 | 15DL-15WX2 | -4578034.3341
F28RF | Z3 | 15DL+15WX2 | -5107291.3043
F28RF | Z3 | 15DL-15WX3 | -4661197.3487
F28RF | Z3 | 15DL+15WX3 | -5024128.2897
F28RF | Z3 | 15DL-15WX4 | -4896767.3856
F28RF | Z3 | 15DL+15WX4 | -4788558.2528
F28RF | Z3 | 15DL-15WX5 | -4612667.4495
F28RF | Z3 | 15DL+15WX5 | -5072658.1889
F28RF | Z3 | 15DL-15WY1 | -4657479.4046
F28RF | Z3 | 15DL+15WY1 | -5027846.2338
F28RF | Z3 | 15DL-15WY2 | -5182421.293
F28RF | Z3 | 15DL+15WY2 | -4502904.3454
F28RF | Z3 | 15DL-15WY3 | -4931380.5288
F28RF | Z3 | 15DL+15WY3 | -4753945.1095
F28RF | Z3 | 15DL-15WY4 | -4535690.0835
F28RF | Z3 | 15DL+15WY4 | -5149635.5549
F28RF | Z3 | 15DL-15WY5 | -5235627.5095
F28RF | Z3 | 15DL+15WY5 | -4449698.1288
F28RF | V1 | 15DL | -2573910.9555
F28RF | V1 | 09DL+15SX | -1372191.4315
F28RF | V1 | 09DL+15SX | -1716501.7151
F28RF | V1 | 09DL+15SY | -1544322.3577
F28RF | V1 | 09DL+15SY | -1544370.7889
F28RF | V1 | 09DL-15WX1 | -1726120.4771
F28RF | V1 | 09DL+15WX1 | -1362572.6696
F28RF | V1 | 09DL-15WX2 | -1726334.8861
F28RF | V1 | 09DL+15WX2 | -1362358.2605
F28RF | V1 | 09DL-15WX3 | -1753125.2649
F28RF | V1 | 09DL+15WX3 | -1335567.8817
F28RF | V1 | 09DL-15WX4 | -1645384.5821
F28RF | V1 | 09DL+15WX4 | -1443308.5645
F28RF | V1 | 09DL-15WX5 | -1645670.4623
F28RF | V1 | 09DL+15WX5 | -1443022.6843
F28RF | V1 | 09DL-15WY1 | -1716485.7757
F28RF | V1 | 09DL+15WY1 | -1372207.3709
F28RF | V1 | 09DL-15WY2 | -1372047.1607
F28RF | V1 | 09DL+15WY2 | -1716645.9859
F28RF | V1 | 09DL-15WY3 | -1544254.6211
F28RF | V1 | 09DL+15WY3 | -1544438.5255
F28RF | V1 | 09DL-15WY4 | -1773927.681
F28RF | V1 | 09DL+15WY4 | -1314765.4657
F28RF | V1 | 09DL-15WY5 | -1314676.3385
F28RF | V1 | 09DL+15WY5 | -1774016.8081
F28RF | V1 | 12DL+12LL+12SX | -2237022.2075
F28RF | V1 | 12DL+12LL+12SX | -2512470.4344
F28RF | V1 | 12DL+12LL+12SY | -2374726.9484
F28RF | V1 | 12DL+12LL+12SY | -2374765.6934
F28RF | V1 | 12DL+12LL-12WX1 | -2520165.4439
F28RF | V1 | 12DL+12LL+12WX1 | -2229327.1979
F28RF | V1 | 12DL+12LL-12WX2 | -2520336.9711
F28RF | V1 | 12DL+12LL+12WX2 | -2229155.6707
F28RF | V1 | 12DL+12LL-12WX3 | -2541769.2742
F28RF | V1 | 12DL+12LL+12WX3 | -2207723.3676
F28RF | V1 | 12DL+12LL-12WX4 | -2455576.728
F28RF | V1 | 12DL+12LL+12WX4 | -2293915.9139
F28RF | V1 | 12DL+12LL-12WX5 | -2455805.4321
F28RF | V1 | 12DL+12LL+12WX5 | -2293687.2097
F28RF | V1 | 12DL+12LL-12WY1 | -2512457.6829
F28RF | V1 | 12DL+12LL+12WY1 | -2237034.959
F28RF | V1 | 12DL+12LL-12WY2 | -2236906.7908
F28RF | V1 | 12DL+12LL+12WY2 | -2512585.851
F28RF | V1 | 12DL+12LL-12WY3 | -2374672.7592
F28RF | V1 | 12DL+12LL+12WY3 | -2374819.8827
F28RF | V1 | 12DL+12LL-12WY4 | -2558411.207
F28RF | V1 | 12DL+12LL+12WY4 | -2191081.4348
F28RF | V1 | 12DL+12LL-12WY5 | -2191010.1331
F28RF | V1 | 12DL+12LL+12WY5 | -2558482.5087
F28RF | V1 | 12DL+15SX-1 | -1886973.6226
F28RF | V1 | 12DL+15SX-1 | -2231283.9062
F28RF | V1 | 12DL+15SY-1 | -2059104.5488
F28RF | V1 | 12DL+15SY-1 | -2059152.98
F28RF | V1 | 15DL+15LL | -2968432.9011
F28RF | V1 | 15DL+15SX | -2401755.8137
F28RF | V1 | 15DL+15SX | -2746066.0973
F28RF | V1 | 15DL+15SY | -2573886.7399
F28RF | V1 | 15DL+15SY | -2573935.1711
F28RF | V1 | 15DL-15WX1 | -2755684.8593
F28RF | V1 | 15DL+15WX1 | -2392137.0518
F28RF | V1 | 15DL-15WX2 | -2755899.2683
F28RF | V1 | 15DL+15WX2 | -2391922.6427
F28RF | V1 | 15DL-15WX3 | -2782689.6471
F28RF | V1 | 15DL+15WX3 | -2365132.2639
F28RF | V1 | 15DL-15WX4 | -2674948.9643
F28RF | V1 | 15DL+15WX4 | -2472872.9467
F28RF | V1 | 15DL-15WX5 | -2675234.8445
F28RF | V1 | 15DL+15WX5 | -2472587.0666
F28RF | V1 | 15DL-15WY1 | -2746050.1579
F28RF | V1 | 15DL+15WY1 | -2401771.7531
F28RF | V1 | 15DL-15WY2 | -2401611.5429
F28RF | V1 | 15DL+15WY2 | -2746210.3682
F28RF | V1 | 15DL-15WY3 | -2573819.0034
F28RF | V1 | 15DL+15WY3 | -2574002.9077
F28RF | V1 | 15DL-15WY4 | -2803492.0632
F28RF | V1 | 15DL+15WY4 | -2344329.8479
F28RF | V1 | 15DL-15WY5 | -2344240.7207
F28RF | V1 | 15DL+15WY5 | -2803581.1903
F28RF | V2 | 15DL | -2573910.9555
F28RF | V2 | 09DL+15SX | -1372191.4316
F28RF | V2 | 09DL+15SX | -1716501.715
F28RF | V2 | 09DL+15SY | -1544322.3583
F28RF | V2 | 09DL+15SY | -1544370.7883
F28RF | V2 | 09DL-15WX1 | -1362457.7711
F28RF | V2 | 09DL+15WX1 | -1726235.3756
F28RF | V2 | 09DL-15WX2 | -1362473.2512
F28RF | V2 | 09DL+15WX2 | -1726219.8954
F28RF | V2 | 09DL-15WX3 | -1335567.9346
F28RF | V2 | 09DL+15WX3 | -1753125.212
F28RF | V2 | 09DL-15WX4 | -1443155.3296
F28RF | V2 | 09DL+15WX4 | -1645537.817
F28RF | V2 | 09DL-15WX5 | -1443175.9705
F28RF | V2 | 09DL+15WX5 | -1645517.1761
F28RF | V2 | 09DL-15WY1 | -1372117.1614
F28RF | V2 | 09DL+15WY1 | -1716575.9853
F28RF | V2 | 09DL-15WY2 | -1716555.7068
F28RF | V2 | 09DL+15WY2 | -1372137.4399
F28RF | V2 | 09DL-15WY3 | -1544334.9344
F28RF | V2 | 09DL+15WY3 | -1544358.2123
F28RF | V2 | 09DL-15WY4 | -1314715.3077
F28RF | V2 | 09DL+15WY4 | -1773977.8389
F28RF | V2 | 09DL-15WY5 | -1773966.5573
F28RF | V2 | 09DL+15WY5 | -1314726.5893
F28RF | V2 | 12DL+12LL+12SX | -2237022.2075
F28RF | V2 | 12DL+12LL+12SX | -2512470.4343
F28RF | V2 | 12DL+12LL+12SY | -2374726.9489
F28RF | V2 | 12DL+12LL+12SY | -2374765.6929
F28RF | V2 | 12DL+12LL-12WX1 | -2229235.2791
F28RF | V2 | 12DL+12LL+12WX1 | -2520257.3627
F28RF | V2 | 12DL+12LL-12WX2 | -2229247.6632
F28RF | V2 | 12DL+12LL+12WX2 | -2520244.9786
F28RF | V2 | 12DL+12LL-12WX3 | -2207723.41
F28RF | V2 | 12DL+12LL+12WX3 | -2541769.2319
F28RF | V2 | 12DL+12LL-12WX4 | -2293793.3259
F28RF | V2 | 12DL+12LL+12WX4 | -2455699.3159
F28RF | V2 | 12DL+12LL-12WX5 | -2293809.8387
F28RF | V2 | 12DL+12LL+12WX5 | -2455682.8031
F28RF | V2 | 12DL+12LL-12WY1 | -2236962.7914
F28RF | V2 | 12DL+12LL+12WY1 | -2512529.8505
F28RF | V2 | 12DL+12LL-12WY2 | -2512513.6277
F28RF | V2 | 12DL+12LL+12WY2 | -2236979.0141
F28RF | V2 | 12DL+12LL-12WY3 | -2374737.0097
F28RF | V2 | 12DL+12LL+12WY3 | -2374755.6321
F28RF | V2 | 12DL+12LL-12WY4 | -2191041.3085
F28RF | V2 | 12DL+12LL+12WY4 | -2558451.3334
F28RF | V2 | 12DL+12LL-12WY5 | -2558442.3081
F28RF | V2 | 12DL+12LL+12WY5 | -2191050.3337
F28RF | V2 | 12DL+15SX-1 | -1886973.6227
F28RF | V2 | 12DL+15SX-1 | -2231283.9061
F28RF | V2 | 12DL+15SY-1 | -2059104.5494
F28RF | V2 | 12DL+15SY-1 | -2059152.9794
F28RF | V2 | 15DL+15LL | -2968432.9011
F28RF | V2 | 15DL+15SX | -2401755.8138
F28RF | V2 | 15DL+15SX | -2746066.0972
F28RF | V2 | 15DL+15SY | -2573886.7405
F28RF | V2 | 15DL+15SY | -2573935.1705
F28RF | V2 | 15DL-15WX1 | -2392022.1533
F28RF | V2 | 15DL+15WX1 | -2755799.7578
F28RF | V2 | 15DL-15WX2 | -2392037.6334
F28RF | V2 | 15DL+15WX2 | -2755784.2776
F28RF | V2 | 15DL-15WX3 | -2365132.3168
F28RF | V2 | 15DL+15WX3 | -2782689.5942
F28RF | V2 | 15DL-15WX4 | -2472719.7118
F28RF | V2 | 15DL+15WX4 | -2675102.1992
F28RF | V2 | 15DL-15WX5 | -2472740.3527
F28RF | V2 | 15DL+15WX5 | -2675081.5583
F28RF | V2 | 15DL-15WY1 | -2401681.5436
F28RF | V2 | 15DL+15WY1 | -2746140.3675
F28RF | V2 | 15DL-15WY2 | -2746120.089
F28RF | V2 | 15DL+15WY2 | -2401701.8221
F28RF | V2 | 15DL-15WY3 | -2573899.3166
F28RF | V2 | 15DL+15WY3 | -2573922.5945
F28RF | V2 | 15DL-15WY4 | -2344279.69
F28RF | V2 | 15DL+15WY4 | -2803542.2211
F28RF | V2 | 15DL-15WY5 | -2803530.9395
F28RF | V2 | 15DL+15WY5 | -2344290.9715
F27 | W1 | 15DL | -6688572.169
F27 | W1 | 09DL+15SX | -3487828.6089
F27 | W1 | 09DL+15SX | -4538457.9938
F27 | W1 | 09DL+15SY | -2331203.0007
F27 | W1 | 09DL+15SY | -5695083.6021
F27 | W1 | 09DL-15WX1 | -1234505.945
F27 | W1 | 09DL+15WX1 | -6791780.6577
F27 | W1 | 09DL-15WX2 | -7769089.6824
F27 | W1 | 09DL+15WX2 | -257196.9204
F27 | W1 | 09DL-15WX3 | -4574063.2656
F27 | W1 | 09DL+15WX3 | -3452223.3372
F27 | W1 | 09DL-15WX4 | 71427.1005
F27 | W1 | 09DL+15WX4 | -8097713.7033
F27 | W1 | 09DL-15WX5 | -8641393.5209
F27 | W1 | 09DL+15WX5 | 615106.9181
F27 | W1 | 09DL-15WY1 | -2579372.6191
F27 | W1 | 09DL+15WY1 | -5446913.9836
F27 | W1 | 09DL-15WY2 | -1672789.5311
F27 | W1 | 09DL+15WY2 | -6353497.0716
F27 | W1 | 09DL-15WY3 | -1847003.4754
F27 | W1 | 09DL+15WY3 | -6179283.1273
F27 | W1 | 09DL-15WY4 | -3567748.817
F27 | W1 | 09DL+15WY4 | -4458537.7858
F27 | W1 | 09DL-15WY5 | -2358973.036
F27 | W1 | 09DL+15WY5 | -5667313.5668
F27 | W1 | 12DL+12LL+12SX | -5750734.2794
F27 | W1 | 12DL+12LL+12SX | -6591237.7873
F27 | W1 | 12DL+12LL+12SY | -4825433.7928
F27 | W1 | 12DL+12LL+12SY | -7516538.2739
F27 | W1 | 12DL+12LL-12WX1 | -3948076.1483
F27 | W1 | 12DL+12LL+12WX1 | -8393895.9185
F27 | W1 | 12DL+12LL-12WX2 | -9175743.1382
F27 | W1 | 12DL+12LL+12WX2 | -3166228.9286
F27 | W1 | 12DL+12LL-12WX3 | -6619722.0047
F27 | W1 | 12DL+12LL+12WX3 | -5722250.062
F27 | W1 | 12DL+12LL-12WX4 | -2903329.7119
F27 | W1 | 12DL+12LL+12WX4 | -9438642.3549
F27 | W1 | 12DL+12LL-12WX5 | -9873586.209
F27 | W1 | 12DL+12LL+12WX5 | -2468385.8578
F27 | W1 | 12DL+12LL-12WY1 | -5023969.4876
F27 | W1 | 12DL+12LL+12WY1 | -7318002.5792
F27 | W1 | 12DL+12LL-12WY2 | -4298703.0172
F27 | W1 | 12DL+12LL+12WY2 | -8043269.0496
F27 | W1 | 12DL+12LL-12WY3 | -4438074.1726
F27 | W1 | 12DL+12LL+12WY3 | -7903897.8941
F27 | W1 | 12DL+12LL-12WY4 | -5814670.4459
F27 | W1 | 12DL+12LL+12WY4 | -6527301.6209
F27 | W1 | 12DL+12LL-12WY5 | -4847649.821
F27 | W1 | 12DL+12LL+12WY5 | -7494322.2457
F27 | W1 | 12DL+15SX-1 | -4825543.0427
F27 | W1 | 12DL+15SX-1 | -5876172.4276
F27 | W1 | 12DL+15SY-1 | -3668917.4345
F27 | W1 | 12DL+15SY-1 | -7032798.0359
F27 | W1 | 15DL+15LL | -7713732.5417
F27 | W1 | 15DL+15SX | -6163257.4765
F27 | W1 | 15DL+15SX | -7213886.8614
F27 | W1 | 15DL+15SY | -5006631.8682
F27 | W1 | 15DL+15SY | -8370512.4697
F27 | W1 | 15DL-15WX1 | -3909934.8126
F27 | W1 | 15DL+15WX1 | -9467209.5253
F27 | W1 | 15DL-15WX2 | -10444518.55
F27 | W1 | 15DL+15WX2 | -2932625.7879
F27 | W1 | 15DL-15WX3 | -7249492.1331
F27 | W1 | 15DL+15WX3 | -6127652.2048
F27 | W1 | 15DL-15WX4 | -2604001.7671
F27 | W1 | 15DL+15WX4 | -10773142.5708
F27 | W1 | 15DL-15WX5 | -11316822.3885
F27 | W1 | 15DL+15WX5 | -2060321.9494
F27 | W1 | 15DL-15WY1 | -5254801.4867
F27 | W1 | 15DL+15WY1 | -8122342.8512
F27 | W1 | 15DL-15WY2 | -4348218.3987
F27 | W1 | 15DL+15WY2 | -9028925.9392
F27 | W1 | 15DL-15WY3 | -4522432.343
F27 | W1 | 15DL+15WY3 | -8854711.9949
F27 | W1 | 15DL-15WY4 | -6243177.6846
F27 | W1 | 15DL+15WY4 | -7133966.6533
F27 | W1 | 15DL-15WY5 | -5034401.9035
F27 | W1 | 15DL+15WY5 | -8342742.4344
F27 | W2 | 15DL | -8874583.2117
F27 | W2 | 09DL+15SX | -4974951.1726
F27 | W2 | 09DL+15SX | -5674548.6815
F27 | W2 | 09DL+15SY | -4646501.8359
F27 | W2 | 09DL+15SY | -6002998.0182
F27 | W2 | 09DL-15WX1 | -4021587.9715
F27 | W2 | 09DL+15WX1 | -6627911.8826
F27 | W2 | 09DL-15WX2 | -7401285.0895
F27 | W2 | 09DL+15WX2 | -3248214.7646
F27 | W2 | 09DL-15WX3 | -5768622.8377
F27 | W2 | 09DL+15WX3 | -4880877.0164
F27 | W2 | 09DL-15WX4 | -3286724.9413
F27 | W2 | 09DL+15WX4 | -7362774.9128
F27 | W2 | 09DL-15WX5 | -7793004.9138
F27 | W2 | 09DL+15WX5 | -2856494.9403
F27 | W2 | 09DL-15WY1 | -4585191.4854
F27 | W2 | 09DL+15WY1 | -6064308.3687
F27 | W2 | 09DL-15WY2 | -3893851.0719
F27 | W2 | 09DL+15WY2 | -6755648.7822
F27 | W2 | 09DL-15WY3 | -4079025.9281
F27 | W2 | 09DL+15WY3 | -6570473.926
F27 | W2 | 09DL-15WY4 | -5181920.0908
F27 | W2 | 09DL+15WY4 | -5467579.7632
F27 | W2 | 09DL-15WY5 | -4260135.9677
F27 | W2 | 09DL+15WY5 | -6389363.8864
F27 | W2 | 12DL+12LL+12SX | -8149550.1945
F27 | W2 | 12DL+12LL+12SX | -8709228.2016
F27 | W2 | 12DL+12LL+12SY | -7886790.7251
F27 | W2 | 12DL+12LL+12SY | -8971987.671
F27 | W2 | 12DL+12LL-12WX1 | -7386859.6336
F27 | W2 | 12DL+12LL+12WX1 | -9471918.7625
F27 | W2 | 12DL+12LL-12WX2 | -10090617.328
F27 | W2 | 12DL+12LL+12WX2 | -6768161.0681
F27 | W2 | 12DL+12LL-12WX3 | -8784487.5265
F27 | W2 | 12DL+12LL+12WX3 | -8074290.8696
F27 | W2 | 12DL+12LL-12WX4 | -6798969.2095
F27 | W2 | 12DL+12LL+12WX4 | -10059809.1866
F27 | W2 | 12DL+12LL-12WX5 | -10403993.1875
F27 | W2 | 12DL+12LL+12WX5 | -6454785.2086
F27 | W2 | 12DL+12LL-12WY1 | -7837742.4447
F27 | W2 | 12DL+12LL+12WY1 | -9021035.9513
F27 | W2 | 12DL+12LL-12WY2 | -7284670.1139
F27 | W2 | 12DL+12LL+12WY2 | -9574108.2822
F27 | W2 | 12DL+12LL-12WY3 | -7432809.9989
F27 | W2 | 12DL+12LL+12WY3 | -9425968.3972
F27 | W2 | 12DL+12LL-12WY4 | -8315125.3291
F27 | W2 | 12DL+12LL+12WY4 | -8543653.067
F27 | W2 | 12DL+12LL-12WY5 | -7577698.0305
F27 | W2 | 12DL+12LL+12WY5 | -9281080.3656
F27 | W2 | 12DL+15SX-1 | -6749867.8149
F27 | W2 | 12DL+15SX-1 | -7449465.3239
F27 | W2 | 12DL+15SY-1 | -6421418.4782
F27 | W2 | 12DL+15SY-1 | -7777914.6606
F27 | W2 | 15DL+15LL | -10536736.4976
F27 | W2 | 15DL+15SX | -8524784.4573
F27 | W2 | 15DL+15SX | -9224381.9662
F27 | W2 | 15DL+15SY | -8196335.1206
F27 | W2 | 15DL+15SY | -9552831.3029
F27 | W2 | 15DL-15WX1 | -7571421.2561
F27 | W2 | 15DL+15WX1 | -10177745.1673
F27 | W2 | 15DL-15WX2 | -10951118.3742
F27 | W2 | 15DL+15WX2 | -6798048.0493
F27 | W2 | 15DL-15WX3 | -9318456.1224
F27 | W2 | 15DL+15WX3 | -8430710.3011
F27 | W2 | 15DL-15WX4 | -6836558.226
F27 | W2 | 15DL+15WX4 | -10912608.1975
F27 | W2 | 15DL-15WX5 | -11342838.1985
F27 | W2 | 15DL+15WX5 | -6406328.225
F27 | W2 | 15DL-15WY1 | -8135024.7701
F27 | W2 | 15DL+15WY1 | -9614141.6534
F27 | W2 | 15DL-15WY2 | -7443684.3565
F27 | W2 | 15DL+15WY2 | -10305482.0669
F27 | W2 | 15DL-15WY3 | -7628859.2127
F27 | W2 | 15DL+15WY3 | -10120307.2107
F27 | W2 | 15DL-15WY4 | -8731753.3755
F27 | W2 | 15DL+15WY4 | -9017413.0479
F27 | W2 | 15DL-15WY5 | -7809969.2523
F27 | W2 | 15DL+15WY5 | -9939197.1711
F27 | W3 | 15DL | -9238622.2947
F27 | W3 | 09DL+15SX | -5434931.1482
F27 | W3 | 09DL+15SX | -5651415.6054
F27 | W3 | 09DL+15SY | -5155817.8141
F27 | W3 | 09DL+15SY | -5930528.9395
F27 | W3 | 09DL-15WX1 | -4635528.1315
F27 | W3 | 09DL+15WX1 | -6450818.6221
F27 | W3 | 09DL-15WX2 | -6686423.508
F27 | W3 | 09DL+15WX2 | -4399923.2456
F27 | W3 | 09DL-15WX3 | -5678397.2518
F27 | W3 | 09DL+15WX3 | -5407949.5018
F27 | W3 | 09DL-15WX4 | -4241438.328
F27 | W3 | 09DL+15WX4 | -6844908.4256
F27 | W3 | 09DL-15WX5 | -6975976.1209
F27 | W3 | 09DL+15WX5 | -4110370.6328
F27 | W3 | 09DL-15WY1 | -4996897.4262
F27 | W3 | 09DL+15WY1 | -6089449.3275
F27 | W3 | 09DL-15WY2 | -4780189.4569
F27 | W3 | 09DL+15WY2 | -6306157.2967
F27 | W3 | 09DL-15WY3 | -4791729.7151
F27 | W3 | 09DL+15WY3 | -6294617.0386
F27 | W3 | 09DL-15WY4 | -5323469.0518
F27 | W3 | 09DL+15WY4 | -5762877.7018
F27 | W3 | 09DL-15WY5 | -5034525.5927
F27 | W3 | 09DL+15WY5 | -6051821.1609
F27 | W3 | 12DL+12LL+12SX | -8721832.4722
F27 | W3 | 12DL+12LL+12SX | -8895020.038
F27 | W3 | 12DL+12LL+12SY | -8498541.805
F27 | W3 | 12DL+12LL+12SY | -9118310.7053
F27 | W3 | 12DL+12LL-12WX1 | -8082310.0589
F27 | W3 | 12DL+12LL+12WX1 | -9534542.4514
F27 | W3 | 12DL+12LL-12WX2 | -9723026.3601
F27 | W3 | 12DL+12LL+12WX2 | -7893826.1502
F27 | W3 | 12DL+12LL-12WX3 | -8916605.3552
F27 | W3 | 12DL+12LL+12WX3 | -8700247.1551
F27 | W3 | 12DL+12LL-12WX4 | -7767038.2161
F27 | W3 | 12DL+12LL+12WX4 | -9849814.2942
F27 | W3 | 12DL+12LL-12WX5 | -9954668.4504
F27 | W3 | 12DL+12LL+12WX5 | -7662184.0599
F27 | W3 | 12DL+12LL-12WY1 | -8371405.4946
F27 | W3 | 12DL+12LL+12WY1 | -9245447.0157
F27 | W3 | 12DL+12LL-12WY2 | -8198039.1192
F27 | W3 | 12DL+12LL+12WY2 | -9418813.3911
F27 | W3 | 12DL+12LL-12WY3 | -8207271.3257
F27 | W3 | 12DL+12LL+12WY3 | -9409581.1845
F27 | W3 | 12DL+12LL-12WY4 | -8632662.7951
F27 | W3 | 12DL+12LL+12WY4 | -8984189.7151
F27 | W3 | 12DL+12LL-12WY5 | -8401508.0279
F27 | W3 | 12DL+12LL+12WY5 | -9215344.4824
F27 | W3 | 12DL+15SX-1 | -7282655.6071
F27 | W3 | 12DL+15SX-1 | -7499140.0644
F27 | W3 | 12DL+15SY-1 | -7003542.2731
F27 | W3 | 12DL+15SY-1 | -7778253.3984
F27 | W3 | 15DL+15LL | -11010532.8189
F27 | W3 | 15DL+15SX | -9130380.0661
F27 | W3 | 15DL+15SX | -9346864.5233
F27 | W3 | 15DL+15SY | -8851266.732
F27 | W3 | 15DL+15SY | -9625977.8574
F27 | W3 | 15DL-15WX1 | -8330977.0494
F27 | W3 | 15DL+15WX1 | -10146267.54
F27 | W3 | 15DL-15WX2 | -10381872.4259
F27 | W3 | 15DL+15WX2 | -8095372.1635
F27 | W3 | 15DL-15WX3 | -9373846.1697
F27 | W3 | 15DL+15WX3 | -9103398.4197
F27 | W3 | 15DL-15WX4 | -7936887.2459
F27 | W3 | 15DL+15WX4 | -10540357.3435
F27 | W3 | 15DL-15WX5 | -10671425.0388
F27 | W3 | 15DL+15WX5 | -7805819.5506
F27 | W3 | 15DL-15WY1 | -8692346.344
F27 | W3 | 15DL+15WY1 | -9784898.2453
F27 | W3 | 15DL-15WY2 | -8475638.3748
F27 | W3 | 15DL+15WY2 | -10001606.2146
F27 | W3 | 15DL-15WY3 | -8487178.6329
F27 | W3 | 15DL+15WY3 | -9990065.9564
F27 | W3 | 15DL-15WY4 | -9018917.9697
F27 | W3 | 15DL+15WY4 | -9458326.6197
F27 | W3 | 15DL-15WY5 | -8729974.5106
F27 | W3 | 15DL+15WY5 | -9747270.0788
F27 | W4 | 15DL | -9238634.7397
F27 | W4 | 09DL+15SX | -5435046.9787
F27 | W4 | 09DL+15SX | -5651314.709
F27 | W4 | 09DL+15SY | -5155811.6731
F27 | W4 | 09DL+15SY | -5930550.0146
F27 | W4 | 09DL-15WX1 | -4400032.0988
F27 | W4 | 09DL+15WX1 | -6686329.5888
F27 | W4 | 09DL-15WX2 | -6450970.025
F27 | W4 | 09DL+15WX2 | -4635391.6627
F27 | W4 | 09DL-15WX3 | -5408097.7699
F27 | W4 | 09DL+15WX3 | -5678263.9177
F27 | W4 | 09DL-15WX4 | -4110417.97
F27 | W4 | 09DL+15WX4 | -6975943.7177
F27 | W4 | 09DL-15WX5 | -6845012.4959
F27 | W4 | 09DL+15WX5 | -4241349.1918
F27 | W4 | 09DL-15WY1 | -4780292.9348
F27 | W4 | 09DL+15WY1 | -6306068.7528
F27 | W4 | 09DL-15WY2 | -4996780.1081
F27 | W4 | 09DL+15WY2 | -6089581.5796
F27 | W4 | 09DL-15WY3 | -4791720.6672
F27 | W4 | 09DL+15WY3 | -6294641.0204
F27 | W4 | 09DL-15WY4 | -5034672.2529
F27 | W4 | 09DL+15WY4 | -6051689.4347
F27 | W4 | 09DL-15WY5 | -5323321.3182
F27 | W4 | 09DL+15WY5 | -5763040.3694
F27 | W4 | 12DL+12LL+12SX | -8721931.6246
F27 | W4 | 12DL+12LL+12SX | -8894945.8089
F27 | W4 | 12DL+12LL+12SY | -8498543.3802
F27 | W4 | 12DL+12LL+12SY | -9118334.0534
F27 | W4 | 12DL+12LL-12WX1 | -7893919.7208
F27 | W4 | 12DL+12LL+12WX1 | -9722957.7128
F27 | W4 | 12DL+12LL-12WX2 | -9534670.0617
F27 | W4 | 12DL+12LL+12WX2 | -8082207.3719
F27 | W4 | 12DL+12LL-12WX3 | -8700372.2576
F27 | W4 | 12DL+12LL+12WX3 | -8916505.1759
F27 | W4 | 12DL+12LL-12WX4 | -7662228.4177
F27 | W4 | 12DL+12LL+12WX4 | -9954649.0159
F27 | W4 | 12DL+12LL-12WX5 | -9849904.0384
F27 | W4 | 12DL+12LL+12WX5 | -7766973.3951
F27 | W4 | 12DL+12LL-12WY1 | -8198128.3896
F27 | W4 | 12DL+12LL+12WY1 | -9418749.044
F27 | W4 | 12DL+12LL-12WY2 | -8371318.1282
F27 | W4 | 12DL+12LL+12WY2 | -9245559.3054
F27 | W4 | 12DL+12LL-12WY3 | -8207270.5755
F27 | W4 | 12DL+12LL+12WY3 | -9409606.858
F27 | W4 | 12DL+12LL-12WY4 | -8401631.8441
F27 | W4 | 12DL+12LL+12WY4 | -9215245.5895
F27 | W4 | 12DL+12LL-12WY5 | -8632551.0963
F27 | W4 | 12DL+12LL+12WY5 | -8984326.3373
F27 | W4 | 12DL+15SX-1 | -7282773.9266
F27 | W4 | 12DL+15SX-1 | -7499041.6569
F27 | W4 | 12DL+15SY-1 | -7003538.621
F27 | W4 | 12DL+15SY-1 | -7778276.9625
F27 | W4 | 15DL+15LL | -11010548.396
F27 | W4 | 15DL+15SX | -9130500.8745
F27 | W4 | 15DL+15SX | -9346768.6049
F27 | W4 | 15DL+15SY | -8851265.5689
F27 | W4 | 15DL+15SY | -9626003.9105
F27 | W4 | 15DL-15WX1 | -8095485.9947
F27 | W4 | 15DL+15WX1 | -10381783.4847
F27 | W4 | 15DL-15WX2 | -10146423.9209
F27 | W4 | 15DL+15WX2 | -8330845.5585
F27 | W4 | 15DL-15WX3 | -9103551.6658
F27 | W4 | 15DL+15WX3 | -9373717.8136
F27 | W4 | 15DL-15WX4 | -7805871.8659
F27 | W4 | 15DL+15WX4 | -10671397.6135
F27 | W4 | 15DL-15WX5 | -10540466.3917
F27 | W4 | 15DL+15WX5 | -7936803.0876
F27 | W4 | 15DL-15WY1 | -8475746.8307
F27 | W4 | 15DL+15WY1 | -10001522.6487
F27 | W4 | 15DL-15WY2 | -8692234.0039
F27 | W4 | 15DL+15WY2 | -9785035.4755
F27 | W4 | 15DL-15WY3 | -8487174.5631
F27 | W4 | 15DL+15WY3 | -9990094.9163
F27 | W4 | 15DL-15WY4 | -8730126.1488
F27 | W4 | 15DL+15WY4 | -9747143.3306
F27 | W4 | 15DL-15WY5 | -9018775.2141
F27 | W4 | 15DL+15WY5 | -9458494.2653
F27 | W5 | 15DL | -8874566.9406
F27 | W5 | 09DL+15SX | -4974970.1459
F27 | W5 | 09DL+15SX | -5674510.1827
F27 | W5 | 09DL+15SY | -4646487.3884
F27 | W5 | 09DL+15SY | -6002992.9403
F27 | W5 | 09DL-15WX1 | -3248231.538
F27 | W5 | 09DL+15WX1 | -7401248.7907
F27 | W5 | 09DL-15WX2 | -6627922.6443
F27 | W5 | 09DL+15WX2 | -4021557.6844
F27 | W5 | 09DL-15WX3 | -4880894.264
F27 | W5 | 09DL+15WX3 | -5768586.0646
F27 | W5 | 09DL-15WX4 | -2856502.2754
F27 | W5 | 09DL+15WX4 | -7792978.0533
F27 | W5 | 09DL-15WX5 | -7362774.2322
F27 | W5 | 09DL+15WX5 | -3286706.0964
F27 | W5 | 09DL-15WY1 | -3893859.5244
F27 | W5 | 09DL+15WY1 | -6755620.8043
F27 | W5 | 09DL-15WY2 | -4585167.9786
F27 | W5 | 09DL+15WY2 | -6064312.35
F27 | W5 | 09DL-15WY3 | -4079018.7316
F27 | W5 | 09DL+15WY3 | -6570461.5971
F27 | W5 | 09DL-15WY4 | -4260148.7544
F27 | W5 | 09DL+15WY4 | -6389331.5743
F27 | W5 | 09DL-15WY5 | -5181890.2661
F27 | W5 | 09DL+15WY5 | -5467590.0626
F27 | W5 | 12DL+12LL+12SX | -8149557.2565
F27 | W5 | 12DL+12LL+12SX | -8709189.2859
F27 | W5 | 12DL+12LL+12SY | -7886771.0504
F27 | W5 | 12DL+12LL+12SY | -8971975.492
F27 | W5 | 12DL+12LL-12WX1 | -6768166.3701
F27 | W5 | 12DL+12LL+12WX1 | -10090580.1723
F27 | W5 | 12DL+12LL-12WX2 | -9471919.2552
F27 | W5 | 12DL+12LL+12WX2 | -7386827.2872
F27 | W5 | 12DL+12LL-12WX3 | -8074296.551
F27 | W5 | 12DL+12LL+12WX3 | -8784449.9914
F27 | W5 | 12DL+12LL-12WX4 | -6454782.96
F27 | W5 | 12DL+12LL+12WX4 | -10403963.5823
F27 | W5 | 12DL+12LL-12WX5 | -10059800.5255
F27 | W5 | 12DL+12LL+12WX5 | -6798946.0169
F27 | W5 | 12DL+12LL-12WY1 | -7284668.7592
F27 | W5 | 12DL+12LL+12WY1 | -9574077.7832
F27 | W5 | 12DL+12LL-12WY2 | -7837715.5226
F27 | W5 | 12DL+12LL+12WY2 | -9021031.0197
F27 | W5 | 12DL+12LL-12WY3 | -7432796.125
F27 | W5 | 12DL+12LL+12WY3 | -9425950.4174
F27 | W5 | 12DL+12LL-12WY4 | -7577700.1432
F27 | W5 | 12DL+12LL+12WY4 | -9281046.3991
F27 | W5 | 12DL+12LL-12WY5 | -8315093.3526
F27 | W5 | 12DL+12LL+12WY5 | -8543653.1898
F27 | W5 | 12DL+15SX-1 | -6749883.534
F27 | W5 | 12DL+15SX-1 | -7449423.5709
F27 | W5 | 12DL+15SY-1 | -6421400.7765
F27 | W5 | 12DL+15SY-1 | -7777906.3284
F27 | W5 | 15DL+15LL | -10536716.589
F27 | W5 | 15DL+15SX | -8524796.9221
F27 | W5 | 15DL+15SX | -9224336.959
F27 | W5 | 15DL+15SY | -8196314.1646
F27 | W5 | 15DL+15SY | -9552819.7165
F27 | W5 | 15DL-15WX1 | -6798058.3142
F27 | W5 | 15DL+15WX1 | -10951075.5669
F27 | W5 | 15DL-15WX2 | -10177749.4205
F27 | W5 | 15DL+15WX2 | -7571384.4606
F27 | W5 | 15DL-15WX3 | -8430721.0402
F27 | W5 | 15DL+15WX3 | -9318412.8409
F27 | W5 | 15DL-15WX4 | -6406329.0516
F27 | W5 | 15DL+15WX4 | -11342804.8295
F27 | W5 | 15DL-15WX5 | -10912601.0085
F27 | W5 | 15DL+15WX5 | -6836532.8726
F27 | W5 | 15DL-15WY1 | -7443686.3006
F27 | W5 | 15DL+15WY1 | -10305447.5805
F27 | W5 | 15DL-15WY2 | -8134994.7549
F27 | W5 | 15DL+15WY2 | -9614139.1262
F27 | W5 | 15DL-15WY3 | -7628845.5078
F27 | W5 | 15DL+15WY3 | -10120288.3733
F27 | W5 | 15DL-15WY4 | -7809975.5306
F27 | W5 | 15DL+15WY4 | -9939158.3505
F27 | W5 | 15DL-15WY5 | -8731717.0423
F27 | W5 | 15DL+15WY5 | -9017416.8388
F27 | W6 | 15DL | -6688452.9995
F27 | W6 | 09DL+15SX | -3487652.7354
F27 | W6 | 09DL+15SX | -4538490.8639
F27 | W6 | 09DL+15SY | -2331181.7493
F27 | W6 | 09DL+15SY | -5694961.8501
F27 | W6 | 09DL-15WX1 | -257108.6624
F27 | W6 | 09DL+15WX1 | -7769034.937
F27 | W6 | 09DL-15WX2 | -6791416.4032
F27 | W6 | 09DL+15WX2 | -1234727.1962
F27 | W6 | 09DL-15WX3 | -3451974.195
F27 | W6 | 09DL+15WX3 | -4574169.4044
F27 | W6 | 09DL-15WX4 | 615080.5119
F27 | W6 | 09DL+15WX4 | -8641224.1113
F27 | W6 | 09DL-15WX5 | -8097372.1129
F27 | W6 | 09DL+15WX5 | 71228.5135
F27 | W6 | 09DL-15WY1 | -1672664.7913
F27 | W6 | 09DL+15WY1 | -6353478.8081
F27 | W6 | 09DL-15WY2 | -2579544.2743
F27 | W6 | 09DL+15WY2 | -5446599.3251
F27 | W6 | 09DL-15WY3 | -1847040.9767
F27 | W6 | 09DL+15WY3 | -6179102.6227
F27 | W6 | 09DL-15WY4 | -2358756.7644
F27 | W6 | 09DL+15WY4 | -5667386.835
F27 | W6 | 09DL-15WY5 | -3567927.7389
F27 | W6 | 09DL+15WY5 | -4458215.8604
F27 | W6 | 12DL+12LL+12SX | -5750530.8688
F27 | W6 | 12DL+12LL+12SX | -6591201.3716
F27 | W6 | 12DL+12LL+12SY | -4825354.0798
F27 | W6 | 12DL+12LL+12SY | -7516378.1605
F27 | W6 | 12DL+12LL-12WX1 | -3166095.6103
F27 | W6 | 12DL+12LL+12WX1 | -9175636.63
F27 | W6 | 12DL+12LL-12WX2 | -8393541.803
F27 | W6 | 12DL+12LL+12WX2 | -3948190.4373
F27 | W6 | 12DL+12LL-12WX3 | -5721988.0364
F27 | W6 | 12DL+12LL+12WX3 | -6619744.2039
F27 | W6 | 12DL+12LL-12WX4 | -2468344.2709
F27 | W6 | 12DL+12LL+12WX4 | -9873387.9694
F27 | W6 | 12DL+12LL-12WX5 | -9438306.3707
F27 | W6 | 12DL+12LL+12WX5 | -2903425.8696
F27 | W6 | 12DL+12LL-12WY1 | -4298540.5134
F27 | W6 | 12DL+12LL+12WY1 | -8043191.7269
F27 | W6 | 12DL+12LL-12WY2 | -5024044.0999
F27 | W6 | 12DL+12LL+12WY2 | -7317688.1404
F27 | W6 | 12DL+12LL-12WY3 | -4438041.4618
F27 | W6 | 12DL+12LL+12WY3 | -7903690.7785
F27 | W6 | 12DL+12LL-12WY4 | -4847414.0919
F27 | W6 | 12DL+12LL+12WY4 | -7494318.1484
F27 | W6 | 12DL+12LL-12WY5 | -5814750.8716
F27 | W6 | 12DL+12LL+12WY5 | -6526981.3688
F27 | W6 | 12DL+15SX-1 | -4825343.3353
F27 | W6 | 12DL+15SX-1 | -5876181.4638
F27 | W6 | 12DL+15SY-1 | -3668872.3492
F27 | W6 | 12DL+15SY-1 | -7032652.45
F27 | W6 | 15DL+15LL | -7713582.6502
F27 | W6 | 15DL+15SX | -6163033.9352
F27 | W6 | 15DL+15SX | -7213872.0637
F27 | W6 | 15DL+15SY | -5006562.9491
F27 | W6 | 15DL+15SY | -8370343.0499
F27 | W6 | 15DL-15WX1 | -2932489.8622
F27 | W6 | 15DL+15WX1 | -10444416.1368
F27 | W6 | 15DL-15WX2 | -9466797.603
F27 | W6 | 15DL+15WX2 | -3910108.396
F27 | W6 | 15DL-15WX3 | -6127355.3948
F27 | W6 | 15DL+15WX3 | -7249550.6042
F27 | W6 | 15DL-15WX4 | -2060300.6879
F27 | W6 | 15DL+15WX4 | -11316605.3111
F27 | W6 | 15DL-15WX5 | -10772753.3127
F27 | W6 | 15DL+15WX5 | -2604152.6863
F27 | W6 | 15DL-15WY1 | -4348045.9911
F27 | W6 | 15DL+15WY1 | -9028860.0079
F27 | W6 | 15DL-15WY2 | -5254925.4741
F27 | W6 | 15DL+15WY2 | -8121980.5249
F27 | W6 | 15DL-15WY3 | -4522422.1765
F27 | W6 | 15DL+15WY3 | -8854483.8225
F27 | W6 | 15DL-15WY4 | -5034137.9642
F27 | W6 | 15DL+15WY4 | -8342768.0348
F27 | W6 | 15DL-15WY5 | -6243308.9387
F27 | W6 | 15DL+15WY5 | -7133597.0602
F27 | X1 | 15DL | -6688453.0033
F27 | X1 | 09DL+15SX | -3487652.7269
F27 | X1 | 09DL+15SX | -4538490.8771
F27 | X1 | 09DL+15SY | -2331181.7538
F27 | X1 | 09DL+15SY | -5694961.8502
F27 | X1 | 09DL-15WX1 | -7769102.454
F27 | X1 | 09DL+15WX1 | -257041.15
F27 | X1 | 09DL-15WX2 | -1234691.6726
F27 | X1 | 09DL+15WX2 | -6791451.9314
F27 | X1 | 09DL-15WX3 | -4574187.773
F27 | X1 | 09DL+15WX3 | -3451955.8309
F27 | X1 | 09DL-15WX4 | -8641301.7083
F27 | X1 | 09DL+15WX4 | 615158.1044
F27 | X1 | 09DL-15WX5 | 71288.3066
F27 | X1 | 09DL+15WX5 | -8097431.9106
F27 | X1 | 09DL-15WY1 | -6353508.0535
F27 | X1 | 09DL+15WY1 | -1672635.5504
F27 | X1 | 09DL-15WY2 | -5446647.728
F27 | X1 | 09DL+15WY2 | -2579495.8759
F27 | X1 | 09DL-15WY3 | -6179147.1884
F27 | X1 | 09DL+15WY3 | -1846996.4156
F27 | X1 | 09DL-15WY4 | -5667395.6629
F27 | X1 | 09DL+15WY4 | -2358747.9411
F27 | X1 | 09DL-15WY5 | -4458250.2306
F27 | X1 | 09DL+15WY5 | -3567893.3733
F27 | X1 | 12DL+12LL+12SX | -5750530.864
F27 | X1 | 12DL+12LL+12SX | -6591201.3841
F27 | X1 | 12DL+12LL+12SY | -4825354.0855
F27 | X1 | 12DL+12LL+12SY | -7516378.1626
F27 | X1 | 12DL+12LL-12WX1 | -9175690.6456
F27 | X1 | 12DL+12LL+12WX1 | -3166041.6025
F27 | X1 | 12DL+12LL-12WX2 | -3948162.0205
F27 | X1 | 12DL+12LL+12WX2 | -8393570.2276
F27 | X1 | 12DL+12LL-12WX3 | -6619758.9009
F27 | X1 | 12DL+12LL+12WX3 | -5721973.3472
F27 | X1 | 12DL+12LL-12WX4 | -9873450.0491
F27 | X1 | 12DL+12LL+12WX4 | -2468282.199
F27 | X1 | 12DL+12LL-12WX5 | -2903378.0372
F27 | X1 | 12DL+12LL+12WX5 | -9438354.2109
F27 | X1 | 12DL+12LL-12WY1 | -8043215.1253
F27 | X1 | 12DL+12LL+12WY1 | -4298517.1228
F27 | X1 | 12DL+12LL-12WY2 | -7317726.8649
F27 | X1 | 12DL+12LL+12WY2 | -5024005.3832
F27 | X1 | 12DL+12LL-12WY3 | -7903726.4332
F27 | X1 | 12DL+12LL+12WY3 | -4438005.8149
F27 | X1 | 12DL+12LL-12WY4 | -7494325.2128
F27 | X1 | 12DL+12LL+12WY4 | -4847407.0353
F27 | X1 | 12DL+12LL-12WY5 | -6527008.867
F27 | X1 | 12DL+12LL+12WY5 | -5814723.3811
F27 | X1 | 12DL+15SX-1 | -4825343.3276
F27 | X1 | 12DL+15SX-1 | -5876181.4777
F27 | X1 | 12DL+15SY-1 | -3668872.3545
F27 | X1 | 12DL+15SY-1 | -7032652.4508
F27 | X1 | 15DL+15LL | -7713582.6551
F27 | X1 | 15DL+15SX | -6163033.9282
F27 | X1 | 15DL+15SX | -7213872.0784
F27 | X1 | 15DL+15SY | -5006562.9551
F27 | X1 | 15DL+15SY | -8370343.0515
F27 | X1 | 15DL-15WX1 | -10444483.6553
F27 | X1 | 15DL+15WX1 | -2932422.3513
F27 | X1 | 15DL-15WX2 | -3910072.8739
F27 | X1 | 15DL+15WX2 | -9466833.1327
F27 | X1 | 15DL-15WX3 | -7249568.9744
F27 | X1 | 15DL+15WX3 | -6127337.0323
F27 | X1 | 15DL-15WX4 | -11316682.9097
F27 | X1 | 15DL+15WX4 | -2060223.097
F27 | X1 | 15DL-15WX5 | -2604092.8947
F27 | X1 | 15DL+15WX5 | -10772813.1119
F27 | X1 | 15DL-15WY1 | -9028889.2549
F27 | X1 | 15DL+15WY1 | -4348016.7517
F27 | X1 | 15DL-15WY2 | -8122028.9294
F27 | X1 | 15DL+15WY2 | -5254877.0772
F27 | X1 | 15DL-15WY3 | -8854528.3897
F27 | X1 | 15DL+15WY3 | -4522377.6169
F27 | X1 | 15DL-15WY4 | -8342776.8642
F27 | X1 | 15DL+15WY4 | -5034129.1424
F27 | X1 | 15DL-15WY5 | -7133631.4319
F27 | X1 | 15DL+15WY5 | -6243274.5747
F27 | X2 | 15DL | -8874566.9357
F27 | X2 | 09DL+15SX | -4974970.1388
F27 | X2 | 09DL+15SX | -5674510.184
F27 | X2 | 09DL+15SY | -4646487.3844
F27 | X2 | 09DL+15SY | -6002992.9385
F27 | X2 | 09DL-15WX1 | -7401556.0423
F27 | X2 | 09DL+15WX1 | -3247924.2806
F27 | X2 | 09DL-15WX2 | -4021620.6392
F27 | X2 | 09DL+15WX2 | -6627859.6836
F27 | X2 | 09DL-15WX3 | -5768798.5464
F27 | X2 | 09DL+15WX3 | -4880681.7765
F27 | X2 | 09DL-15WX4 | -7793243.8913
F27 | X2 | 09DL+15WX4 | -2856236.4315
F27 | X2 | 09DL-15WX5 | -3286646.2052
F27 | X2 | 09DL+15WX5 | -7362834.1176
F27 | X2 | 09DL-15WY1 | -6755869.2582
F27 | X2 | 09DL+15WY1 | -3893611.0647
F27 | X2 | 09DL-15WY2 | -6064334.9703
F27 | X2 | 09DL+15WY2 | -4585145.3525
F27 | X2 | 09DL-15WY3 | -6570617.1793
F27 | X2 | 09DL+15WY3 | -4078863.1435
F27 | X2 | 09DL-15WY4 | -6389557.5239
F27 | X2 | 09DL+15WY4 | -4259922.7989
F27 | X2 | 09DL-15WY5 | -5467514.9132
F27 | X2 | 09DL+15WY5 | -5181965.4097
F27 | X2 | 12DL+12LL+12SX | -8149557.2483
F27 | X2 | 12DL+12LL+12SX | -8709189.2845
F27 | X2 | 12DL+12LL+12SY | -7886771.0448
F27 | X2 | 12DL+12LL+12SY | -8971975.4881
F27 | X2 | 12DL+12LL-12WX1 | -10090825.9711
F27 | X2 | 12DL+12LL+12WX1 | -6767920.5618
F27 | X2 | 12DL+12LL-12WX2 | -7386877.6487
F27 | X2 | 12DL+12LL+12WX2 | -9471868.8842
F27 | X2 | 12DL+12LL-12WX3 | -8784619.9744
F27 | X2 | 12DL+12LL+12WX3 | -8074126.5585
F27 | X2 | 12DL+12LL-12WX4 | -10404176.2503
F27 | X2 | 12DL+12LL+12WX4 | -6454570.2825
F27 | X2 | 12DL+12LL-12WX5 | -6798898.1015
F27 | X2 | 12DL+12LL+12WX5 | -10059848.4314
F27 | X2 | 12DL+12LL-12WY1 | -9574276.5439
F27 | X2 | 12DL+12LL+12WY1 | -7284469.989
F27 | X2 | 12DL+12LL-12WY2 | -9021049.1136
F27 | X2 | 12DL+12LL+12WY2 | -7837697.4193
F27 | X2 | 12DL+12LL-12WY3 | -9426074.8808
F27 | X2 | 12DL+12LL+12WY3 | -7432671.6521
F27 | X2 | 12DL+12LL-12WY4 | -9281227.1565
F27 | X2 | 12DL+12LL+12WY4 | -7577519.3764
F27 | X2 | 12DL+12LL-12WY5 | -8543593.0678
F27 | X2 | 12DL+12LL+12WY5 | -8315153.465
F27 | X2 | 12DL+15SX-1 | -6749883.526
F27 | X2 | 12DL+15SX-1 | -7449423.5712
F27 | X2 | 12DL+15SY-1 | -6421400.7715
F27 | X2 | 12DL+15SY-1 | -7777906.3256
F27 | X2 | 15DL+15LL | -10536716.583
F27 | X2 | 15DL+15SX | -8524796.9131
F27 | X2 | 15DL+15SX | -9224336.9583
F27 | X2 | 15DL+15SY | -8196314.1587
F27 | X2 | 15DL+15SY | -9552819.7128
F27 | X2 | 15DL-15WX1 | -10951382.8166
F27 | X2 | 15DL+15WX1 | -6797751.0549
F27 | X2 | 15DL-15WX2 | -7571447.4135
F27 | X2 | 15DL+15WX2 | -10177686.4579
F27 | X2 | 15DL-15WX3 | -9318625.3207
F27 | X2 | 15DL+15WX3 | -8430508.5507
F27 | X2 | 15DL-15WX4 | -11343070.6656
F27 | X2 | 15DL+15WX4 | -6406063.2058
F27 | X2 | 15DL-15WX5 | -6836472.9795
F27 | X2 | 15DL+15WX5 | -10912660.8919
F27 | X2 | 15DL-15WY1 | -10305696.0325
F27 | X2 | 15DL+15WY1 | -7443437.8389
F27 | X2 | 15DL-15WY2 | -9614161.7446
F27 | X2 | 15DL+15WY2 | -8134972.1268
F27 | X2 | 15DL-15WY3 | -10120443.9536
F27 | X2 | 15DL+15WY3 | -7628689.9178
F27 | X2 | 15DL-15WY4 | -9939384.2982
F27 | X2 | 15DL+15WY4 | -7809749.5732
F27 | X2 | 15DL-15WY5 | -9017341.6874
F27 | X2 | 15DL+15WY5 | -8731792.184
F27 | X3 | 15DL | -9238634.7366
F27 | X3 | 09DL+15SX | -5435046.9761
F27 | X3 | 09DL+15SX | -5651314.7078
F27 | X3 | 09DL+15SY | -5155811.6701
F27 | X3 | 09DL+15SY | -5930550.0138
F27 | X3 | 09DL-15WX1 | -6686187.7148
F27 | X3 | 09DL+15WX1 | -4400173.9691
F27 | X3 | 09DL-15WX2 | -4634841.4994
F27 | X3 | 09DL+15WX2 | -6451520.1844
F27 | X3 | 09DL-15WX3 | -5677866.7307
F27 | X3 | 09DL+15WX3 | -5408494.9532
F27 | X3 | 09DL-15WX4 | -6976023.414
F27 | X3 | 09DL+15WX4 | -4110338.2699
F27 | X3 | 09DL-15WX5 | -4240884.5085
F27 | X3 | 09DL+15WX5 | -6845477.1754
F27 | X3 | 09DL-15WY1 | -6306059.181
F27 | X3 | 09DL+15WY1 | -4780302.5028
F27 | X3 | 09DL-15WY2 | -6090001.1221
F27 | X3 | 09DL+15WY2 | -4996360.5618
F27 | X3 | 09DL-15WY3 | -6294876.3217
F27 | X3 | 09DL+15WY3 | -4791485.3622
F27 | X3 | 09DL-15WY4 | -6051517.3902
F27 | X3 | 09DL+15WY4 | -5034844.2937
F27 | X3 | 09DL-15WY5 | -5763440.4877
F27 | X3 | 09DL+15WY5 | -5322921.1962
F27 | X3 | 12DL+12LL+12SX | -8721931.621
F27 | X3 | 12DL+12LL+12SX | -8894945.8063
F27 | X3 | 12DL+12LL+12SY | -8498543.3762
F27 | X3 | 12DL+12LL+12SY | -9118334.0511
F27 | X3 | 12DL+12LL-12WX1 | -9722844.212
F27 | X3 | 12DL+12LL+12WX1 | -7894033.2154
F27 | X3 | 12DL+12LL-12WX2 | -8081767.2397
F27 | X3 | 12DL+12LL+12WX2 | -9535110.1877
F27 | X3 | 12DL+12LL-12WX3 | -8916187.4247
F27 | X3 | 12DL+12LL+12WX3 | -8700690.0027
F27 | X3 | 12DL+12LL-12WX4 | -9954712.7713
F27 | X3 | 12DL+12LL+12WX4 | -7662164.6561
F27 | X3 | 12DL+12LL-12WX5 | -7766601.6469
F27 | X3 | 12DL+12LL+12WX5 | -9850275.7804
F27 | X3 | 12DL+12LL-12WY1 | -9418741.3849
F27 | X3 | 12DL+12LL+12WY1 | -8198136.0424
F27 | X3 | 12DL+12LL-12WY2 | -9245894.9378
F27 | X3 | 12DL+12LL+12WY2 | -8370982.4896
F27 | X3 | 12DL+12LL-12WY3 | -9409795.0974
F27 | X3 | 12DL+12LL+12WY3 | -8207082.3299
F27 | X3 | 12DL+12LL-12WY4 | -9215107.9523
F27 | X3 | 12DL+12LL+12WY4 | -8401769.4751
F27 | X3 | 12DL+12LL-12WY5 | -8984646.4303
F27 | X3 | 12DL+12LL+12WY5 | -8632230.9971
F27 | X3 | 12DL+15SX-1 | -7282773.9234
F27 | X3 | 12DL+15SX-1 | -7499041.6551
F27 | X3 | 12DL+15SY-1 | -7003538.6174
F27 | X3 | 12DL+15SY-1 | -7778276.9611
F27 | X3 | 15DL+15LL | -11010548.3921
F27 | X3 | 15DL+15SX | -9130500.8707
F27 | X3 | 15DL+15SX | -9346768.6024
F27 | X3 | 15DL+15SY | -8851265.5648
F27 | X3 | 15DL+15SY | -9626003.9084
F27 | X3 | 15DL-15WX1 | -10381641.6094
F27 | X3 | 15DL+15WX1 | -8095627.8637
F27 | X3 | 15DL-15WX2 | -8330295.3941
F27 | X3 | 15DL+15WX2 | -10146974.0791
F27 | X3 | 15DL-15WX3 | -9373320.6253
F27 | X3 | 15DL+15WX3 | -9103948.8478
F27 | X3 | 15DL-15WX4 | -10671477.3086
F27 | X3 | 15DL+15WX4 | -7805792.1646
F27 | X3 | 15DL-15WX5 | -7936338.4031
F27 | X3 | 15DL+15WX5 | -10540931.07
F27 | X3 | 15DL-15WY1 | -10001513.0757
F27 | X3 | 15DL+15WY1 | -8475756.3975
F27 | X3 | 15DL-15WY2 | -9785455.0167
F27 | X3 | 15DL+15WY2 | -8691814.4564
F27 | X3 | 15DL-15WY3 | -9990330.2163
F27 | X3 | 15DL+15WY3 | -8486939.2569
F27 | X3 | 15DL-15WY4 | -9746971.2848
F27 | X3 | 15DL+15WY4 | -8730298.1883
F27 | X3 | 15DL-15WY5 | -9458894.3823
F27 | X3 | 15DL+15WY5 | -9018375.0908
F27 | X4 | 15DL | -9238622.2932
F27 | X4 | 09DL+15SX | -5434931.1466
F27 | X4 | 09DL+15SX | -5651415.6053
F27 | X4 | 09DL+15SY | -5155817.8121
F27 | X4 | 09DL+15SY | -5930528.9398
F27 | X4 | 09DL-15WX1 | -6451368.7539
F27 | X4 | 09DL+15WX1 | -4634977.998
F27 | X4 | 09DL-15WX2 | -4400065.0857
F27 | X4 | 09DL+15WX2 | -6686281.6662
F27 | X4 | 09DL-15WX3 | -5408346.6517
F27 | X4 | 09DL+15WX3 | -5678000.1002
F27 | X4 | 09DL-15WX4 | -6845373.0912
F27 | X4 | 09DL+15WX4 | -4240973.6607
F27 | X4 | 09DL-15WX5 | -4110290.9154
F27 | X4 | 09DL+15WX5 | -6976055.8365
F27 | X4 | 09DL-15WY1 | -6089868.8579
F27 | X4 | 09DL+15WY1 | -4996477.894
F27 | X4 | 09DL-15WY2 | -6306147.7414
F27 | X4 | 09DL+15WY2 | -4780199.0105
F27 | X4 | 09DL-15WY3 | -6294852.3422
F27 | X4 | 09DL+15WY3 | -4791494.4097
F27 | X4 | 09DL-15WY4 | -5763277.8027
F27 | X4 | 09DL+15WY4 | -5323068.9492
F27 | X4 | 09DL-15WY5 | -6051649.1371
F27 | X4 | 09DL+15WY5 | -5034697.6148
F27 | X4 | 12DL+12LL+12SX | -8721832.4701
F27 | X4 | 12DL+12LL+12SX | -8895020.0371
F27 | X4 | 12DL+12LL+12SY | -8498541.8025
F27 | X4 | 12DL+12LL+12SY | -9118310.7047
F27 | X4 | 12DL+12LL-12WX1 | -9534982.556
F27 | X4 | 12DL+12LL+12WX1 | -8081869.9512
F27 | X4 | 12DL+12LL-12WX2 | -7893939.6214
F27 | X4 | 12DL+12LL+12WX2 | -9722912.8858
F27 | X4 | 12DL+12LL-12WX3 | -8700564.8742
F27 | X4 | 12DL+12LL+12WX3 | -8916287.633
F27 | X4 | 12DL+12LL-12WX4 | -9850186.0258
F27 | X4 | 12DL+12LL+12WX4 | -7766666.4814
F27 | X4 | 12DL+12LL-12WX5 | -7662120.2852
F27 | X4 | 12DL+12LL+12WX5 | -9954732.2221
F27 | X4 | 12DL+12LL-12WY1 | -9245782.6392
F27 | X4 | 12DL+12LL+12WY1 | -8371069.8681
F27 | X4 | 12DL+12LL-12WY2 | -9418805.746
F27 | X4 | 12DL+12LL+12WY2 | -8198046.7612
F27 | X4 | 12DL+12LL-12WY3 | -9409769.4266
F27 | X4 | 12DL+12LL+12WY3 | -8207083.0806
F27 | X4 | 12DL+12LL-12WY4 | -8984509.795
F27 | X4 | 12DL+12LL+12WY4 | -8632342.7122
F27 | X4 | 12DL+12LL-12WY5 | -9215206.8625
F27 | X4 | 12DL+12LL+12WY5 | -8401645.6447
F27 | X4 | 12DL+15SX-1 | -7282655.6053
F27 | X4 | 12DL+15SX-1 | -7499140.0639
F27 | X4 | 12DL+15SY-1 | -7003542.2707
F27 | X4 | 12DL+15SY-1 | -7778253.3984
F27 | X4 | 15DL+15LL | -11010532.817
F27 | X4 | 15DL+15SX | -9130380.0639
F27 | X4 | 15DL+15SX | -9346864.5226
F27 | X4 | 15DL+15SY | -8851266.7294
F27 | X4 | 15DL+15SY | -9625977.8571
F27 | X4 | 15DL-15WX1 | -10146817.6712
F27 | X4 | 15DL+15WX1 | -8330426.9153
F27 | X4 | 15DL-15WX2 | -8095514.003
F27 | X4 | 15DL+15WX2 | -10381730.5835
F27 | X4 | 15DL-15WX3 | -9103795.569
F27 | X4 | 15DL+15WX3 | -9373449.0174
F27 | X4 | 15DL-15WX4 | -10540822.0085
F27 | X4 | 15DL+15WX4 | -7936422.578
F27 | X4 | 15DL-15WX5 | -7805739.8327
F27 | X4 | 15DL+15WX5 | -10671504.7538
F27 | X4 | 15DL-15WY1 | -9785317.7752
F27 | X4 | 15DL+15WY1 | -8691926.8113
F27 | X4 | 15DL-15WY2 | -10001596.6587
F27 | X4 | 15DL+15WY2 | -8475647.9278
F27 | X4 | 15DL-15WY3 | -9990301.2595
F27 | X4 | 15DL+15WY3 | -8486943.327
F27 | X4 | 15DL-15WY4 | -9458726.72
F27 | X4 | 15DL+15WY4 | -9018517.8665
F27 | X4 | 15DL-15WY5 | -9747098.0544
F27 | X4 | 15DL+15WY5 | -8730146.5321
F27 | X5 | 15DL | -8874583.208
F27 | X5 | 09DL+15SX | -4974951.1661
F27 | X5 | 09DL+15SX | -5674548.6835
F27 | X5 | 09DL+15SY | -4646501.8324
F27 | X5 | 09DL+15SY | -6002998.0172
F27 | X5 | 09DL-15WX1 | -6627848.9177
F27 | X5 | 09DL+15WX1 | -4021650.9319
F27 | X5 | 09DL-15WX2 | -3247907.5179
F27 | X5 | 09DL+15WX2 | -7401592.3318
F27 | X5 | 09DL-15WX3 | -4880664.5325
F27 | X5 | 09DL+15WX3 | -5768835.3172
F27 | X5 | 09DL-15WX4 | -7362834.7903
F27 | X5 | 09DL+15WX4 | -3286665.0593
F27 | X5 | 09DL-15WX5 | -2856229.1085
F27 | X5 | 09DL+15WX5 | -7793270.7411
F27 | X5 | 09DL-15WY1 | -6064330.9872
F27 | X5 | 09DL+15WY1 | -4585168.8624
F27 | X5 | 09DL-15WY2 | -6755897.226
F27 | X5 | 09DL+15WY2 | -3893602.6236
F27 | X5 | 09DL-15WY3 | -6570629.5013
F27 | X5 | 09DL+15WY3 | -4078870.3483
F27 | X5 | 09DL-15WY4 | -5467504.6163
F27 | X5 | 09DL+15WY4 | -5181995.2333
F27 | X5 | 09DL-15WY5 | -6389589.8275
F27 | X5 | 09DL+15WY5 | -4259910.0221
F27 | X5 | 12DL+12LL+12SX | -8149550.1874
F27 | X5 | 12DL+12LL+12SX | -8709228.2013
F27 | X5 | 12DL+12LL+12SY | -7886790.7204
F27 | X5 | 12DL+12LL+12SY | -8971987.6683
F27 | X5 | 12DL+12LL-12WX1 | -9471868.3886
F27 | X5 | 12DL+12LL+12WX1 | -7386910.0001
F27 | X5 | 12DL+12LL-12WX2 | -6767915.2688
F27 | X5 | 12DL+12LL+12WX2 | -10090863.1199
F27 | X5 | 12DL+12LL-12WX3 | -8074120.8805
F27 | X5 | 12DL+12LL+12WX3 | -8784657.5082
F27 | X5 | 12DL+12LL-12WX4 | -10059857.0867
F27 | X5 | 12DL+12LL+12WX4 | -6798921.302
F27 | X5 | 12DL+12LL-12WX5 | -6454572.5413
F27 | X5 | 12DL+12LL+12WX5 | -10404205.8474
F27 | X5 | 12DL+12LL-12WY1 | -9021054.0443
F27 | X5 | 12DL+12LL+12WY1 | -7837724.3444
F27 | X5 | 12DL+12LL-12WY2 | -9574307.0353
F27 | X5 | 12DL+12LL+12WY2 | -7284471.3534
F27 | X5 | 12DL+12LL-12WY3 | -9426092.8556
F27 | X5 | 12DL+12LL+12WY3 | -7432685.5331
F27 | X5 | 12DL+12LL-12WY4 | -8543592.9476
F27 | X5 | 12DL+12LL+12WY4 | -8315185.4411
F27 | X5 | 12DL+12LL-12WY5 | -9281261.1165
F27 | X5 | 12DL+12LL+12WY5 | -7577517.2722
F27 | X5 | 12DL+15SX-1 | -6749867.8077
F27 | X5 | 12DL+15SX-1 | -7449465.3251
F27 | X5 | 12DL+15SY-1 | -6421418.474
F27 | X5 | 12DL+15SY-1 | -7777914.6588
F27 | X5 | 15DL+15LL | -10536736.4929
F27 | X5 | 15DL+15SX | -8524784.4493
F27 | X5 | 15DL+15SX | -9224381.9667
F27 | X5 | 15DL+15SY | -8196335.1156
F27 | X5 | 15DL+15SY | -9552831.3004
F27 | X5 | 15DL-15WX1 | -10177682.2009
F27 | X5 | 15DL+15WX1 | -7571484.2151
F27 | X5 | 15DL-15WX2 | -6797740.8011
F27 | X5 | 15DL+15WX2 | -10951425.615
F27 | X5 | 15DL-15WX3 | -8430497.8157
F27 | X5 | 15DL+15WX3 | -9318668.6004
F27 | X5 | 15DL-15WX4 | -10912668.0735
F27 | X5 | 15DL+15WX4 | -6836498.3425
F27 | X5 | 15DL-15WX5 | -6406062.3917
F27 | X5 | 15DL+15WX5 | -11343104.0243
F27 | X5 | 15DL-15WY1 | -9614164.2704
F27 | X5 | 15DL+15WY1 | -8135002.1456
F27 | X5 | 15DL-15WY2 | -10305730.5092
F27 | X5 | 15DL+15WY2 | -7443435.9068
F27 | X5 | 15DL-15WY3 | -10120462.7845
F27 | X5 | 15DL+15WY3 | -7628703.6315
F27 | X5 | 15DL-15WY4 | -9017337.8995
F27 | X5 | 15DL+15WY4 | -8731828.5165
F27 | X5 | 15DL-15WY5 | -9939423.1108
F27 | X5 | 15DL+15WY5 | -7809743.3053
F27 | X6 | 15DL | -6688572.1737
F27 | X6 | 09DL+15SX | -3487828.6009
F27 | X6 | 09DL+15SX | -4538458.0076
F27 | X6 | 09DL+15SY | -2331203.0054
F27 | X6 | 09DL+15SY | -5695083.6031
F27 | X6 | 09DL-15WX1 | -6791816.2983
F27 | X6 | 09DL+15WX1 | -1234470.3101
F27 | X6 | 09DL-15WX2 | -257129.5625
F27 | X6 | 09DL+15WX2 | -7769157.0459
F27 | X6 | 09DL-15WX3 | -3452205.1263
F27 | X6 | 09DL+15WX3 | -4574081.4822
F27 | X6 | 09DL-15WX4 | -8097773.5473
F27 | X6 | 09DL+15WX4 | 71486.9388
F27 | X6 | 09DL-15WX5 | 615184.408
F27 | X6 | 09DL+15WX5 | -8641471.0164
F27 | X6 | 09DL-15WY1 | -5446962.4459
F27 | X6 | 09DL+15WY1 | -2579324.1625
F27 | X6 | 09DL-15WY2 | -6353526.2192
F27 | X6 | 09DL+15WY2 | -1672760.3892
F27 | X6 | 09DL-15WY3 | -6179327.6709
F27 | X6 | 09DL+15WY3 | -1846958.9375
F27 | X6 | 09DL-15WY4 | -4458572.2502
F27 | X6 | 09DL+15WY4 | -3567714.3582
F27 | X6 | 09DL-15WY5 | -5667322.2795
F27 | X6 | 09DL+15WY5 | -2358964.3289
F27 | X6 | 12DL+12LL+12SX | -5750734.2755
F27 | X6 | 12DL+12LL+12SX | -6591237.8008
F27 | X6 | 12DL+12LL+12SY | -4825433.7991
F27 | X6 | 12DL+12LL+12SY | -7516538.2772
F27 | X6 | 12DL+12LL-12WX1 | -8393924.4334
F27 | X6 | 12DL+12LL+12WX1 | -3948047.6429
F27 | X6 | 12DL+12LL-12WX2 | -3166175.0448
F27 | X6 | 12DL+12LL+12WX2 | -9175797.0315
F27 | X6 | 12DL+12LL-12WX3 | -5722235.4958
F27 | X6 | 12DL+12LL+12WX3 | -6619736.5805
F27 | X6 | 12DL+12LL-12WX4 | -9438690.2326
F27 | X6 | 12DL+12LL+12WX4 | -2903281.8437
F27 | X6 | 12DL+12LL-12WX5 | -2468323.8684
F27 | X6 | 12DL+12LL+12WX5 | -9873648.2079
F27 | X6 | 12DL+12LL-12WY1 | -7318041.3515
F27 | X6 | 12DL+12LL+12WY1 | -5023930.7248
F27 | X6 | 12DL+12LL-12WY2 | -8043292.3702
F27 | X6 | 12DL+12LL+12WY2 | -4298679.7061
F27 | X6 | 12DL+12LL-12WY3 | -7903933.5315
F27 | X6 | 12DL+12LL+12WY3 | -4438038.5448
F27 | X6 | 12DL+12LL-12WY4 | -6527329.195
F27 | X6 | 12DL+12LL+12WY4 | -5814642.8813
F27 | X6 | 12DL+12LL-12WY5 | -7494329.2184
F27 | X6 | 12DL+12LL+12WY5 | -4847642.8579
F27 | X6 | 12DL+15SX-1 | -4825543.0356
F27 | X6 | 12DL+15SX-1 | -5876172.4423
F27 | X6 | 12DL+15SY-1 | -3668917.4401
F27 | X6 | 12DL+15SY-1 | -7032798.0378
F27 | X6 | 15DL+15LL | -7713732.5477
F27 | X6 | 15DL+15SX | -6163257.4704
F27 | X6 | 15DL+15SX | -7213886.8771
F27 | X6 | 15DL+15SY | -5006631.8749
F27 | X6 | 15DL+15SY | -8370512.4726
F27 | X6 | 15DL-15WX1 | -9467245.1678
F27 | X6 | 15DL+15WX1 | -3909899.1796
F27 | X6 | 15DL-15WX2 | -2932558.432
F27 | X6 | 15DL+15WX2 | -10444585.9154
F27 | X6 | 15DL-15WX3 | -6127633.9958
F27 | X6 | 15DL+15WX3 | -7249510.3517
F27 | X6 | 15DL-15WX4 | -10773202.4168
F27 | X6 | 15DL+15WX4 | -2603941.9307
F27 | X6 | 15DL-15WX5 | -2060244.4615
F27 | X6 | 15DL+15WX5 | -11316899.8859
F27 | X6 | 15DL-15WY1 | -8122391.3154
F27 | X6 | 15DL+15WY1 | -5254753.032
F27 | X6 | 15DL-15WY2 | -9028955.0887
F27 | X6 | 15DL+15WY2 | -4348189.2587
F27 | X6 | 15DL-15WY3 | -8854756.5404
F27 | X6 | 15DL+15WY3 | -4522387.807
F27 | X6 | 15DL-15WY4 | -7134001.1197
F27 | X6 | 15DL+15WY4 | -6243143.2277
F27 | X6 | 15DL-15WY5 | -8342751.149
F27 | X6 | 15DL+15WY5 | -5034393.1984
F27 | Y1 | 15DL | -5213347.706
F27 | Y1 | 09DL+15SX | -2392156.8274
F27 | Y1 | 09DL+15SX | -3863860.4198
F27 | Y1 | 09DL+15SY | -3085771.7394
F27 | Y1 | 09DL+15SY | -3170245.5077
F27 | Y1 | 09DL-15WX1 | -3250892.2507
F27 | Y1 | 09DL+15WX1 | -3005124.9965
F27 | Y1 | 09DL-15WX2 | -3473523.1124
F27 | Y1 | 09DL+15WX2 | -2782494.1347
F27 | Y1 | 09DL-15WX3 | -3396837.4504
F27 | Y1 | 09DL+15WX3 | -2859179.7967
F27 | Y1 | 09DL-15WX4 | -3109871.9788
F27 | Y1 | 09DL+15WX4 | -3146145.2683
F27 | Y1 | 09DL-15WX5 | -3406713.8382
F27 | Y1 | 09DL+15WX5 | -2849303.4089
F27 | Y1 | 09DL-15WY1 | -3388079.4633
F27 | Y1 | 09DL+15WY1 | -2867937.7839
F27 | Y1 | 09DL-15WY2 | -2706479.7649
F27 | Y1 | 09DL+15WY2 | -3549537.4823
F27 | Y1 | 09DL-15WY3 | -3035340.4664
F27 | Y1 | 09DL+15WY3 | -3220676.7808
F27 | Y1 | 09DL-15WY4 | -3537505.8162
F27 | Y1 | 09DL+15WY4 | -2718511.4309
F27 | Y1 | 09DL-15WY5 | -2628690.4063
F27 | Y1 | 09DL+15WY5 | -3627326.8408
F27 | Y1 | 12DL+12LL+12SX | -4362079.8967
F27 | Y1 | 12DL+12LL+12SX | -5539442.7706
F27 | Y1 | 12DL+12LL+12SY | -4916971.8264
F27 | Y1 | 12DL+12LL+12SY | -4984550.841
F27 | Y1 | 12DL+12LL-12WX1 | -5049068.2353
F27 | Y1 | 12DL+12LL+12WX1 | -4852454.432
F27 | Y1 | 12DL+12LL-12WX2 | -5227172.9248
F27 | Y1 | 12DL+12LL+12WX2 | -4674349.7426
F27 | Y1 | 12DL+12LL-12WX3 | -5165824.3951
F27 | Y1 | 12DL+12LL+12WX3 | -4735698.2722
F27 | Y1 | 12DL+12LL-12WX4 | -4936252.0179
F27 | Y1 | 12DL+12LL+12WX4 | -4965270.6494
F27 | Y1 | 12DL+12LL-12WX5 | -5173725.5054
F27 | Y1 | 12DL+12LL+12WX5 | -4727797.162
F27 | Y1 | 12DL+12LL-12WY1 | -5158818.0054
F27 | Y1 | 12DL+12LL+12WY1 | -4742704.6619
F27 | Y1 | 12DL+12LL-12WY2 | -4613538.2467
F27 | Y1 | 12DL+12LL+12WY2 | -5287984.4206
F27 | Y1 | 12DL+12LL-12WY3 | -4876626.8079
F27 | Y1 | 12DL+12LL+12WY3 | -5024895.8594
F27 | Y1 | 12DL+12LL-12WY4 | -5278359.0878
F27 | Y1 | 12DL+12LL+12WY4 | -4623163.5796
F27 | Y1 | 12DL+12LL-12WY5 | -4551306.7599
F27 | Y1 | 12DL+12LL+12WY5 | -5350215.9074
F27 | Y1 | 12DL+15SX-1 | -3434826.3686
F27 | Y1 | 12DL+15SX-1 | -4906529.961
F27 | Y1 | 12DL+15SY-1 | -4128441.2806
F27 | Y1 | 12DL+15SY-1 | -4212915.0489
F27 | Y1 | 15DL+15LL | -6188451.6671
F27 | Y1 | 15DL+15SX | -4477495.9098
F27 | Y1 | 15DL+15SX | -5949199.5021
F27 | Y1 | 15DL+15SY | -5171110.8218
F27 | Y1 | 15DL+15SY | -5255584.5901
F27 | Y1 | 15DL-15WX1 | -5336231.333
F27 | Y1 | 15DL+15WX1 | -5090464.0789
F27 | Y1 | 15DL-15WX2 | -5558862.1948
F27 | Y1 | 15DL+15WX2 | -4867833.2171
F27 | Y1 | 15DL-15WX3 | -5482176.5328
F27 | Y1 | 15DL+15WX3 | -4944518.8791
F27 | Y1 | 15DL-15WX4 | -5195211.0612
F27 | Y1 | 15DL+15WX4 | -5231484.3507
F27 | Y1 | 15DL-15WX5 | -5492052.9206
F27 | Y1 | 15DL+15WX5 | -4934642.4913
F27 | Y1 | 15DL-15WY1 | -5473418.5457
F27 | Y1 | 15DL+15WY1 | -4953276.8662
F27 | Y1 | 15DL-15WY2 | -4791818.8473
F27 | Y1 | 15DL+15WY2 | -5634876.5646
F27 | Y1 | 15DL-15WY3 | -5120679.5487
F27 | Y1 | 15DL+15WY3 | -5306015.8632
F27 | Y1 | 15DL-15WY4 | -5622844.8986
F27 | Y1 | 15DL+15WY4 | -4803850.5133
F27 | Y1 | 15DL-15WY5 | -4714029.4887
F27 | Y1 | 15DL+15WY5 | -5712665.9232
F27 | Y2 | 15DL | -5270618.1129
F27 | Y2 | 09DL+15SX | -3162255.8621
F27 | Y2 | 09DL+15SX | -3162485.8734
F27 | Y2 | 09DL+15SY | -3105585.7585
F27 | Y2 | 09DL+15SY | -3219155.9769
F27 | Y2 | 09DL-15WX1 | -3115124.2337
F27 | Y2 | 09DL+15WX1 | -3209617.5017
F27 | Y2 | 09DL-15WX2 | -3209853.7249
F27 | Y2 | 09DL+15WX2 | -3114888.0106
F27 | Y2 | 09DL-15WX3 | -3162506.4463
F27 | Y2 | 09DL+15WX3 | -3162235.2891
F27 | Y2 | 09DL-15WX4 | -3099283.8072
F27 | Y2 | 09DL+15WX4 | -3225457.9282
F27 | Y2 | 09DL-15WX5 | -3225589.3397
F27 | Y2 | 09DL+15WX5 | -3099152.3957
F27 | Y2 | 09DL-15WY1 | -3111422.1489
F27 | Y2 | 09DL+15WY1 | -3213319.5865
F27 | Y2 | 09DL-15WY2 | -3111197.7396
F27 | Y2 | 09DL+15WY2 | -3213543.9959
F27 | Y2 | 09DL-15WY3 | -3103758.3493
F27 | Y2 | 09DL+15WY3 | -3220983.3862
F27 | Y2 | 09DL-15WY4 | -3134114.2205
F27 | Y2 | 09DL+15WY4 | -3190627.515
F27 | Y2 | 09DL-15WY5 | -3133815.0082
F27 | Y2 | 09DL+15WY5 | -3190926.7273
F27 | Y2 | 12DL+12LL+12SX | -5009908.885
F27 | Y2 | 12DL+12LL+12SX | -5010092.894
F27 | Y2 | 12DL+12LL+12SY | -4964572.8021
F27 | Y2 | 12DL+12LL+12SY | -5055428.9769
F27 | Y2 | 12DL+12LL-12WX1 | -4972203.5823
F27 | Y2 | 12DL+12LL+12WX1 | -5047798.1967
F27 | Y2 | 12DL+12LL-12WX2 | -5047987.1752
F27 | Y2 | 12DL+12LL+12WX2 | -4972014.6038
F27 | Y2 | 12DL+12LL-12WX3 | -5010109.3524
F27 | Y2 | 12DL+12LL+12WX3 | -5009892.4266
F27 | Y2 | 12DL+12LL-12WX4 | -4959531.2411
F27 | Y2 | 12DL+12LL+12WX4 | -5060470.5379
F27 | Y2 | 12DL+12LL-12WX5 | -5060575.6671
F27 | Y2 | 12DL+12LL+12WX5 | -4959426.1119
F27 | Y2 | 12DL+12LL-12WY1 | -4969241.9145
F27 | Y2 | 12DL+12LL+12WY1 | -5050759.8645
F27 | Y2 | 12DL+12LL-12WY2 | -4969062.387
F27 | Y2 | 12DL+12LL+12WY2 | -5050939.392
F27 | Y2 | 12DL+12LL-12WY3 | -4963110.8748
F27 | Y2 | 12DL+12LL+12WY3 | -5056890.9042
F27 | Y2 | 12DL+12LL-12WY4 | -4987395.5717
F27 | Y2 | 12DL+12LL+12WY4 | -5032606.2073
F27 | Y2 | 12DL+12LL-12WY5 | -4987156.2019
F27 | Y2 | 12DL+12LL+12WY5 | -5032845.5771
F27 | Y2 | 12DL+15SX-1 | -4216379.4847
F27 | Y2 | 12DL+15SX-1 | -4216609.4959
F27 | Y2 | 12DL+15SY-1 | -4159709.3811
F27 | Y2 | 12DL+15SY-1 | -4273279.5995
F27 | Y2 | 15DL+15LL | -6262501.1119
F27 | Y2 | 15DL+15SX | -5270503.1072
F27 | Y2 | 15DL+15SX | -5270733.1185
F27 | Y2 | 15DL+15SY | -5213833.0037
F27 | Y2 | 15DL+15SY | -5327403.2221
F27 | Y2 | 15DL-15WX1 | -5223371.4789
F27 | Y2 | 15DL+15WX1 | -5317864.7469
F27 | Y2 | 15DL-15WX2 | -5318100.97
F27 | Y2 | 15DL+15WX2 | -5223135.2557
F27 | Y2 | 15DL-15WX3 | -5270753.6915
F27 | Y2 | 15DL+15WX3 | -5270482.5342
F27 | Y2 | 15DL-15WX4 | -5207531.0524
F27 | Y2 | 15DL+15WX4 | -5333705.1734
F27 | Y2 | 15DL-15WX5 | -5333836.5849
F27 | Y2 | 15DL+15WX5 | -5207399.6409
F27 | Y2 | 15DL-15WY1 | -5219669.3941
F27 | Y2 | 15DL+15WY1 | -5321566.8317
F27 | Y2 | 15DL-15WY2 | -5219444.9847
F27 | Y2 | 15DL+15WY2 | -5321791.241
F27 | Y2 | 15DL-15WY3 | -5212005.5944
F27 | Y2 | 15DL+15WY3 | -5329230.6313
F27 | Y2 | 15DL-15WY4 | -5242361.4656
F27 | Y2 | 15DL+15WY4 | -5298874.7601
F27 | Y2 | 15DL-15WY5 | -5242062.2533
F27 | Y2 | 15DL+15WY5 | -5299173.9724
F27 | Y3 | 15DL | -5213338.7909
F27 | Y3 | 09DL+15SX | -2392481.9798
F27 | Y3 | 09DL+15SX | -3863524.5693
F27 | Y3 | 09DL+15SY | -3085640.8135
F27 | Y3 | 09DL+15SY | -3170365.7356
F27 | Y3 | 09DL-15WX1 | -2782317.3741
F27 | Y3 | 09DL+15WX1 | -3473689.1749
F27 | Y3 | 09DL-15WX2 | -3005546.4051
F27 | Y3 | 09DL+15WX2 | -3250460.144
F27 | Y3 | 09DL-15WX3 | -2859320.9996
F27 | Y3 | 09DL+15WX3 | -3396685.5494
F27 | Y3 | 09DL-15WX4 | -2848970.3035
F27 | Y3 | 09DL+15WX4 | -3407036.2455
F27 | Y3 | 09DL-15WX5 | -3146609.7242
F27 | Y3 | 09DL+15WX5 | -3109396.8249
F27 | Y3 | 09DL-15WY1 | -2706440.9058
F27 | Y3 | 09DL+15WY1 | -3549565.6433
F27 | Y3 | 09DL-15WY2 | -3387693.3228
F27 | Y3 | 09DL+15WY2 | -2868313.2263
F27 | Y3 | 09DL-15WY3 | -3035097.3308
F27 | Y3 | 09DL+15WY3 | -3220909.2183
F27 | Y3 | 09DL-15WY4 | -2628801.3415
F27 | Y3 | 09DL+15WY4 | -3627205.2076
F27 | Y3 | 09DL-15WY5 | -3537153.7026
F27 | Y3 | 09DL+15WY5 | -2718852.8464
F27 | Y3 | 12DL+12LL+12SX | -4362328.8249
F27 | Y3 | 12DL+12LL+12SX | -5539162.8964
F27 | Y3 | 12DL+12LL+12SY | -4916855.8918
F27 | Y3 | 12DL+12LL+12SY | -4984635.8295
F27 | Y3 | 12DL+12LL-12WX1 | -4674197.1403
F27 | Y3 | 12DL+12LL+12WX1 | -5227294.581
F27 | Y3 | 12DL+12LL-12WX2 | -4852780.3651
F27 | Y3 | 12DL+12LL+12WX2 | -5048711.3562
F27 | Y3 | 12DL+12LL-12WX3 | -4735800.0407
F27 | Y3 | 12DL+12LL+12WX3 | -5165691.6806
F27 | Y3 | 12DL+12LL-12WX4 | -4727519.4839
F27 | Y3 | 12DL+12LL+12WX4 | -5173972.2374
F27 | Y3 | 12DL+12LL-12WX5 | -4965631.0204
F27 | Y3 | 12DL+12LL+12WX5 | -4935860.7009
F27 | Y3 | 12DL+12LL-12WY1 | -4613495.9656
F27 | Y3 | 12DL+12LL+12WY1 | -5287995.7557
F27 | Y3 | 12DL+12LL-12WY2 | -5158497.8993
F27 | Y3 | 12DL+12LL+12WY2 | -4742993.822
F27 | Y3 | 12DL+12LL-12WY3 | -4876421.1056
F27 | Y3 | 12DL+12LL+12WY3 | -5025070.6157
F27 | Y3 | 12DL+12LL-12WY4 | -4551384.3142
F27 | Y3 | 12DL+12LL+12WY4 | -5350107.4071
F27 | Y3 | 12DL+12LL-12WY5 | -5278066.2031
F27 | Y3 | 12DL+12LL+12WY5 | -4623425.5182
F27 | Y3 | 12DL+15SX-1 | -3435149.738
F27 | Y3 | 12DL+15SX-1 | -4906192.3275
F27 | Y3 | 12DL+15SY-1 | -4128308.5716
F27 | Y3 | 12DL+15SY-1 | -4213033.4938
F27 | Y3 | 15DL+15LL | -6188432.3258
F27 | Y3 | 15DL+15SX | -4477817.4962
F27 | Y3 | 15DL+15SX | -5948860.0856
F27 | Y3 | 15DL+15SY | -5170976.3298
F27 | Y3 | 15DL+15SY | -5255701.252
F27 | Y3 | 15DL-15WX1 | -4867652.8905
F27 | Y3 | 15DL+15WX1 | -5559024.6913
F27 | Y3 | 15DL-15WX2 | -5090881.9215
F27 | Y3 | 15DL+15WX2 | -5335795.6603
F27 | Y3 | 15DL-15WX3 | -4944656.516
F27 | Y3 | 15DL+15WX3 | -5482021.0658
F27 | Y3 | 15DL-15WX4 | -4934305.8199
F27 | Y3 | 15DL+15WX4 | -5492371.7619
F27 | Y3 | 15DL-15WX5 | -5231945.2406
F27 | Y3 | 15DL+15WX5 | -5194732.3412
F27 | Y3 | 15DL-15WY1 | -4791776.4221
F27 | Y3 | 15DL+15WY1 | -5634901.1597
F27 | Y3 | 15DL-15WY2 | -5473028.8392
F27 | Y3 | 15DL+15WY2 | -4953648.7426
F27 | Y3 | 15DL-15WY3 | -5120432.8471
F27 | Y3 | 15DL+15WY3 | -5306244.7347
F27 | Y3 | 15DL-15WY4 | -4714136.8578
F27 | Y3 | 15DL+15WY4 | -5712540.724
F27 | Y3 | 15DL-15WY5 | -5622489.219
F27 | Y3 | 15DL+15WY5 | -4804188.3628
F27 | Z1 | 15DL | -5213338.7912
F27 | Z1 | 09DL+15SX | -2392481.9795
F27 | Z1 | 09DL+15SX | -3863524.5698
F27 | Z1 | 09DL+15SY | -3085640.8129
F27 | Z1 | 09DL+15SY | -3170365.7365
F27 | Z1 | 09DL-15WX1 | -3473887.904
F27 | Z1 | 09DL+15WX1 | -2782118.6454
F27 | Z1 | 09DL-15WX2 | -3249148.2743
F27 | Z1 | 09DL+15WX2 | -3006858.2751
F27 | Z1 | 09DL-15WX3 | -3396046.6661
F27 | Z1 | 09DL+15WX3 | -2859959.8833
F27 | Z1 | 09DL-15WX4 | -3407733.6922
F27 | Z1 | 09DL+15WX4 | -2848272.8572
F27 | Z1 | 09DL-15WX5 | -3108080.1302
F27 | Z1 | 09DL+15WX5 | -3147926.4192
F27 | Z1 | 09DL-15WY1 | -3549809.8104
F27 | Z1 | 09DL+15WY1 | -2706196.739
F27 | Z1 | 09DL-15WY2 | -2869308.0898
F27 | Z1 | 09DL+15WY2 | -3386698.4596
F27 | Z1 | 09DL-15WY3 | -3221620.3554
F27 | Z1 | 09DL+15WY3 | -3034386.194
F27 | Z1 | 09DL-15WY4 | -3627049.3654
F27 | Z1 | 09DL+15WY4 | -2628957.184
F27 | Z1 | 09DL-15WY5 | -2719697.9787
F27 | Z1 | 09DL+15WY5 | -3536308.5707
F27 | Z1 | 12DL+12LL+12SX | -4362328.8248
F27 | Z1 | 12DL+12LL+12SX | -5539162.897
F27 | Z1 | 12DL+12LL+12SY | -4916855.8915
F27 | Z1 | 12DL+12LL+12SY | -4984635.8303
F27 | Z1 | 12DL+12LL-12WX1 | -5227453.5643
F27 | Z1 | 12DL+12LL+12WX1 | -4674038.1575
F27 | Z1 | 12DL+12LL-12WX2 | -5047661.8606
F27 | Z1 | 12DL+12LL+12WX2 | -4853829.8612
F27 | Z1 | 12DL+12LL-12WX3 | -5165180.574
F27 | Z1 | 12DL+12LL+12WX3 | -4736311.1478
F27 | Z1 | 12DL+12LL-12WX4 | -5174530.1949
F27 | Z1 | 12DL+12LL+12WX4 | -4726961.5269
F27 | Z1 | 12DL+12LL-12WX5 | -4934807.3453
F27 | Z1 | 12DL+12LL+12WX5 | -4966684.3765
F27 | Z1 | 12DL+12LL-12WY1 | -5288191.0894
F27 | Z1 | 12DL+12LL+12WY1 | -4613300.6323
F27 | Z1 | 12DL+12LL-12WY2 | -4743789.713
F27 | Z1 | 12DL+12LL+12WY2 | -5157702.0088
F27 | Z1 | 12DL+12LL-12WY3 | -5025639.5255
F27 | Z1 | 12DL+12LL+12WY3 | -4875852.1963
F27 | Z1 | 12DL+12LL-12WY4 | -5349982.7334
F27 | Z1 | 12DL+12LL+12WY4 | -4551508.9883
F27 | Z1 | 12DL+12LL-12WY5 | -4624101.6241
F27 | Z1 | 12DL+12LL+12WY5 | -5277390.0977
F27 | Z1 | 12DL+15SX-1 | -3435149.7378
F27 | Z1 | 12DL+15SX-1 | -4906192.3281
F27 | Z1 | 12DL+15SY-1 | -4128308.5711
F27 | Z1 | 12DL+15SY-1 | -4213033.4947
F27 | Z1 | 15DL+15LL | -6188432.3261
F27 | Z1 | 15DL+15SX | -4477817.496
F27 | Z1 | 15DL+15SX | -5948860.0863
F27 | Z1 | 15DL+15SY | -5170976.3294
F27 | Z1 | 15DL+15SY | -5255701.2529
F27 | Z1 | 15DL-15WX1 | -5559223.4204
F27 | Z1 | 15DL+15WX1 | -4867454.1619
F27 | Z1 | 15DL-15WX2 | -5334483.7908
F27 | Z1 | 15DL+15WX2 | -5092193.7916
F27 | Z1 | 15DL-15WX3 | -5481382.1825
F27 | Z1 | 15DL+15WX3 | -4945295.3998
F27 | Z1 | 15DL-15WX4 | -5493069.2087
F27 | Z1 | 15DL+15WX4 | -4933608.3736
F27 | Z1 | 15DL-15WX5 | -5193415.6466
F27 | Z1 | 15DL+15WX5 | -5233261.9357
F27 | Z1 | 15DL-15WY1 | -5635145.3268
F27 | Z1 | 15DL+15WY1 | -4791532.2555
F27 | Z1 | 15DL-15WY2 | -4954643.6063
F27 | Z1 | 15DL+15WY2 | -5472033.976
F27 | Z1 | 15DL-15WY3 | -5306955.8719
F27 | Z1 | 15DL+15WY3 | -5119721.7104
F27 | Z1 | 15DL-15WY4 | -5712384.8819
F27 | Z1 | 15DL+15WY4 | -4714292.7005
F27 | Z1 | 15DL-15WY5 | -4805033.4952
F27 | Z1 | 15DL+15WY5 | -5621644.0872
F27 | Z2 | 15DL | -5270618.1134
F27 | Z2 | 09DL+15SX | -3162255.8623
F27 | Z2 | 09DL+15SX | -3162485.8737
F27 | Z2 | 09DL+15SY | -3105585.7588
F27 | Z2 | 09DL+15SY | -3219155.9772
F27 | Z2 | 09DL-15WX1 | -3207465.551
F27 | Z2 | 09DL+15WX1 | -3117276.1851
F27 | Z2 | 09DL-15WX2 | -3117039.8292
F27 | Z2 | 09DL+15WX2 | -3207701.9069
F27 | Z2 | 09DL-15WX3 | -3162235.2132
F27 | Z2 | 09DL+15WX3 | -3162506.5228
F27 | Z2 | 09DL-15WX4 | -3222588.7065
F27 | Z2 | 09DL+15WX4 | -3102153.0295
F27 | Z2 | 09DL-15WX5 | -3102021.5442
F27 | Z2 | 09DL+15WX5 | -3222720.1919
F27 | Z2 | 09DL-15WY1 | -3211414.0643
F27 | Z2 | 09DL+15WY1 | -3113327.6718
F27 | Z2 | 09DL-15WY2 | -3211638.5557
F27 | Z2 | 09DL+15WY2 | -3113103.1804
F27 | Z2 | 09DL-15WY3 | -3218796.0991
F27 | Z2 | 09DL+15WY3 | -3105945.637
F27 | Z2 | 09DL-15WY4 | -3189567.4121
F27 | Z2 | 09DL+15WY4 | -3135174.3239
F27 | Z2 | 09DL-15WY5 | -3189866.7338
F27 | Z2 | 09DL+15WY5 | -3134875.0023
F27 | Z2 | 12DL+12LL+12SX | -5009908.8854
F27 | Z2 | 12DL+12LL+12SX | -5010092.8945
F27 | Z2 | 12DL+12LL+12SY | -4964572.8026
F27 | Z2 | 12DL+12LL+12SY | -5055428.9773
F27 | Z2 | 12DL+12LL-12WX1 | -5046076.6363
F27 | Z2 | 12DL+12LL+12WX1 | -4973925.1436
F27 | Z2 | 12DL+12LL-12WX2 | -4973736.0589
F27 | Z2 | 12DL+12LL+12WX2 | -5046265.721
F27 | Z2 | 12DL+12LL-12WX3 | -5009892.3661
F27 | Z2 | 12DL+12LL+12WX3 | -5010109.4138
F27 | Z2 | 12DL+12LL-12WX4 | -5058175.1608
F27 | Z2 | 12DL+12LL+12WX4 | -4961826.6192
F27 | Z2 | 12DL+12LL-12WX5 | -4961721.4309
F27 | Z2 | 12DL+12LL+12WX5 | -5058280.3491
F27 | Z2 | 12DL+12LL-12WY1 | -5049235.447
F27 | Z2 | 12DL+12LL+12WY1 | -4970766.333
F27 | Z2 | 12DL+12LL-12WY2 | -5049415.0401
F27 | Z2 | 12DL+12LL+12WY2 | -4970586.7399
F27 | Z2 | 12DL+12LL-12WY3 | -5055141.0748
F27 | Z2 | 12DL+12LL+12WY3 | -4964860.7051
F27 | Z2 | 12DL+12LL-12WY4 | -5031758.1252
F27 | Z2 | 12DL+12LL+12WY4 | -4988243.6547
F27 | Z2 | 12DL+12LL-12WY5 | -5031997.5826
F27 | Z2 | 12DL+12LL+12WY5 | -4988004.1974
F27 | Z2 | 12DL+15SX-1 | -4216379.485
F27 | Z2 | 12DL+15SX-1 | -4216609.4964
F27 | Z2 | 12DL+15SY-1 | -4159709.3815
F27 | Z2 | 12DL+15SY-1 | -4273279.5999
F27 | Z2 | 15DL+15LL | -6262501.1125
F27 | Z2 | 15DL+15SX | -5270503.1077
F27 | Z2 | 15DL+15SX | -5270733.1191
F27 | Z2 | 15DL+15SY | -5213833.0042
F27 | Z2 | 15DL+15SY | -5327403.2226
F27 | Z2 | 15DL-15WX1 | -5315712.7963
F27 | Z2 | 15DL+15WX1 | -5225523.4304
F27 | Z2 | 15DL-15WX2 | -5225287.0746
F27 | Z2 | 15DL+15WX2 | -5315949.1522
F27 | Z2 | 15DL-15WX3 | -5270482.4586
F27 | Z2 | 15DL+15WX3 | -5270753.7682
F27 | Z2 | 15DL-15WX4 | -5330835.9519
F27 | Z2 | 15DL+15WX4 | -5210400.2749
F27 | Z2 | 15DL-15WX5 | -5210268.7895
F27 | Z2 | 15DL+15WX5 | -5330967.4372
F27 | Z2 | 15DL-15WY1 | -5319661.3096
F27 | Z2 | 15DL+15WY1 | -5221574.9171
F27 | Z2 | 15DL-15WY2 | -5319885.801
F27 | Z2 | 15DL+15WY2 | -5221350.4257
F27 | Z2 | 15DL-15WY3 | -5327043.3444
F27 | Z2 | 15DL+15WY3 | -5214192.8823
F27 | Z2 | 15DL-15WY4 | -5297814.6575
F27 | Z2 | 15DL+15WY4 | -5243421.5693
F27 | Z2 | 15DL-15WY5 | -5298113.9791
F27 | Z2 | 15DL+15WY5 | -5243122.2476
F27 | Z3 | 15DL | -5213347.7067
F27 | Z3 | 09DL+15SX | -2392156.8274
F27 | Z3 | 09DL+15SX | -3863860.4206
F27 | Z3 | 09DL+15SY | -3085771.7391
F27 | Z3 | 09DL+15SY | -3170245.5089
F27 | Z3 | 09DL-15WX1 | -3006436.8474
F27 | Z3 | 09DL+15WX1 | -3249580.4006
F27 | Z3 | 09DL-15WX2 | -2782295.2551
F27 | Z3 | 09DL+15WX2 | -3473721.993
F27 | Z3 | 09DL-15WX3 | -2859818.5828
F27 | Z3 | 09DL+15WX3 | -3396198.6652
F27 | Z3 | 09DL-15WX4 | -3147462.0041
F27 | Z3 | 09DL+15WX4 | -3108555.244
F27 | Z3 | 09DL-15WX5 | -2848605.8275
F27 | Z3 | 09DL+15WX5 | -3407411.4205
F27 | Z3 | 09DL-15WY1 | -2868932.6473
F27 | Z3 | 09DL+15WY1 | -3387084.6007
F27 | Z3 | 09DL-15WY2 | -3549781.7703
F27 | Z3 | 09DL+15WY2 | -2706235.4777
F27 | Z3 | 09DL-15WY3 | -3221387.9872
F27 | Z3 | 09DL+15WY3 | -3034629.2608
F27 | Z3 | 09DL-15WY4 | -2719356.5162
F27 | Z3 | 09DL+15WY4 | -3536660.7318
F27 | Z3 | 09DL-15WY5 | -3627171.1131
F27 | Z3 | 09DL+15WY5 | -2628846.135
F27 | Z3 | 12DL+12LL+12SX | -4362079.8971
F27 | Z3 | 12DL+12LL+12SX | -5539442.7716
F27 | Z3 | 12DL+12LL+12SY | -4916971.8264
F27 | Z3 | 12DL+12LL+12SY | -4984550.8422
F27 | Z3 | 12DL+12LL-12WX1 | -4853503.913
F27 | Z3 | 12DL+12LL+12WX1 | -5048018.7556
F27 | Z3 | 12DL+12LL-12WX2 | -4674190.6392
F27 | Z3 | 12DL+12LL+12WX2 | -5227332.0295
F27 | Z3 | 12DL+12LL-12WX3 | -4736209.3014
F27 | Z3 | 12DL+12LL+12WX3 | -5165313.3673
F27 | Z3 | 12DL+12LL-12WX4 | -4966324.0384
F27 | Z3 | 12DL+12LL+12WX4 | -4935198.6303
F27 | Z3 | 12DL+12LL-12WX5 | -4727239.0971
F27 | Z3 | 12DL+12LL+12WX5 | -5174283.5715
F27 | Z3 | 12DL+12LL-12WY1 | -4743500.553
F27 | Z3 | 12DL+12LL+12WY1 | -5158022.1157
F27 | Z3 | 12DL+12LL-12WY2 | -5288179.8514
F27 | Z3 | 12DL+12LL+12WY2 | -4613342.8173
F27 | Z3 | 12DL+12LL-12WY3 | -5025464.8249
F27 | Z3 | 12DL+12LL+12WY3 | -4876057.8438
F27 | Z3 | 12DL+12LL-12WY4 | -4623839.6481
F27 | Z3 | 12DL+12LL+12WY4 | -5277683.0206
F27 | Z3 | 12DL+12LL-12WY5 | -5350091.3256
F27 | Z3 | 12DL+12LL+12WY5 | -4551431.3431
F27 | Z3 | 12DL+15SX-1 | -3434826.3687
F27 | Z3 | 12DL+15SX-1 | -4906529.962
F27 | Z3 | 12DL+15SY-1 | -4128441.2805
F27 | Z3 | 12DL+15SY-1 | -4212915.0502
F27 | Z3 | 15DL+15LL | -6188451.6679
F27 | Z3 | 15DL+15SX | -4477495.9101
F27 | Z3 | 15DL+15SX | -5949199.5033
F27 | Z3 | 15DL+15SY | -5171110.8218
F27 | Z3 | 15DL+15SY | -5255584.5916
F27 | Z3 | 15DL-15WX1 | -5091775.9301
F27 | Z3 | 15DL+15WX1 | -5334919.4833
F27 | Z3 | 15DL-15WX2 | -4867634.3377
F27 | Z3 | 15DL+15WX2 | -5559061.0756
F27 | Z3 | 15DL-15WX3 | -4945157.6655
F27 | Z3 | 15DL+15WX3 | -5481537.7479
F27 | Z3 | 15DL-15WX4 | -5232801.0867
F27 | Z3 | 15DL+15WX4 | -5193894.3266
F27 | Z3 | 15DL-15WX5 | -4933944.9102
F27 | Z3 | 15DL+15WX5 | -5492750.5032
F27 | Z3 | 15DL-15WY1 | -4954271.73
F27 | Z3 | 15DL+15WY1 | -5472423.6834
F27 | Z3 | 15DL-15WY2 | -5635120.853
F27 | Z3 | 15DL+15WY2 | -4791574.5604
F27 | Z3 | 15DL-15WY3 | -5306727.0699
F27 | Z3 | 15DL+15WY3 | -5119968.3435
F27 | Z3 | 15DL-15WY4 | -4804695.5989
F27 | Z3 | 15DL+15WY4 | -5621999.8145
F27 | Z3 | 15DL-15WY5 | -5712510.1957
F27 | Z3 | 15DL+15WY5 | -4714185.2176
F27 | V1 | 15DL | -2770763.0329
F27 | V1 | 09DL+15SX | -1474353.2323
F27 | V1 | 09DL+15SX | -1850562.4072
F27 | V1 | 09DL+15SY | -1662432.1077
F27 | V1 | 09DL+15SY | -1662483.5318
F27 | V1 | 09DL-15WX1 | -1863164.2152
F27 | V1 | 09DL+15WX1 | -1461751.4244
F27 | V1 | 09DL-15WX2 | -1863382.6222
F27 | V1 | 09DL+15WX2 | -1461533.0173
F27 | V1 | 09DL-15WX3 | -1892971.2016
F27 | V1 | 09DL+15WX3 | -1431944.4379
F27 | V1 | 09DL-15WX4 | -1774026.4724
F27 | V1 | 09DL+15WX4 | -1550889.1672
F27 | V1 | 09DL-15WX5 | -1774317.6833
F27 | V1 | 09DL+15WX5 | -1550597.9562
F27 | V1 | 09DL-15WY1 | -1852249.9325
F27 | V1 | 09DL+15WY1 | -1472665.707
F27 | V1 | 09DL-15WY2 | -1472499.9802
F27 | V1 | 09DL+15WY2 | -1852415.6593
F27 | V1 | 09DL-15WY3 | -1662362.7014
F27 | V1 | 09DL+15WY3 | -1662552.9381
F27 | V1 | 09DL-15WY4 | -1915578.2625
F27 | V1 | 09DL+15WY4 | -1409337.377
F27 | V1 | 09DL-15WY5 | -1409245.1811
F27 | V1 | 09DL+15WY5 | -1915670.4584
F27 | V1 | 12DL+12LL+12SX | -2405728.6494
F27 | V1 | 12DL+12LL+12SX | -2706695.9893
F27 | V1 | 12DL+12LL+12SY | -2556191.7497
F27 | V1 | 12DL+12LL+12SY | -2556232.889
F27 | V1 | 12DL+12LL-12WX1 | -2716777.4357
F27 | V1 | 12DL+12LL+12WX1 | -2395647.203
F27 | V1 | 12DL+12LL-12WX2 | -2716952.1613
F27 | V1 | 12DL+12LL+12WX2 | -2395472.4774
F27 | V1 | 12DL+12LL-12WX3 | -2740623.0249
F27 | V1 | 12DL+12LL+12WX3 | -2371801.6138
F27 | V1 | 12DL+12LL-12WX4 | -2645467.2414
F27 | V1 | 12DL+12LL+12WX4 | -2466957.3973
F27 | V1 | 12DL+12LL-12WX5 | -2645700.2102
F27 | V1 | 12DL+12LL+12WX5 | -2466724.4285
F27 | V1 | 12DL+12LL-12WY1 | -2708046.0095
F27 | V1 | 12DL+12LL+12WY1 | -2404378.6292
F27 | V1 | 12DL+12LL-12WY2 | -2404246.0477
F27 | V1 | 12DL+12LL+12WY2 | -2708178.591
F27 | V1 | 12DL+12LL-12WY3 | -2556136.2247
F27 | V1 | 12DL+12LL+12WY3 | -2556288.414
F27 | V1 | 12DL+12LL-12WY4 | -2758708.6736
F27 | V1 | 12DL+12LL+12WY4 | -2353715.9651
F27 | V1 | 12DL+12LL-12WY5 | -2353642.2084
F27 | V1 | 12DL+12LL+12WY5 | -2758782.4303
F27 | V1 | 12DL+15SX-1 | -2028505.8389
F27 | V1 | 12DL+15SX-1 | -2404715.0138
F27 | V1 | 12DL+15SY-1 | -2216584.7143
F27 | V1 | 12DL+15SY-1 | -2216636.1384
F27 | V1 | 15DL+15LL | -3195265.3992
F27 | V1 | 15DL+15SX | -2582658.4455
F27 | V1 | 15DL+15SX | -2958867.6203
F27 | V1 | 15DL+15SY | -2770737.3209
F27 | V1 | 15DL+15SY | -2770788.745
F27 | V1 | 15DL-15WX1 | -2971469.4283
F27 | V1 | 15DL+15WX1 | -2570056.6375
F27 | V1 | 15DL-15WX2 | -2971687.8354
F27 | V1 | 15DL+15WX2 | -2569838.2305
F27 | V1 | 15DL-15WX3 | -3001276.4148
F27 | V1 | 15DL+15WX3 | -2540249.651
F27 | V1 | 15DL-15WX4 | -2882331.6855
F27 | V1 | 15DL+15WX4 | -2659194.3803
F27 | V1 | 15DL-15WX5 | -2882622.8965
F27 | V1 | 15DL+15WX5 | -2658903.1694
F27 | V1 | 15DL-15WY1 | -2960555.1456
F27 | V1 | 15DL+15WY1 | -2580970.9202
F27 | V1 | 15DL-15WY2 | -2580805.1934
F27 | V1 | 15DL+15WY2 | -2960720.8724
F27 | V1 | 15DL-15WY3 | -2770667.9146
F27 | V1 | 15DL+15WY3 | -2770858.1513
F27 | V1 | 15DL-15WY4 | -3023883.4757
F27 | V1 | 15DL+15WY4 | -2517642.5902
F27 | V1 | 15DL-15WY5 | -2517550.3943
F27 | V1 | 15DL+15WY5 | -3023975.6716
F27 | V2 | 15DL | -2770763.0331
F27 | V2 | 09DL+15SX | -1474353.2325
F27 | V2 | 09DL+15SX | -1850562.4072
F27 | V2 | 09DL+15SY | -1662432.1085
F27 | V2 | 09DL+15SY | -1662483.5312
F27 | V2 | 09DL-15WX1 | -1461637.0902
F27 | V2 | 09DL+15WX1 | -1863278.5495
F27 | V2 | 09DL-15WX2 | -1461647.4433
F27 | V2 | 09DL+15WX2 | -1863268.1964
F27 | V2 | 09DL-15WX3 | -1431944.4905
F27 | V2 | 09DL+15WX3 | -1892971.1491
F27 | V2 | 09DL-15WX4 | -1550736.6847
F27 | V2 | 09DL+15WX4 | -1774178.9549
F27 | V2 | 09DL-15WX5 | -1550750.4898
F27 | V2 | 09DL+15WX5 | -1774165.1499
F27 | V2 | 09DL-15WY1 | -1472573.4574
F27 | V2 | 09DL+15WY1 | -1852342.1823
F27 | V2 | 09DL-15WY2 | -1852323.3438
F27 | V2 | 09DL+15WY2 | -1472592.2959
F27 | V2 | 09DL-15WY3 | -1662447.0075
F27 | V2 | 09DL+15WY3 | -1662468.6322
F27 | V2 | 09DL-15WY4 | -1409286.0829
F27 | V2 | 09DL+15WY4 | -1915629.5568
F27 | V2 | 09DL-15WY5 | -1915619.0766
F27 | V2 | 09DL+15WY5 | -1409296.5631
F27 | V2 | 12DL+12LL+12SX | -2405728.6496
F27 | V2 | 12DL+12LL+12SX | -2706695.9894
F27 | V2 | 12DL+12LL+12SY | -2556191.7504
F27 | V2 | 12DL+12LL+12SY | -2556232.8886
F27 | V2 | 12DL+12LL-12WX1 | -2395555.7357
F27 | V2 | 12DL+12LL+12WX1 | -2716868.9032
F27 | V2 | 12DL+12LL-12WX2 | -2395564.0183
F27 | V2 | 12DL+12LL+12WX2 | -2716860.6207
F27 | V2 | 12DL+12LL-12WX3 | -2371801.656
F27 | V2 | 12DL+12LL+12WX3 | -2740622.9829
F27 | V2 | 12DL+12LL-12WX4 | -2466835.4114
F27 | V2 | 12DL+12LL+12WX4 | -2645589.2276
F27 | V2 | 12DL+12LL-12WX5 | -2466846.4554
F27 | V2 | 12DL+12LL+12WX5 | -2645578.1835
F27 | V2 | 12DL+12LL-12WY1 | -2404304.8295
F27 | V2 | 12DL+12LL+12WY1 | -2708119.8094
F27 | V2 | 12DL+12LL-12WY2 | -2708104.7387
F27 | V2 | 12DL+12LL+12WY2 | -2404319.9003
F27 | V2 | 12DL+12LL-12WY3 | -2556203.6696
F27 | V2 | 12DL+12LL+12WY3 | -2556220.9694
F27 | V2 | 12DL+12LL-12WY4 | -2353674.9299
F27 | V2 | 12DL+12LL+12WY4 | -2758749.7091
F27 | V2 | 12DL+12LL-12WY5 | -2758741.3249
F27 | V2 | 12DL+12LL+12WY5 | -2353683.3141
F27 | V2 | 12DL+15SX-1 | -2028505.8391
F27 | V2 | 12DL+15SX-1 | -2404715.0138
F27 | V2 | 12DL+15SY-1 | -2216584.7151
F27 | V2 | 12DL+15SY-1 | -2216636.1378
F27 | V2 | 15DL+15LL | -3195265.3994
F27 | V2 | 15DL+15SX | -2582658.4457
F27 | V2 | 15DL+15SX | -2958867.6204
F27 | V2 | 15DL+15SY | -2770737.3217
F27 | V2 | 15DL+15SY | -2770788.7444
F27 | V2 | 15DL-15WX1 | -2569942.3034
F27 | V2 | 15DL+15WX1 | -2971583.7628
F27 | V2 | 15DL-15WX2 | -2569952.6565
F27 | V2 | 15DL+15WX2 | -2971573.4096
F27 | V2 | 15DL-15WX3 | -2540249.7038
F27 | V2 | 15DL+15WX3 | -3001276.3624
F27 | V2 | 15DL-15WX4 | -2659041.898
F27 | V2 | 15DL+15WX4 | -2882484.1682
F27 | V2 | 15DL-15WX5 | -2659055.703
F27 | V2 | 15DL+15WX5 | -2882470.3631
F27 | V2 | 15DL-15WY1 | -2580878.6706
F27 | V2 | 15DL+15WY1 | -2960647.3955
F27 | V2 | 15DL-15WY2 | -2960628.5571
F27 | V2 | 15DL+15WY2 | -2580897.5091
F27 | V2 | 15DL-15WY3 | -2770752.2207
F27 | V2 | 15DL+15WY3 | -2770773.8455
F27 | V2 | 15DL-15WY4 | -2517591.2961
F27 | V2 | 15DL+15WY4 | -3023934.77
F27 | V2 | 15DL-15WY5 | -3023924.2898
F27 | V2 | 15DL+15WY5 | -2517601.7763
F26 | W1 | 15DL | -7164314.9828
F26 | W1 | 09DL+15SX | -3727212.0939
F26 | W1 | 09DL+15SX | -4869965.8855
F26 | W1 | 09DL+15SY | -2476121.0433
F26 | W1 | 09DL+15SY | -6121056.9361
F26 | W1 | 09DL-15WX1 | -1179717.4575
F26 | W1 | 09DL+15WX1 | -7417460.5219
F26 | W1 | 09DL-15WX2 | -8482007.1965
F26 | W1 | 09DL+15WX2 | -115170.7829
F26 | W1 | 09DL-15WX3 | -4909578.5121
F26 | W1 | 09DL+15WX3 | -3687599.4673
F26 | W1 | 09DL-15WX4 | 273521.7997
F26 | W1 | 09DL+15WX4 | -8870699.7791
F26 | W1 | 09DL-15WX5 | -9462910.1505
F26 | W1 | 09DL+15WX5 | 865732.1711
F26 | W1 | 09DL-15WY1 | -2662374.8323
F26 | W1 | 09DL+15WY1 | -5934803.1471
F26 | W1 | 09DL-15WY2 | -1676143.2293
F26 | W1 | 09DL+15WY2 | -6921034.7502
F26 | W1 | 09DL-15WY3 | -1854352.3078
F26 | W1 | 09DL+15WY3 | -6742825.6716
F26 | W1 | 09DL-15WY4 | -3771517.8309
F26 | W1 | 09DL+15WY4 | -4825660.1486
F26 | W1 | 09DL-15WY5 | -2456544.2813
F26 | W1 | 09DL+15WY5 | -6140633.6981
F26 | W1 | 12DL+12LL+12SX | -6152516.8327
F26 | W1 | 12DL+12LL+12SX | -7066719.866
F26 | W1 | 12DL+12LL+12SY | -5151643.9923
F26 | W1 | 12DL+12LL+12SY | -8067592.7065
F26 | W1 | 12DL+12LL-12WX1 | -4114521.1236
F26 | W1 | 12DL+12LL+12WX1 | -9104715.5752
F26 | W1 | 12DL+12LL-12WX2 | -9956352.9148
F26 | W1 | 12DL+12LL+12WX2 | -3262883.7839
F26 | W1 | 12DL+12LL-12WX3 | -7098409.9673
F26 | W1 | 12DL+12LL+12WX3 | -6120826.7315
F26 | W1 | 12DL+12LL-12WX4 | -2951929.7179
F26 | W1 | 12DL+12LL+12WX4 | -10267306.9809
F26 | W1 | 12DL+12LL-12WX5 | -10741075.278
F26 | W1 | 12DL+12LL+12WX5 | -2478161.4208
F26 | W1 | 12DL+12LL-12WY1 | -5300647.0234
F26 | W1 | 12DL+12LL+12WY1 | -7918589.6753
F26 | W1 | 12DL+12LL-12WY2 | -4511661.741
F26 | W1 | 12DL+12LL+12WY2 | -8707574.9577
F26 | W1 | 12DL+12LL-12WY3 | -4654229.0039
F26 | W1 | 12DL+12LL+12WY3 | -8565007.6949
F26 | W1 | 12DL+12LL-12WY4 | -6187961.4223
F26 | W1 | 12DL+12LL+12WY4 | -7031275.2765
F26 | W1 | 12DL+12LL-12WY5 | -5135982.5826
F26 | W1 | 12DL+12LL+12WY5 | -8083254.1161
F26 | W1 | 12DL+15SX-1 | -5160075.0905
F26 | W1 | 12DL+15SX-1 | -6302828.8821
F26 | W1 | 12DL+15SY-1 | -3908984.0399
F26 | W1 | 12DL+15SY-1 | -7553919.9327
F26 | W1 | 15DL+15LL | -8262022.9367
F26 | W1 | 15DL+15SX | -6592938.087
F26 | W1 | 15DL+15SX | -7735691.8787
F26 | W1 | 15DL+15SY | -5341847.0365
F26 | W1 | 15DL+15SY | -8986782.9292
F26 | W1 | 15DL-15WX1 | -4045443.4506
F26 | W1 | 15DL+15WX1 | -10283186.5151
F26 | W1 | 15DL-15WX2 | -11347733.1897
F26 | W1 | 15DL+15WX2 | -2980896.776
F26 | W1 | 15DL-15WX3 | -7775304.5052
F26 | W1 | 15DL+15WX3 | -6553325.4605
F26 | W1 | 15DL-15WX4 | -2592204.1935
F26 | W1 | 15DL+15WX4 | -11736425.7722
F26 | W1 | 15DL-15WX5 | -12328636.1436
F26 | W1 | 15DL+15WX5 | -1999993.8221
F26 | W1 | 15DL-15WY1 | -5528100.8254
F26 | W1 | 15DL+15WY1 | -8800529.1403
F26 | W1 | 15DL-15WY2 | -4541869.2224
F26 | W1 | 15DL+15WY2 | -9786760.7433
F26 | W1 | 15DL-15WY3 | -4720078.301
F26 | W1 | 15DL+15WY3 | -9608551.6647
F26 | W1 | 15DL-15WY4 | -6637243.824
F26 | W1 | 15DL+15WY4 | -7691386.1417
F26 | W1 | 15DL-15WY5 | -5322270.2744
F26 | W1 | 15DL+15WY5 | -9006359.6913
F26 | W2 | 15DL | -9512519.5928
F26 | W2 | 09DL+15SX | -5333347.7769
F26 | W2 | 09DL+15SX | -6081675.7344
F26 | W2 | 09DL+15SY | -4978409.6974
F26 | W2 | 09DL+15SY | -6436613.8139
F26 | W2 | 09DL-15WX1 | -4297999.7039
F26 | W2 | 09DL+15WX1 | -7117023.8075
F26 | W2 | 09DL-15WX2 | -7945112.1582
F26 | W2 | 09DL+15WX2 | -3469911.3531
F26 | W2 | 09DL-15WX3 | -6182788.1071
F26 | W2 | 09DL+15WX3 | -5232235.4042
F26 | W2 | 09DL-15WX4 | -3506428.393
F26 | W2 | 09DL+15WX4 | -7908595.1183
F26 | W2 | 09DL-15WX5 | -8369263.3418
F26 | W2 | 09DL+15WX5 | -3045760.1695
F26 | W2 | 09DL-15WY1 | -4904355.7579
F26 | W2 | 09DL+15WY1 | -6510667.7535
F26 | W2 | 09DL-15WY2 | -4164824.9569
F26 | W2 | 09DL+15WY2 | -7250198.5544
F26 | W2 | 09DL-15WY3 | -4361126.0435
F26 | W2 | 09DL+15WY3 | -7053897.4679
F26 | W2 | 09DL-15WY4 | -5548024.4289
F26 | W2 | 09DL+15WY4 | -5866999.0824
F26 | W2 | 09DL-15WY5 | -4561986.7179
F26 | W2 | 09DL+15WY5 | -6853036.7935
F26 | W2 | 12DL+12LL+12SX | -8736186.8784
F26 | W2 | 12DL+12LL+12SX | -9334849.2445
F26 | W2 | 12DL+12LL+12SY | -8452236.4149
F26 | W2 | 12DL+12LL+12SY | -9618799.7081
F26 | W2 | 12DL+12LL-12WX1 | -7907908.42
F26 | W2 | 12DL+12LL+12WX1 | -10163127.7029
F26 | W2 | 12DL+12LL-12WX2 | -10825598.3835
F26 | W2 | 12DL+12LL+12WX2 | -7245437.7394
F26 | W2 | 12DL+12LL-12WX3 | -9415739.1426
F26 | W2 | 12DL+12LL+12WX3 | -8655296.9803
F26 | W2 | 12DL+12LL-12WX4 | -7274651.3713
F26 | W2 | 12DL+12LL+12WX4 | -10796384.7516
F26 | W2 | 12DL+12LL-12WX5 | -11164919.3304
F26 | W2 | 12DL+12LL+12WX5 | -6906116.7925
F26 | W2 | 12DL+12LL-12WY1 | -8392993.2632
F26 | W2 | 12DL+12LL+12WY1 | -9678042.8597
F26 | W2 | 12DL+12LL-12WY2 | -7801368.6225
F26 | W2 | 12DL+12LL+12WY2 | -10269667.5004
F26 | W2 | 12DL+12LL-12WY3 | -7958409.4917
F26 | W2 | 12DL+12LL+12WY3 | -10112626.6312
F26 | W2 | 12DL+12LL-12WY4 | -8907928.2001
F26 | W2 | 12DL+12LL+12WY4 | -9163107.9229
F26 | W2 | 12DL+12LL-12WY5 | -8119098.0312
F26 | W2 | 12DL+12LL+12WY5 | -9951938.0917
F26 | W2 | 12DL+15SX-1 | -7235851.6954
F26 | W2 | 12DL+15SX-1 | -7984179.653
F26 | W2 | 12DL+15SY-1 | -6880913.616
F26 | W2 | 12DL+15SY-1 | -8339117.7325
F26 | W2 | 15DL+15LL | -11294397.5768
F26 | W2 | 15DL+15SX | -9138355.614
F26 | W2 | 15DL+15SX | -9886683.5716
F26 | W2 | 15DL+15SY | -8783417.5345
F26 | W2 | 15DL+15SY | -10241621.651
F26 | W2 | 15DL-15WX1 | -8103007.541
F26 | W2 | 15DL+15WX1 | -10922031.6446
F26 | W2 | 15DL-15WX2 | -11750119.9953
F26 | W2 | 15DL+15WX2 | -7274919.1902
F26 | W2 | 15DL-15WX3 | -9987795.9442
F26 | W2 | 15DL+15WX3 | -9037243.2413
F26 | W2 | 15DL-15WX4 | -7311436.2301
F26 | W2 | 15DL+15WX4 | -11713602.9555
F26 | W2 | 15DL-15WX5 | -12174271.1789
F26 | W2 | 15DL+15WX5 | -6850768.0066
F26 | W2 | 15DL-15WY1 | -8709363.595
F26 | W2 | 15DL+15WY1 | -10315675.5906
F26 | W2 | 15DL-15WY2 | -7969832.7941
F26 | W2 | 15DL+15WY2 | -11055206.3915
F26 | W2 | 15DL-15WY3 | -8166133.8806
F26 | W2 | 15DL+15WY3 | -10858905.305
F26 | W2 | 15DL-15WY4 | -9353032.266
F26 | W2 | 15DL+15WY4 | -9672006.9195
F26 | W2 | 15DL-15WY5 | -8366994.555
F26 | W2 | 15DL+15WY5 | -10658044.6306
F26 | W3 | 15DL | -9900535.2132
F26 | W3 | 09DL+15SX | -5823481.4757
F26 | W3 | 09DL+15SX | -6057160.7801
F26 | W3 | 09DL+15SY | -5523561.0692
F26 | W3 | 09DL+15SY | -6357081.1867
F26 | W3 | 09DL-15WX1 | -4959268.7417
F26 | W3 | 09DL+15WX1 | -6921373.5142
F26 | W3 | 09DL-15WX2 | -7176968.3002
F26 | W3 | 09DL+15WX2 | -4703673.9557
F26 | W3 | 09DL-15WX3 | -6087018.0939
F26 | W3 | 09DL+15WX3 | -5793624.1619
F26 | W3 | 09DL-15WX4 | -4532943.1409
F26 | W3 | 09DL+15WX4 | -7347699.115
F26 | W3 | 09DL-15WX5 | -7489887.2513
F26 | W3 | 09DL+15WX5 | -4390755.0046
F26 | W3 | 09DL-15WY1 | -5348701.6696
F26 | W3 | 09DL+15WY1 | -6531940.5863
F26 | W3 | 09DL-15WY2 | -5113842.3136
F26 | W3 | 09DL+15WY2 | -6766799.9423
F26 | W3 | 09DL-15WY3 | -5126410.1621
F26 | W3 | 09DL+15WY3 | -6754232.0938
F26 | W3 | 09DL-15WY4 | -5702443.8028
F26 | W3 | 09DL+15WY4 | -6178198.4531
F26 | W3 | 09DL-15WY5 | -5389298.5579
F26 | W3 | 09DL+15WY5 | -6491343.6979
F26 | W3 | 12DL+12LL+12SX | -9346067.8516
F26 | W3 | 12DL+12LL+12SX | -9533011.2951
F26 | W3 | 12DL+12LL+12SY | -9106131.5263
F26 | W3 | 12DL+12LL+12SY | -9772947.6203
F26 | W3 | 12DL+12LL-12WX1 | -8654697.6643
F26 | W3 | 12DL+12LL+12WX1 | -10224381.4823
F26 | W3 | 12DL+12LL-12WX2 | -10428857.3111
F26 | W3 | 12DL+12LL+12WX2 | -8450221.8355
F26 | W3 | 12DL+12LL-12WX3 | -9556897.1461
F26 | W3 | 12DL+12LL+12WX3 | -9322182.0005
F26 | W3 | 12DL+12LL-12WX4 | -8313637.1837
F26 | W3 | 12DL+12LL+12WX4 | -10565441.963
F26 | W3 | 12DL+12LL-12WX5 | -10679192.472
F26 | W3 | 12DL+12LL+12WX5 | -8199886.6746
F26 | W3 | 12DL+12LL-12WY1 | -8966244.0066
F26 | W3 | 12DL+12LL+12WY1 | -9912835.14
F26 | W3 | 12DL+12LL-12WY2 | -8778356.5218
F26 | W3 | 12DL+12LL+12WY2 | -10100722.6248
F26 | W3 | 12DL+12LL-12WY3 | -8788410.8006
F26 | W3 | 12DL+12LL+12WY3 | -10090668.346
F26 | W3 | 12DL+12LL-12WY4 | -9249237.7132
F26 | W3 | 12DL+12LL+12WY4 | -9629841.4334
F26 | W3 | 12DL+12LL-12WY5 | -8998721.5173
F26 | W3 | 12DL+12LL+12WY5 | -9880357.6293
F26 | W3 | 12DL+15SX-1 | -7803588.5184
F26 | W3 | 12DL+15SX-1 | -8037267.8228
F26 | W3 | 12DL+15SY-1 | -7503668.1118
F26 | W3 | 12DL+15SY-1 | -8337188.2293
F26 | W3 | 15DL+15LL | -11799424.4667
F26 | W3 | 15DL+15SX | -9783695.561
F26 | W3 | 15DL+15SX | -10017374.8654
F26 | W3 | 15DL+15SY | -9483775.1545
F26 | W3 | 15DL+15SY | -10317295.272
F26 | W3 | 15DL-15WX1 | -8919482.827
F26 | W3 | 15DL+15WX1 | -10881587.5994
F26 | W3 | 15DL-15WX2 | -11137182.3855
F26 | W3 | 15DL+15WX2 | -8663888.041
F26 | W3 | 15DL-15WX3 | -10047232.1792
F26 | W3 | 15DL+15WX3 | -9753838.2472
F26 | W3 | 15DL-15WX4 | -8493157.2262
F26 | W3 | 15DL+15WX4 | -11307913.2003
F26 | W3 | 15DL-15WX5 | -11450101.3366
F26 | W3 | 15DL+15WX5 | -8350969.0899
F26 | W3 | 15DL-15WY1 | -9308915.7548
F26 | W3 | 15DL+15WY1 | -10492154.6716
F26 | W3 | 15DL-15WY2 | -9074056.3989
F26 | W3 | 15DL+15WY2 | -10727014.0276
F26 | W3 | 15DL-15WY3 | -9086624.2474
F26 | W3 | 15DL+15WY3 | -10714446.1791
F26 | W3 | 15DL-15WY4 | -9662657.8881
F26 | W3 | 15DL+15WY4 | -10138412.5383
F26 | W3 | 15DL-15WY5 | -9349512.6432
F26 | W3 | 15DL+15WY5 | -10451557.7832
F26 | W4 | 15DL | -9900548.6519
F26 | W4 | 09DL+15SX | -5823605.8249
F26 | W4 | 09DL+15SX | -6057052.5574
F26 | W4 | 09DL+15SY | -5523554.5984
F26 | W4 | 09DL+15SY | -6357103.7839
F26 | W4 | 09DL-15WX1 | -4703791.1675
F26 | W4 | 09DL+15WX1 | -7176867.2148
F26 | W4 | 09DL-15WX2 | -6921535.7463
F26 | W4 | 09DL+15WX2 | -4959122.6361
F26 | W4 | 09DL-15WX3 | -5793783.3546
F26 | W4 | 09DL+15WX3 | -6086875.0277
F26 | W4 | 09DL-15WX4 | -4390806.2964
F26 | W4 | 09DL+15WX4 | -7489852.0859
F26 | W4 | 09DL-15WX5 | -7347810.434
F26 | W4 | 09DL+15WX5 | -4532847.9483
F26 | W4 | 09DL-15WY1 | -5113953.5594
F26 | W4 | 09DL+15WY1 | -6766704.823
F26 | W4 | 09DL-15WY2 | -5348576.1077
F26 | W4 | 09DL+15WY2 | -6532082.2746
F26 | W4 | 09DL-15WY3 | -5126400.753
F26 | W4 | 09DL+15WY3 | -6754257.6294
F26 | W4 | 09DL-15WY4 | -5389456.0247
F26 | W4 | 09DL+15WY4 | -6491202.3576
F26 | W4 | 09DL-15WY5 | -5702285.527
F26 | W4 | 09DL+15WY5 | -6178372.8553
F26 | W4 | 12DL+12LL+12SX | -9346174.3514
F26 | W4 | 12DL+12LL+12SX | -9532931.7375
F26 | W4 | 12DL+12LL+12SY | -9106133.3703
F26 | W4 | 12DL+12LL+12SY | -9772972.7186
F26 | W4 | 12DL+12LL-12WX1 | -8450322.6255
F26 | W4 | 12DL+12LL+12WX1 | -10428783.4633
F26 | W4 | 12DL+12LL-12WX2 | -10224518.2885
F26 | W4 | 12DL+12LL+12WX2 | -8654587.8003
F26 | W4 | 12DL+12LL-12WX3 | -9322316.3752
F26 | W4 | 12DL+12LL+12WX3 | -9556789.7137
F26 | W4 | 12DL+12LL-12WX4 | -8199934.7286
F26 | W4 | 12DL+12LL+12WX4 | -10679171.3602
F26 | W4 | 12DL+12LL-12WX5 | -10565538.0387
F26 | W4 | 12DL+12LL+12WX5 | -8313568.0502
F26 | W4 | 12DL+12LL-12WY1 | -8778452.539
F26 | W4 | 12DL+12LL+12WY1 | -10100653.5499
F26 | W4 | 12DL+12LL-12WY2 | -8966150.5777
F26 | W4 | 12DL+12LL+12WY2 | -9912955.5112
F26 | W4 | 12DL+12LL-12WY3 | -8788410.2939
F26 | W4 | 12DL+12LL+12WY3 | -10090695.795
F26 | W4 | 12DL+12LL-12WY4 | -8998854.5113
F26 | W4 | 12DL+12LL+12WY4 | -9880251.5776
F26 | W4 | 12DL+12LL-12WY5 | -9249118.1131
F26 | W4 | 12DL+12LL+12WY5 | -9629987.9758
F26 | W4 | 12DL+15SX-1 | -7803715.5553
F26 | W4 | 12DL+15SX-1 | -8037162.2878
F26 | W4 | 12DL+15SY-1 | -7503664.3288
F26 | W4 | 12DL+15SY-1 | -8337213.5143
F26 | W4 | 15DL+15LL | -11799441.3055
F26 | W4 | 15DL+15SX | -9783825.2857
F26 | W4 | 15DL+15SX | -10017272.0182
F26 | W4 | 15DL+15SY | -9483774.0592
F26 | W4 | 15DL+15SY | -10317323.2447
F26 | W4 | 15DL-15WX1 | -8664010.6283
F26 | W4 | 15DL+15WX1 | -11137086.6755
F26 | W4 | 15DL-15WX2 | -10881755.207
F26 | W4 | 15DL+15WX2 | -8919342.0968
F26 | W4 | 15DL-15WX3 | -9754002.8154
F26 | W4 | 15DL+15WX3 | -10047094.4885
F26 | W4 | 15DL-15WX4 | -8351025.7572
F26 | W4 | 15DL+15WX4 | -11450071.5467
F26 | W4 | 15DL-15WX5 | -11308029.8948
F26 | W4 | 15DL+15WX5 | -8493067.4091
F26 | W4 | 15DL-15WY1 | -9074173.0201
F26 | W4 | 15DL+15WY1 | -10726924.2837
F26 | W4 | 15DL-15WY2 | -9308795.5685
F26 | W4 | 15DL+15WY2 | -10492301.7354
F26 | W4 | 15DL-15WY3 | -9086620.2137
F26 | W4 | 15DL+15WY3 | -10714477.0901
F26 | W4 | 15DL-15WY4 | -9349675.4855
F26 | W4 | 15DL+15WY4 | -10451421.8184
F26 | W4 | 15DL-15WY5 | -9662504.9878
F26 | W4 | 15DL+15WY5 | -10138592.3161
F26 | W5 | 15DL | -9512501.8442
F26 | W5 | 09DL+15SX | -5333366.1149
F26 | W5 | 09DL+15SX | -6081636.0982
F26 | W5 | 09DL+15SY | -4978393.9562
F26 | W5 | 09DL+15SY | -6436608.2569
F26 | W5 | 09DL-15WX1 | -3469926.2273
F26 | W5 | 09DL+15WX1 | -7945075.9858
F26 | W5 | 09DL-15WX2 | -7117032.5779
F26 | W5 | 09DL+15WX2 | -4297969.6352
F26 | W5 | 09DL-15WX3 | -5232250.55
F26 | W5 | 09DL+15WX3 | -6182751.6631
F26 | W5 | 09DL-15WX4 | -3045766.0905
F26 | W5 | 09DL+15WX4 | -8369236.1226
F26 | W5 | 09DL-15WX5 | -7908592.9011
F26 | W5 | 09DL+15WX5 | -3506409.312
F26 | W5 | 09DL-15WY1 | -4164831.2563
F26 | W5 | 09DL+15WY1 | -7250170.9568
F26 | W5 | 09DL-15WY2 | -4904332.7835
F26 | W5 | 09DL+15WY2 | -6510669.4296
F26 | W5 | 09DL-15WY3 | -4361118.0478
F26 | W5 | 09DL+15WY3 | -7053884.1653
F26 | W5 | 09DL-15WY4 | -4561996.8701
F26 | W5 | 09DL+15WY4 | -6853005.343
F26 | W5 | 09DL-15WY5 | -5547995.5504
F26 | W5 | 09DL+15WY5 | -5867006.6627
F26 | W5 | 12DL+12LL+12SX | -8736192.6611
F26 | W5 | 12DL+12LL+12SX | -9334808.6477
F26 | W5 | 12DL+12LL+12SY | -8452214.9342
F26 | W5 | 12DL+12LL+12SY | -9618786.3747
F26 | W5 | 12DL+12LL-12WX1 | -7245440.751
F26 | W5 | 12DL+12LL+12WX1 | -10825560.5578
F26 | W5 | 12DL+12LL-12WX2 | -10163125.8315
F26 | W5 | 12DL+12LL+12WX2 | -7907875.4773
F26 | W5 | 12DL+12LL-12WX3 | -8655300.2092
F26 | W5 | 12DL+12LL+12WX3 | -9415701.0997
F26 | W5 | 12DL+12LL-12WX4 | -6906112.6416
F26 | W5 | 12DL+12LL+12WX4 | -11164888.6672
F26 | W5 | 12DL+12LL-12WX5 | -10796374.09
F26 | W5 | 12DL+12LL+12WX5 | -7274627.2188
F26 | W5 | 12DL+12LL-12WY1 | -7801364.7742
F26 | W5 | 12DL+12LL+12WY1 | -10269636.5346
F26 | W5 | 12DL+12LL-12WY2 | -8392965.996
F26 | W5 | 12DL+12LL+12WY2 | -9678035.3128
F26 | W5 | 12DL+12LL-12WY3 | -7958394.2074
F26 | W5 | 12DL+12LL+12WY3 | -10112607.1014
F26 | W5 | 12DL+12LL-12WY4 | -8119097.2652
F26 | W5 | 12DL+12LL+12WY4 | -9951904.0436
F26 | W5 | 12DL+12LL-12WY5 | -8907896.2095
F26 | W5 | 12DL+12LL+12WY5 | -9163105.0993
F26 | W5 | 12DL+15SX-1 | -7235866.4837
F26 | W5 | 12DL+15SX-1 | -7984136.4671
F26 | W5 | 12DL+15SY-1 | -6880894.3251
F26 | W5 | 12DL+15SY-1 | -8339108.6257
F26 | W5 | 15DL+15LL | -11294375.818
F26 | W5 | 15DL+15SX | -9138366.8526
F26 | W5 | 15DL+15SX | -9886636.8359
F26 | W5 | 15DL+15SY | -8783394.6939
F26 | W5 | 15DL+15SY | -10241608.9946
F26 | W5 | 15DL-15WX1 | -7274926.965
F26 | W5 | 15DL+15WX1 | -11750076.7235
F26 | W5 | 15DL-15WX2 | -10922033.3156
F26 | W5 | 15DL+15WX2 | -8102970.3729
F26 | W5 | 15DL-15WX3 | -9037251.2877
F26 | W5 | 15DL+15WX3 | -9987752.4008
F26 | W5 | 15DL-15WX4 | -6850766.8282
F26 | W5 | 15DL+15WX4 | -12174236.8603
F26 | W5 | 15DL-15WX5 | -11713593.6388
F26 | W5 | 15DL+15WX5 | -7311410.0497
F26 | W5 | 15DL-15WY1 | -7969831.994
F26 | W5 | 15DL+15WY1 | -11055171.6945
F26 | W5 | 15DL-15WY2 | -8709333.5212
F26 | W5 | 15DL+15WY2 | -10315670.1673
F26 | W5 | 15DL-15WY3 | -8166118.7855
F26 | W5 | 15DL+15WY3 | -10858884.903
F26 | W5 | 15DL-15WY4 | -8366997.6078
F26 | W5 | 15DL+15WY4 | -10658006.0807
F26 | W5 | 15DL-15WY5 | -9352996.2881
F26 | W5 | 15DL+15WY5 | -9672007.4004
F26 | W6 | 15DL | -7164186.1601
F26 | W6 | 09DL+15SX | -3727021.8502
F26 | W6 | 09DL+15SX | -4870001.5419
F26 | W6 | 09DL+15SY | -2476097.8047
F26 | W6 | 09DL+15SY | -6120925.5874
F26 | W6 | 09DL-15WX1 | -115067.6608
F26 | W6 | 09DL+15WX1 | -8481955.7313
F26 | W6 | 09DL-15WX2 | -7417067.1895
F26 | W6 | 09DL+15WX2 | -1179956.2026
F26 | W6 | 09DL-15WX3 | -3687325.9614
F26 | W6 | 09DL+15WX3 | -4909697.4307
F26 | W6 | 09DL-15WX4 | 865711.0813
F26 | W6 | 09DL+15WX4 | -9462734.4734
F26 | W6 | 09DL-15WX5 | -8870333.9204
F26 | W6 | 09DL+15WX5 | 273310.5283
F26 | W6 | 09DL-15WY1 | -1676002.5137
F26 | W6 | 09DL+15WY1 | -6921020.8784
F26 | W6 | 09DL-15WY2 | -2662560.6869
F26 | W6 | 09DL+15WY2 | -5934462.7052
F26 | W6 | 09DL-15WY3 | -1854389.6462
F26 | W6 | 09DL+15WY3 | -6742633.7459
F26 | W6 | 09DL-15WY4 | -2456304.8291
F26 | W6 | 09DL+15WY4 | -6140718.5631
F26 | W6 | 09DL-15WY5 | -3771713.8056
F26 | W6 | 09DL+15WY5 | -4825309.5865
F26 | W6 | 12DL+12LL+12SX | -6152296.735
F26 | W6 | 12DL+12LL+12SX | -7066680.4883
F26 | W6 | 12DL+12LL+12SY | -5151557.4986
F26 | W6 | 12DL+12LL+12SY | -8067419.7247
F26 | W6 | 12DL+12LL-12WX1 | -3262733.3835
F26 | W6 | 12DL+12LL+12WX1 | -9956243.8398
F26 | W6 | 12DL+12LL-12WX2 | -9104333.0064
F26 | W6 | 12DL+12LL+12WX2 | -4114644.2169
F26 | W6 | 12DL+12LL-12WX3 | -6120540.024
F26 | W6 | 12DL+12LL+12WX3 | -7098437.1993
F26 | W6 | 12DL+12LL-12WX4 | -2478110.3898
F26 | W6 | 12DL+12LL+12WX4 | -10740866.8335
F26 | W6 | 12DL+12LL-12WX5 | -10266946.3911
F26 | W6 | 12DL+12LL+12WX5 | -2952030.8321
F26 | W6 | 12DL+12LL-12WY1 | -4511481.2657
F26 | W6 | 12DL+12LL+12WY1 | -8707495.9576
F26 | W6 | 12DL+12LL-12WY2 | -5300727.8043
F26 | W6 | 12DL+12LL+12WY2 | -7918249.419
F26 | W6 | 12DL+12LL-12WY3 | -4654190.9718
F26 | W6 | 12DL+12LL+12WY3 | -8564786.2515
F26 | W6 | 12DL+12LL-12WY4 | -5135723.118
F26 | W6 | 12DL+12LL+12WY4 | -8083254.1052
F26 | W6 | 12DL+12LL-12WY5 | -6188050.2993
F26 | W6 | 12DL+12LL+12WY5 | -7030926.924
F26 | W6 | 12DL+15SX-1 | -5159859.0823
F26 | W6 | 12DL+15SX-1 | -6302838.7739
F26 | W6 | 12DL+15SY-1 | -3908935.0368
F26 | W6 | 12DL+15SY-1 | -7553762.8194
F26 | W6 | 15DL+15LL | -8261860.7646
F26 | W6 | 15DL+15SX | -6592696.3143
F26 | W6 | 15DL+15SX | -7735676.0059
F26 | W6 | 15DL+15SY | -5341772.2688
F26 | W6 | 15DL+15SY | -8986600.0514
F26 | W6 | 15DL-15WX1 | -2980742.1249
F26 | W6 | 15DL+15WX1 | -11347630.1953
F26 | W6 | 15DL-15WX2 | -10282741.6535
F26 | W6 | 15DL+15WX2 | -4045630.6667
F26 | W6 | 15DL-15WX3 | -6553000.4255
F26 | W6 | 15DL+15WX3 | -7775371.8947
F26 | W6 | 15DL-15WX4 | -1999963.3827
F26 | W6 | 15DL+15WX4 | -12328408.9375
F26 | W6 | 15DL-15WX5 | -11736008.3845
F26 | W6 | 15DL+15WX5 | -2592363.9357
F26 | W6 | 15DL-15WY1 | -4541676.9777
F26 | W6 | 15DL+15WY1 | -9786695.3425
F26 | W6 | 15DL-15WY2 | -5528235.1509
F26 | W6 | 15DL+15WY2 | -8800137.1693
F26 | W6 | 15DL-15WY3 | -4720064.1103
F26 | W6 | 15DL+15WY3 | -9608308.2099
F26 | W6 | 15DL-15WY4 | -5321979.2931
F26 | W6 | 15DL+15WY4 | -9006393.0271
F26 | W6 | 15DL-15WY5 | -6637388.2697
F26 | W6 | 15DL+15WY5 | -7690984.0505
F26 | X1 | 15DL | -7164186.1641
F26 | X1 | 09DL+15SX | -3727021.8406
F26 | X1 | 09DL+15SX | -4870001.5563
F26 | X1 | 09DL+15SY | -2476097.8096
F26 | X1 | 09DL+15SY | -6120925.5873
F26 | X1 | 09DL-15WX1 | -8482025.4426
F26 | X1 | 09DL+15WX1 | -114997.9543
F26 | X1 | 09DL-15WX2 | -1179922.1935
F26 | X1 | 09DL+15WX2 | -7417101.2034
F26 | X1 | 09DL-15WX3 | -4909717.9279
F26 | X1 | 09DL+15WX3 | -3687305.469
F26 | X1 | 09DL-15WX4 | -9462813.556
F26 | X1 | 09DL+15WX4 | 865790.1591
F26 | X1 | 09DL-15WX5 | 273369.7424
F26 | X1 | 09DL+15WX5 | -8870393.1393
F26 | X1 | 09DL-15WY1 | -6921052.2932
F26 | X1 | 09DL+15WY1 | -1675971.1037
F26 | X1 | 09DL-15WY2 | -5934510.9634
F26 | X1 | 09DL+15WY2 | -2662512.4335
F26 | X1 | 09DL-15WY3 | -6742679.4734
F26 | X1 | 09DL+15WY3 | -1854343.9235
F26 | X1 | 09DL-15WY4 | -6140729.4967
F26 | X1 | 09DL+15WY4 | -2456293.9002
F26 | X1 | 09DL-15WY5 | -4825342.9772
F26 | X1 | 09DL+15WY5 | -3771680.4197
F26 | X1 | 12DL+12LL+12SX | -6152296.7294
F26 | X1 | 12DL+12LL+12SX | -7066680.502
F26 | X1 | 12DL+12LL+12SY | -5151557.5046
F26 | X1 | 12DL+12LL+12SY | -8067419.7268
F26 | X1 | 12DL+12LL-12WX1 | -9956299.611
F26 | X1 | 12DL+12LL+12WX1 | -3262677.6204
F26 | X1 | 12DL+12LL-12WX2 | -4114617.0118
F26 | X1 | 12DL+12LL+12WX2 | -9104360.2196
F26 | X1 | 12DL+12LL-12WX3 | -7098453.5993
F26 | X1 | 12DL+12LL+12WX3 | -6120523.6321
F26 | X1 | 12DL+12LL-12WX4 | -10740930.1017
F26 | X1 | 12DL+12LL+12WX4 | -2478047.1297
F26 | X1 | 12DL+12LL-12WX5 | -2951983.4631
F26 | X1 | 12DL+12LL+12WX5 | -10266993.7684
F26 | X1 | 12DL+12LL-12WY1 | -8707521.0916
F26 | X1 | 12DL+12LL+12WY1 | -4511456.1399
F26 | X1 | 12DL+12LL-12WY2 | -7918288.0277
F26 | X1 | 12DL+12LL+12WY2 | -5300689.2037
F26 | X1 | 12DL+12LL-12WY3 | -8564822.8357
F26 | X1 | 12DL+12LL+12WY3 | -4654154.3958
F26 | X1 | 12DL+12LL-12WY4 | -8083262.8543
F26 | X1 | 12DL+12LL+12WY4 | -5135714.3771
F26 | X1 | 12DL+12LL-12WY5 | -7030953.6387
F26 | X1 | 12DL+12LL+12WY5 | -6188023.5927
F26 | X1 | 12DL+15SX-1 | -5159859.0734
F26 | X1 | 12DL+15SX-1 | -6302838.7891
F26 | X1 | 12DL+15SY-1 | -3908935.0424
F26 | X1 | 12DL+15SY-1 | -7553762.8201
F26 | X1 | 15DL+15LL | -8261860.7696
F26 | X1 | 15DL+15SX | -6592696.3062
F26 | X1 | 15DL+15SX | -7735676.022
F26 | X1 | 15DL+15SY | -5341772.2752
F26 | X1 | 15DL+15SY | -8986600.0529
F26 | X1 | 15DL-15WX1 | -11347699.9083
F26 | X1 | 15DL+15WX1 | -2980672.4199
F26 | X1 | 15DL-15WX2 | -4045596.6592
F26 | X1 | 15DL+15WX2 | -10282775.669
F26 | X1 | 15DL-15WX3 | -7775392.3935
F26 | X1 | 15DL+15WX3 | -6552979.9346
F26 | X1 | 15DL-15WX4 | -12328488.0216
F26 | X1 | 15DL+15WX4 | -1999884.3066
F26 | X1 | 15DL-15WX5 | -2592304.7233
F26 | X1 | 15DL+15WX5 | -11736067.6049
F26 | X1 | 15DL-15WY1 | -9786726.7589
F26 | X1 | 15DL+15WY1 | -4541645.5693
F26 | X1 | 15DL-15WY2 | -8800185.429
F26 | X1 | 15DL+15WY2 | -5528186.8991
F26 | X1 | 15DL-15WY3 | -9608353.939
F26 | X1 | 15DL+15WY3 | -4720018.3891
F26 | X1 | 15DL-15WY4 | -9006403.9624
F26 | X1 | 15DL+15WY4 | -5321968.3658
F26 | X1 | 15DL-15WY5 | -7691017.4428
F26 | X1 | 15DL+15WY5 | -6637354.8854
F26 | X2 | 15DL | -9512501.8379
F26 | X2 | 09DL+15SX | -5333366.1066
F26 | X2 | 09DL+15SX | -6081636.0989
F26 | X2 | 09DL+15SY | -4978393.9514
F26 | X2 | 09DL+15SY | -6436608.2541
F26 | X2 | 09DL-15WX1 | -7945393.217
F26 | X2 | 09DL+15WX1 | -3469608.9885
F26 | X2 | 09DL-15WX2 | -4298031.9312
F26 | X2 | 09DL+15WX2 | -7116970.2742
F26 | X2 | 09DL-15WX3 | -6182969.4946
F26 | X2 | 09DL+15WX3 | -5232032.7109
F26 | X2 | 09DL-15WX4 | -8369511.6451
F26 | X2 | 09DL+15WX4 | -3045490.5603
F26 | X2 | 09DL-15WX5 | -3506344.9208
F26 | X2 | 09DL+15WX5 | -7908657.2847
F26 | X2 | 09DL-15WY1 | -7250425.4823
F26 | X2 | 09DL+15WY1 | -4164576.7232
F26 | X2 | 09DL-15WY2 | -6510700.5673
F26 | X2 | 09DL+15WY2 | -4904301.6381
F26 | X2 | 09DL-15WY3 | -7054048.1209
F26 | X2 | 09DL+15WY3 | -4360954.0845
F26 | X2 | 09DL-15WY4 | -6853233.7195
F26 | X2 | 09DL+15WY4 | -4561768.486
F26 | X2 | 09DL-15WY5 | -5866937.2018
F26 | X2 | 09DL+15WY5 | -5548065.0036
F26 | X2 | 12DL+12LL+12SX | -8736192.6513
F26 | X2 | 12DL+12LL+12SX | -9334808.6451
F26 | X2 | 12DL+12LL+12SY | -8452214.9271
F26 | X2 | 12DL+12LL+12SY | -9618786.3693
F26 | X2 | 12DL+12LL-12WX1 | -10825814.3396
F26 | X2 | 12DL+12LL+12WX1 | -7245186.9568
F26 | X2 | 12DL+12LL-12WX2 | -7907925.311
F26 | X2 | 12DL+12LL+12WX2 | -10163075.9854
F26 | X2 | 12DL+12LL-12WX3 | -9415875.3617
F26 | X2 | 12DL+12LL+12WX3 | -8655125.9347
F26 | X2 | 12DL+12LL-12WX4 | -11165109.0821
F26 | X2 | 12DL+12LL+12WX4 | -6905892.2143
F26 | X2 | 12DL+12LL-12WX5 | -7274575.7026
F26 | X2 | 12DL+12LL+12WX5 | -10796425.5938
F26 | X2 | 12DL+12LL-12WY1 | -10269840.1518
F26 | X2 | 12DL+12LL+12WY1 | -7801161.1446
F26 | X2 | 12DL+12LL-12WY2 | -9678060.2199
F26 | X2 | 12DL+12LL+12WY2 | -8392941.0765
F26 | X2 | 12DL+12LL-12WY3 | -10112738.2628
F26 | X2 | 12DL+12LL+12WY3 | -7958263.0336
F26 | X2 | 12DL+12LL-12WY4 | -9952086.7416
F26 | X2 | 12DL+12LL+12WY4 | -8118914.5548
F26 | X2 | 12DL+12LL-12WY5 | -9163049.5275
F26 | X2 | 12DL+12LL+12WY5 | -8907951.7689
F26 | X2 | 12DL+15SX-1 | -7235866.4742
F26 | X2 | 12DL+15SX-1 | -7984136.4664
F26 | X2 | 12DL+15SY-1 | -6880894.319
F26 | X2 | 12DL+15SY-1 | -8339108.6217
F26 | X2 | 15DL+15LL | -11294375.8103
F26 | X2 | 15DL+15SX | -9138366.8418
F26 | X2 | 15DL+15SX | -9886636.834
F26 | X2 | 15DL+15SY | -8783394.6865
F26 | X2 | 15DL+15SY | -10241608.9892
F26 | X2 | 15DL-15WX1 | -11750393.9522
F26 | X2 | 15DL+15WX1 | -7274609.7236
F26 | X2 | 15DL-15WX2 | -8103032.6664
F26 | X2 | 15DL+15WX2 | -10921971.0094
F26 | X2 | 15DL-15WX3 | -9987970.2297
F26 | X2 | 15DL+15WX3 | -9037033.4461
F26 | X2 | 15DL-15WX4 | -12174512.3803
F26 | X2 | 15DL+15WX4 | -6850491.2955
F26 | X2 | 15DL-15WX5 | -7311345.6559
F26 | X2 | 15DL+15WX5 | -11713658.0199
F26 | X2 | 15DL-15WY1 | -11055426.2174
F26 | X2 | 15DL+15WY1 | -7969577.4583
F26 | X2 | 15DL-15WY2 | -10315701.3025
F26 | X2 | 15DL+15WY2 | -8709302.3733
F26 | X2 | 15DL-15WY3 | -10859048.8561
F26 | X2 | 15DL+15WY3 | -8165954.8197
F26 | X2 | 15DL-15WY4 | -10658234.4546
F26 | X2 | 15DL+15WY4 | -8366769.2211
F26 | X2 | 15DL-15WY5 | -9671937.937
F26 | X2 | 15DL+15WY5 | -9353065.7388
F26 | X3 | 15DL | -9900548.6487
F26 | X3 | 09DL+15SX | -5823605.8222
F26 | X3 | 09DL+15SX | -6057052.5562
F26 | X3 | 09DL+15SY | -5523554.5954
F26 | X3 | 09DL+15SY | -6357103.7831
F26 | X3 | 09DL-15WX1 | -7176706.4263
F26 | X3 | 09DL+15WX1 | -4703951.9522
F26 | X3 | 09DL-15WX2 | -4958556.2458
F26 | X3 | 09DL+15WX2 | -6922102.1327
F26 | X3 | 09DL-15WX3 | -6086457.6705
F26 | X3 | 09DL+15WX3 | -5794200.708
F26 | X3 | 09DL-15WX4 | -7489920.2155
F26 | X3 | 09DL+15WX4 | -4390738.163
F26 | X3 | 09DL-15WX5 | -4532375.2815
F26 | X3 | 09DL+15WX5 | -7348283.097
F26 | X3 | 09DL-15WY1 | -6766692.2367
F26 | X3 | 09DL+15WY1 | -5113966.1418
F26 | X3 | 09DL-15WY2 | -6532516.0656
F26 | X3 | 09DL+15WY2 | -5348142.3129
F26 | X3 | 09DL-15WY3 | -6754499.3787
F26 | X3 | 09DL+15WY3 | -5126158.9998
F26 | X3 | 09DL-15WY4 | -6491021.9306
F26 | X3 | 09DL+15WY4 | -5389636.4479
F26 | X3 | 09DL-15WY5 | -6178787.6078
F26 | X3 | 09DL+15WY5 | -5701870.7707
F26 | X3 | 12DL+12LL+12SX | -9346174.3477
F26 | X3 | 12DL+12LL+12SX | -9532931.7348
F26 | X3 | 12DL+12LL+12SY | -9106133.3662
F26 | X3 | 12DL+12LL+12SY | -9772972.7163
F26 | X3 | 12DL+12LL-12WX1 | -10428654.8309
F26 | X3 | 12DL+12LL+12WX1 | -8450451.2516
F26 | X3 | 12DL+12LL-12WX2 | -8654134.6865
F26 | X3 | 12DL+12LL+12WX2 | -10224971.396
F26 | X3 | 12DL+12LL-12WX3 | -9556455.8262
F26 | X3 | 12DL+12LL+12WX3 | -9322650.2562
F26 | X3 | 12DL+12LL-12WX4 | -10679225.8622
F26 | X3 | 12DL+12LL+12WX4 | -8199880.2203
F26 | X3 | 12DL+12LL-12WX5 | -8313189.915
F26 | X3 | 12DL+12LL+12WX5 | -10565916.1675
F26 | X3 | 12DL+12LL-12WY1 | -10100643.4792
F26 | X3 | 12DL+12LL+12WY1 | -8778462.6033
F26 | X3 | 12DL+12LL-12WY2 | -9913302.5423
F26 | X3 | 12DL+12LL+12WY2 | -8965803.5402
F26 | X3 | 12DL+12LL-12WY3 | -10090889.1928
F26 | X3 | 12DL+12LL+12WY3 | -8788216.8897
F26 | X3 | 12DL+12LL-12WY4 | -9880107.2344
F26 | X3 | 12DL+12LL+12WY4 | -8998998.8481
F26 | X3 | 12DL+12LL-12WY5 | -9630319.7761
F26 | X3 | 12DL+12LL+12WY5 | -9248786.3064
F26 | X3 | 12DL+15SX-1 | -7803715.552
F26 | X3 | 12DL+15SX-1 | -8037162.286
F26 | X3 | 12DL+15SY-1 | -7503664.3252
F26 | X3 | 12DL+15SY-1 | -8337213.5128
F26 | X3 | 15DL+15LL | -11799441.3016
F26 | X3 | 15DL+15SX | -9783825.2817
F26 | X3 | 15DL+15SX | -10017272.0157
F26 | X3 | 15DL+15SY | -9483774.0549
F26 | X3 | 15DL+15SY | -10317323.2426
F26 | X3 | 15DL-15WX1 | -11136925.8858
F26 | X3 | 15DL+15WX1 | -8664171.4117
F26 | X3 | 15DL-15WX2 | -8918775.7052
F26 | X3 | 15DL+15WX2 | -10882321.5922
F26 | X3 | 15DL-15WX3 | -10046677.13
F26 | X3 | 15DL+15WX3 | -9754420.1675
F26 | X3 | 15DL-15WX4 | -11450139.675
F26 | X3 | 15DL+15WX4 | -8350957.6225
F26 | X3 | 15DL-15WX5 | -8492594.741
F26 | X3 | 15DL+15WX5 | -11308502.5565
F26 | X3 | 15DL-15WY1 | -10726911.6962
F26 | X3 | 15DL+15WY1 | -9074185.6013
F26 | X3 | 15DL-15WY2 | -10492735.525
F26 | X3 | 15DL+15WY2 | -9308361.7724
F26 | X3 | 15DL-15WY3 | -10714718.8382
F26 | X3 | 15DL+15WY3 | -9086378.4593
F26 | X3 | 15DL-15WY4 | -10451241.3901
F26 | X3 | 15DL+15WY4 | -9349855.9074
F26 | X3 | 15DL-15WY5 | -10139007.0673
F26 | X3 | 15DL+15WY5 | -9662090.2302
F26 | X4 | 15DL | -9900535.2121
F26 | X4 | 09DL+15SX | -5823481.4743
F26 | X4 | 09DL+15SX | -6057160.7802
F26 | X4 | 09DL+15SY | -5523561.0672
F26 | X4 | 09DL+15SY | -6357081.1873
F26 | X4 | 09DL-15WX1 | -6921939.8722
F26 | X4 | 09DL+15WX1 | -4958702.3824
F26 | X4 | 09DL-15WX2 | -4703834.7085
F26 | X4 | 09DL+15WX2 | -7176807.5461
F26 | X4 | 09DL-15WX3 | -5794041.4805
F26 | X4 | 09DL+15WX3 | -6086600.7741
F26 | X4 | 09DL-15WX4 | -7348171.7641
F26 | X4 | 09DL+15WX4 | -4532470.4905
F26 | X4 | 09DL-15WX5 | -4390686.8527
F26 | X4 | 09DL+15WX5 | -7489955.4019
F26 | X4 | 09DL-15WY1 | -6532374.3653
F26 | X4 | 09DL+15WY1 | -5348267.8893
F26 | X4 | 09DL-15WY2 | -6766787.3735
F26 | X4 | 09DL+15WY2 | -5113854.8811
F26 | X4 | 09DL-15WY3 | -6754473.8461
F26 | X4 | 09DL+15WY3 | -5126168.4085
F26 | X4 | 09DL-15WY4 | -6178613.188
F26 | X4 | 09DL+15WY4 | -5702029.0666
F26 | X4 | 09DL-15WY5 | -6491163.2927
F26 | X4 | 09DL+15WY5 | -5389478.9619
F26 | X4 | 12DL+12LL+12SX | -9346067.8498
F26 | X4 | 12DL+12LL+12SX | -9533011.2945
F26 | X4 | 12DL+12LL+12SY | -9106131.5241
F26 | X4 | 12DL+12LL+12SY | -9772947.6202
F26 | X4 | 12DL+12LL-12WX1 | -10224834.5681
F26 | X4 | 12DL+12LL+12WX1 | -8654244.5762
F26 | X4 | 12DL+12LL-12WX2 | -8450350.4371
F26 | X4 | 12DL+12LL+12WX2 | -10428728.7072
F26 | X4 | 12DL+12LL-12WX3 | -9322515.8547
F26 | X4 | 12DL+12LL+12WX3 | -9556563.2896
F26 | X4 | 12DL+12LL-12WX4 | -10565820.0816
F26 | X4 | 12DL+12LL+12WX4 | -8313259.0627
F26 | X4 | 12DL+12LL-12WX5 | -8199832.1525
F26 | X4 | 12DL+12LL+12WX5 | -10679246.9918
F26 | X4 | 12DL+12LL-12WY1 | -9913182.1625
F26 | X4 | 12DL+12LL+12WY1 | -8965896.9817
F26 | X4 | 12DL+12LL-12WY2 | -10100712.5691
F26 | X4 | 12DL+12LL+12WY2 | -8778366.5752
F26 | X4 | 12DL+12LL-12WY3 | -10090861.7472
F26 | X4 | 12DL+12LL+12WY3 | -8788217.3971
F26 | X4 | 12DL+12LL-12WY4 | -9630173.2207
F26 | X4 | 12DL+12LL+12WY4 | -9248905.9236
F26 | X4 | 12DL+12LL-12WY5 | -9880213.3045
F26 | X4 | 12DL+12LL+12WY5 | -8998865.8398
F26 | X4 | 12DL+15SX-1 | -7803588.5167
F26 | X4 | 12DL+15SX-1 | -8037267.8227
F26 | X4 | 12DL+15SY-1 | -7503668.1096
F26 | X4 | 12DL+15SY-1 | -8337188.2297
F26 | X4 | 15DL+15LL | -11799424.4652
F26 | X4 | 15DL+15SX | -9783695.5592
F26 | X4 | 15DL+15SX | -10017374.8651
F26 | X4 | 15DL+15SY | -9483775.1521
F26 | X4 | 15DL+15SY | -10317295.2722
F26 | X4 | 15DL-15WX1 | -10882153.957
F26 | X4 | 15DL+15WX1 | -8918916.4672
F26 | X4 | 15DL-15WX2 | -8664048.7933
F26 | X4 | 15DL+15WX2 | -11137021.6309
F26 | X4 | 15DL-15WX3 | -9754255.5653
F26 | X4 | 15DL+15WX3 | -10046814.8589
F26 | X4 | 15DL-15WX4 | -11308385.8489
F26 | X4 | 15DL+15WX4 | -8492684.5753
F26 | X4 | 15DL-15WX5 | -8350900.9375
F26 | X4 | 15DL+15WX5 | -11450169.4867
F26 | X4 | 15DL-15WY1 | -10492588.4501
F26 | X4 | 15DL+15WY1 | -9308481.9741
F26 | X4 | 15DL-15WY2 | -10727001.4583
F26 | X4 | 15DL+15WY2 | -9074068.9659
F26 | X4 | 15DL-15WY3 | -10714687.9309
F26 | X4 | 15DL+15WY3 | -9086382.4933
F26 | X4 | 15DL-15WY4 | -10138827.2728
F26 | X4 | 15DL+15WY4 | -9662243.1514
F26 | X4 | 15DL-15WY5 | -10451377.3775
F26 | X4 | 15DL+15WY5 | -9349693.0467
F26 | X5 | 15DL | -9512519.589
F26 | X5 | 09DL+15SX | -5333347.77
F26 | X5 | 09DL+15SX | -6081675.7367
F26 | X5 | 09DL+15SY | -4978409.6938
F26 | X5 | 09DL+15SY | -6436613.813
F26 | X5 | 09DL-15WX1 | -7116961.4994
F26 | X5 | 09DL+15WX1 | -4298062.0074
F26 | X5 | 09DL-15WX2 | -3469594.1251
F26 | X5 | 09DL+15WX2 | -7945429.3816
F26 | X5 | 09DL-15WX3 | -5232017.5686
F26 | X5 | 09DL+15WX3 | -6183005.9382
F26 | X5 | 09DL-15WX4 | -7908659.4943
F26 | X5 | 09DL+15WX4 | -3506364.0125
F26 | X5 | 09DL-15WX5 | -3045484.6519
F26 | X5 | 09DL+15WX5 | -8369538.8548
F26 | X5 | 09DL-15WY1 | -6510698.8892
F26 | X5 | 09DL+15WY1 | -4904324.6176
F26 | X5 | 09DL-15WY2 | -7250453.0714
F26 | X5 | 09DL+15WY2 | -4164570.4354
F26 | X5 | 09DL-15WY3 | -7054061.4173
F26 | X5 | 09DL+15WY3 | -4360962.0895
F26 | X5 | 09DL-15WY4 | -5866929.6236
F26 | X5 | 09DL+15WY4 | -5548093.8832
F26 | X5 | 09DL-15WY5 | -6853265.1634
F26 | X5 | 09DL+15WY5 | -4561758.3434
F26 | X5 | 12DL+12LL+12SX | -8736186.871
F26 | X5 | 12DL+12LL+12SX | -9334849.2444
F26 | X5 | 12DL+12LL+12SY | -8452236.41
F26 | X5 | 12DL+12LL+12SY | -9618799.7054
F26 | X5 | 12DL+12LL-12WX1 | -10163077.8545
F26 | X5 | 12DL+12LL+12WX1 | -7907958.2609
F26 | X5 | 12DL+12LL-12WX2 | -7245183.9551
F26 | X5 | 12DL+12LL+12WX2 | -10825852.1603
F26 | X5 | 12DL+12LL-12WX3 | -8655122.7099
F26 | X5 | 12DL+12LL+12WX3 | -9415913.4055
F26 | X5 | 12DL+12LL-12WX4 | -10796436.2504
F26 | X5 | 12DL+12LL+12WX4 | -7274599.8649
F26 | X5 | 12DL+12LL-12WX5 | -6905896.3765
F26 | X5 | 12DL+12LL+12WX5 | -11165139.7388
F26 | X5 | 12DL+12LL-12WY1 | -9678067.7663
F26 | X5 | 12DL+12LL+12WY1 | -8392968.349
F26 | X5 | 12DL+12LL-12WY2 | -10269871.1121
F26 | X5 | 12DL+12LL+12WY2 | -7801165.0033
F26 | X5 | 12DL+12LL-12WY3 | -10112757.7888
F26 | X5 | 12DL+12LL+12WY3 | -7958278.3265
F26 | X5 | 12DL+12LL-12WY4 | -9163052.3539
F26 | X5 | 12DL+12LL+12WY4 | -8907983.7615
F26 | X5 | 12DL+12LL-12WY5 | -9952120.7857
F26 | X5 | 12DL+12LL+12WY5 | -8118915.3297
F26 | X5 | 12DL+15SX-1 | -7235851.6878
F26 | X5 | 12DL+15SX-1 | -7984179.6545
F26 | X5 | 12DL+15SY-1 | -6880913.6116
F26 | X5 | 12DL+15SY-1 | -8339117.7308
F26 | X5 | 15DL+15LL | -11294397.5721
F26 | X5 | 15DL+15SX | -9138355.6056
F26 | X5 | 15DL+15SX | -9886683.5723
F26 | X5 | 15DL+15SY | -8783417.5294
F26 | X5 | 15DL+15SY | -10241621.6486
F26 | X5 | 15DL-15WX1 | -10921969.335
F26 | X5 | 15DL+15WX1 | -8103069.8429
F26 | X5 | 15DL-15WX2 | -7274601.9607
F26 | X5 | 15DL+15WX2 | -11750437.2172
F26 | X5 | 15DL-15WX3 | -9037025.4042
F26 | X5 | 15DL+15WX3 | -9988013.7737
F26 | X5 | 15DL-15WX4 | -11713667.3299
F26 | X5 | 15DL+15WX4 | -7311371.848
F26 | X5 | 15DL-15WX5 | -6850492.4875
F26 | X5 | 15DL+15WX5 | -12174546.6904
F26 | X5 | 15DL-15WY1 | -10315706.7248
F26 | X5 | 15DL+15WY1 | -8709332.4532
F26 | X5 | 15DL-15WY2 | -11055460.907
F26 | X5 | 15DL+15WY2 | -7969578.2709
F26 | X5 | 15DL-15WY3 | -10859069.2529
F26 | X5 | 15DL+15WY3 | -8165969.925
F26 | X5 | 15DL-15WY4 | -9671937.4592
F26 | X5 | 15DL+15WY4 | -9353101.7187
F26 | X5 | 15DL-15WY5 | -10658272.999
F26 | X5 | 15DL+15WY5 | -8366766.1789
F26 | X6 | 15DL | -7164314.9878
F26 | X6 | 09DL+15SX | -3727212.0848
F26 | X6 | 09DL+15SX | -4869965.9006
F26 | X6 | 09DL+15SY | -2476121.0483
F26 | X6 | 09DL+15SY | -6121056.9371
F26 | X6 | 09DL-15WX1 | -7417494.6491
F26 | X6 | 09DL+15WX1 | -1179683.3363
F26 | X6 | 09DL-15WX2 | -115101.2361
F26 | X6 | 09DL+15WX2 | -8482076.7493
F26 | X6 | 09DL-15WX3 | -3687579.1315
F26 | X6 | 09DL+15WX3 | -4909598.8539
F26 | X6 | 09DL-15WX4 | -8870759.0431
F26 | X6 | 09DL+15WX4 | 273581.0577
F26 | X6 | 09DL-15WX5 | 865811.1416
F26 | X6 | 09DL+15WX5 | -9462989.127
F26 | X6 | 09DL-15WY1 | -5934851.4616
F26 | X6 | 09DL+15WY1 | -2662326.5238
F26 | X6 | 09DL-15WY2 | -6921066.067
F26 | X6 | 09DL+15WY2 | -1676111.9184
F26 | X6 | 09DL-15WY3 | -6742871.3751
F26 | X6 | 09DL+15WY3 | -1854306.6103
F26 | X6 | 09DL-15WY4 | -4825693.6307
F26 | X6 | 09DL+15WY4 | -3771484.3547
F26 | X6 | 09DL-15WY5 | -6140644.5177
F26 | X6 | 09DL+15WY5 | -2456533.4677
F26 | X6 | 12DL+12LL+12SX | -6152516.8281
F26 | X6 | 12DL+12LL+12SX | -7066719.8807
F26 | X6 | 12DL+12LL+12SY | -5151643.9989
F26 | X6 | 12DL+12LL+12SY | -8067592.7099
F26 | X6 | 12DL+12LL-12WX1 | -9104742.8795
F26 | X6 | 12DL+12LL+12WX1 | -4114493.8293
F26 | X6 | 12DL+12LL-12WX2 | -3262828.1491
F26 | X6 | 12DL+12LL+12WX2 | -9956408.5596
F26 | X6 | 12DL+12LL-12WX3 | -6120810.4654
F26 | X6 | 12DL+12LL+12WX3 | -7098426.2433
F26 | X6 | 12DL+12LL-12WX4 | -10267354.3947
F26 | X6 | 12DL+12LL+12WX4 | -2951882.3141
F26 | X6 | 12DL+12LL-12WX5 | -2478098.247
F26 | X6 | 12DL+12LL+12WX5 | -10741138.4618
F26 | X6 | 12DL+12LL-12WY1 | -7918628.3295
F26 | X6 | 12DL+12LL+12WY1 | -5300608.3793
F26 | X6 | 12DL+12LL-12WY2 | -8707600.0138
F26 | X6 | 12DL+12LL+12WY2 | -4511636.6949
F26 | X6 | 12DL+12LL-12WY3 | -8565044.2603
F26 | X6 | 12DL+12LL+12WY3 | -4654192.4485
F26 | X6 | 12DL+12LL-12WY4 | -7031302.0648
F26 | X6 | 12DL+12LL+12WY4 | -6187934.644
F26 | X6 | 12DL+12LL-12WY5 | -8083262.7744
F26 | X6 | 12DL+12LL+12WY5 | -5135973.9344
F26 | X6 | 12DL+15SX-1 | -5160075.0823
F26 | X6 | 12DL+15SX-1 | -6302828.8982
F26 | X6 | 12DL+15SY-1 | -3908984.0459
F26 | X6 | 12DL+15SY-1 | -7553919.9346
F26 | X6 | 15DL+15LL | -8262022.943
F26 | X6 | 15DL+15SX | -6592938.0799
F26 | X6 | 15DL+15SX | -7735691.8957
F26 | X6 | 15DL+15SY | -5341847.0435
F26 | X6 | 15DL+15SY | -8986782.9322
F26 | X6 | 15DL-15WX1 | -10283220.6442
F26 | X6 | 15DL+15WX1 | -4045409.3315
F26 | X6 | 15DL-15WX2 | -2980827.2313
F26 | X6 | 15DL+15WX2 | -11347802.7444
F26 | X6 | 15DL-15WX3 | -6553305.1266
F26 | X6 | 15DL+15WX3 | -7775324.849
F26 | X6 | 15DL-15WX4 | -11736485.0382
F26 | X6 | 15DL+15WX4 | -2592144.9374
F26 | X6 | 15DL-15WX5 | -1999914.8536
F26 | X6 | 15DL+15WX5 | -12328715.1221
F26 | X6 | 15DL-15WY1 | -8800577.4567
F26 | X6 | 15DL+15WY1 | -5528052.519
F26 | X6 | 15DL-15WY2 | -9786792.0621
F26 | X6 | 15DL+15WY2 | -4541837.9135
F26 | X6 | 15DL-15WY3 | -9608597.3702
F26 | X6 | 15DL+15WY3 | -4720032.6054
F26 | X6 | 15DL-15WY4 | -7691419.6258
F26 | X6 | 15DL+15WY4 | -6637210.3498
F26 | X6 | 15DL-15WY5 | -9006370.5128
F26 | X6 | 15DL+15WY5 | -5322259.4629
F26 | Y1 | 15DL | -5583599.0617
F26 | Y1 | 09DL+15SX | -2554408.4098
F26 | Y1 | 09DL+15SX | -4145910.4643
F26 | Y1 | 09DL+15SY | -3306466.878
F26 | Y1 | 09DL+15SY | -3393851.9961
F26 | Y1 | 09DL-15WX1 | -3554136.8079
F26 | Y1 | 09DL+15WX1 | -3146182.0661
F26 | Y1 | 09DL-15WX2 | -3786331.5294
F26 | Y1 | 09DL+15WX2 | -2913987.3447
F26 | Y1 | 09DL-15WX3 | -3717564.0611
F26 | Y1 | 09DL+15WX3 | -2982754.8129
F26 | Y1 | 09DL-15WX4 | -3373419.6093
F26 | Y1 | 09DL+15WX4 | -3326899.2647
F26 | Y1 | 09DL-15WX5 | -3683013.3303
F26 | Y1 | 09DL+15WX5 | -3017305.5438
F26 | Y1 | 09DL-15WY1 | -3692888.3116
F26 | Y1 | 09DL+15WY1 | -3007430.5625
F26 | Y1 | 09DL-15WY2 | -2838981.9028
F26 | Y1 | 09DL+15WY2 | -3861336.9713
F26 | Y1 | 09DL-15WY3 | -3253479.0301
F26 | Y1 | 09DL+15WY3 | -3446839.844
F26 | Y1 | 09DL-15WY4 | -3872583.4845
F26 | Y1 | 09DL+15WY4 | -2827735.3896
F26 | Y1 | 09DL-15WY5 | -2734025.3928
F26 | Y1 | 09DL+15WY5 | -3966293.4813
F26 | Y1 | 12DL+12LL+12SX | -4665831.8469
F26 | Y1 | 12DL+12LL+12SX | -5939033.4905
F26 | Y1 | 12DL+12LL+12SY | -5267478.6215
F26 | Y1 | 12DL+12LL+12SY | -5337386.7159
F26 | Y1 | 12DL+12LL-12WX1 | -5465614.5654
F26 | Y1 | 12DL+12LL+12WX1 | -5139250.772
F26 | Y1 | 12DL+12LL-12WX2 | -5651370.3426
F26 | Y1 | 12DL+12LL+12WX2 | -4953494.9948
F26 | Y1 | 12DL+12LL-12WX3 | -5596356.368
F26 | Y1 | 12DL+12LL+12WX3 | -5008508.9694
F26 | Y1 | 12DL+12LL-12WX4 | -5321040.8065
F26 | Y1 | 12DL+12LL+12WX4 | -5283824.5309
F26 | Y1 | 12DL+12LL-12WX5 | -5568715.7833
F26 | Y1 | 12DL+12LL+12WX5 | -5036149.5541
F26 | Y1 | 12DL+12LL-12WY1 | -5576615.7684
F26 | Y1 | 12DL+12LL+12WY1 | -5028249.5691
F26 | Y1 | 12DL+12LL-12WY2 | -4893490.6413
F26 | Y1 | 12DL+12LL+12WY2 | -5711374.6961
F26 | Y1 | 12DL+12LL-12WY3 | -5225088.3431
F26 | Y1 | 12DL+12LL+12WY3 | -5379776.9943
F26 | Y1 | 12DL+12LL-12WY4 | -5720371.9067
F26 | Y1 | 12DL+12LL+12WY4 | -4884493.4308
F26 | Y1 | 12DL+12LL-12WY5 | -4809525.4333
F26 | Y1 | 12DL+12LL+12WY5 | -5795339.9041
F26 | Y1 | 12DL+15SX-1 | -3671128.2221
F26 | Y1 | 12DL+15SX-1 | -5262630.2766
F26 | Y1 | 12DL+15SY-1 | -4423186.6903
F26 | Y1 | 12DL+15SY-1 | -4510571.8084
F26 | Y1 | 15DL+15LL | -6628040.8359
F26 | Y1 | 15DL+15SX | -4787848.0345
F26 | Y1 | 15DL+15SX | -6379350.089
F26 | Y1 | 15DL+15SY | -5539906.5027
F26 | Y1 | 15DL+15SY | -5627291.6208
F26 | Y1 | 15DL-15WX1 | -5787576.4326
F26 | Y1 | 15DL+15WX1 | -5379621.6908
F26 | Y1 | 15DL-15WX2 | -6019771.1541
F26 | Y1 | 15DL+15WX2 | -5147426.9694
F26 | Y1 | 15DL-15WX3 | -5951003.6858
F26 | Y1 | 15DL+15WX3 | -5216194.4376
F26 | Y1 | 15DL-15WX4 | -5606859.234
F26 | Y1 | 15DL+15WX4 | -5560338.8894
F26 | Y1 | 15DL-15WX5 | -5916452.955
F26 | Y1 | 15DL+15WX5 | -5250745.1685
F26 | Y1 | 15DL-15WY1 | -5926327.9363
F26 | Y1 | 15DL+15WY1 | -5240870.1872
F26 | Y1 | 15DL-15WY2 | -5072421.5275
F26 | Y1 | 15DL+15WY2 | -6094776.596
F26 | Y1 | 15DL-15WY3 | -5486918.6548
F26 | Y1 | 15DL+15WY3 | -5680279.4687
F26 | Y1 | 15DL-15WY4 | -6106023.1092
F26 | Y1 | 15DL+15WY4 | -5061175.0143
F26 | Y1 | 15DL-15WY5 | -4967465.0175
F26 | Y1 | 15DL+15WY5 | -6199733.106
F26 | Y2 | 15DL | -5644619.8508
F26 | Y2 | 09DL+15SX | -3386647.229
F26 | Y2 | 09DL+15SX | -3386896.5919
F26 | Y2 | 09DL+15SY | -3329271.9207
F26 | Y2 | 09DL+15SY | -3444271.9002
F26 | Y2 | 09DL-15WX1 | -3347088.0092
F26 | Y2 | 09DL+15WX1 | -3426455.8117
F26 | Y2 | 09DL-15WX2 | -3426716.0346
F26 | Y2 | 09DL+15WX2 | -3346827.7863
F26 | Y2 | 09DL-15WX3 | -3386921.2636
F26 | Y2 | 09DL+15WX3 | -3386622.5573
F26 | Y2 | 09DL-15WX4 | -3333759.1968
F26 | Y2 | 09DL+15WX4 | -3439784.6241
F26 | Y2 | 09DL-15WX5 | -3439929.3868
F26 | Y2 | 09DL+15WX5 | -3333614.4341
F26 | Y2 | 09DL-15WY1 | -3339825.6188
F26 | Y2 | 09DL+15WY1 | -3433718.2021
F26 | Y2 | 09DL-15WY2 | -3339579.6001
F26 | Y2 | 09DL+15WY2 | -3433964.2208
F26 | Y2 | 09DL-15WY3 | -3332741.3297
F26 | Y2 | 09DL+15WY3 | -3440802.4913
F26 | Y2 | 09DL-15WY4 | -3360750.2248
F26 | Y2 | 09DL+15WY4 | -3412793.5961
F26 | Y2 | 09DL-15WY5 | -3360422.2002
F26 | Y2 | 09DL+15WY5 | -3413121.6208
F26 | Y2 | 12DL+12LL+12SX | -5365450.9324
F26 | Y2 | 12DL+12LL+12SX | -5365650.4228
F26 | Y2 | 12DL+12LL+12SY | -5319550.6858
F26 | Y2 | 12DL+12LL+12SY | -5411550.6694
F26 | Y2 | 12DL+12LL-12WX1 | -5333803.5566
F26 | Y2 | 12DL+12LL+12WX1 | -5397297.7986
F26 | Y2 | 12DL+12LL-12WX2 | -5397505.9769
F26 | Y2 | 12DL+12LL+12WX2 | -5333595.3783
F26 | Y2 | 12DL+12LL-12WX3 | -5365670.1601
F26 | Y2 | 12DL+12LL+12WX3 | -5365431.1951
F26 | Y2 | 12DL+12LL-12WX4 | -5323140.5066
F26 | Y2 | 12DL+12LL+12WX4 | -5407960.8485
F26 | Y2 | 12DL+12LL-12WX5 | -5408076.6587
F26 | Y2 | 12DL+12LL+12WX5 | -5323024.6965
F26 | Y2 | 12DL+12LL-12WY1 | -5327993.6443
F26 | Y2 | 12DL+12LL+12WY1 | -5403107.7109
F26 | Y2 | 12DL+12LL-12WY2 | -5327796.8293
F26 | Y2 | 12DL+12LL+12WY2 | -5403304.5259
F26 | Y2 | 12DL+12LL-12WY3 | -5322326.213
F26 | Y2 | 12DL+12LL+12WY3 | -5408775.1422
F26 | Y2 | 12DL+12LL-12WY4 | -5344733.3291
F26 | Y2 | 12DL+12LL+12WY4 | -5386368.0261
F26 | Y2 | 12DL+12LL-12WY5 | -5344470.9093
F26 | Y2 | 12DL+12LL+12WY5 | -5386630.4458
F26 | Y2 | 12DL+15SX-1 | -4515571.1991
F26 | Y2 | 12DL+15SX-1 | -4515820.5621
F26 | Y2 | 12DL+15SY-1 | -4458195.8909
F26 | Y2 | 12DL+15SY-1 | -4573195.8704
F26 | Y2 | 15DL+15LL | -6706938.347
F26 | Y2 | 15DL+15SX | -5644495.1693
F26 | Y2 | 15DL+15SX | -5644744.5322
F26 | Y2 | 15DL+15SY | -5587119.861
F26 | Y2 | 15DL+15SY | -5702119.8405
F26 | Y2 | 15DL-15WX1 | -5604935.9496
F26 | Y2 | 15DL+15WX1 | -5684303.752
F26 | Y2 | 15DL-15WX2 | -5684563.9749
F26 | Y2 | 15DL+15WX2 | -5604675.7266
F26 | Y2 | 15DL-15WX3 | -5644769.2039
F26 | Y2 | 15DL+15WX3 | -5644470.4976
F26 | Y2 | 15DL-15WX4 | -5591607.1371
F26 | Y2 | 15DL+15WX4 | -5697632.5645
F26 | Y2 | 15DL-15WX5 | -5697777.3271
F26 | Y2 | 15DL+15WX5 | -5591462.3744
F26 | Y2 | 15DL-15WY1 | -5597673.5591
F26 | Y2 | 15DL+15WY1 | -5691566.1424
F26 | Y2 | 15DL-15WY2 | -5597427.5404
F26 | Y2 | 15DL+15WY2 | -5691812.1612
F26 | Y2 | 15DL-15WY3 | -5590589.27
F26 | Y2 | 15DL+15WY3 | -5698650.4316
F26 | Y2 | 15DL-15WY4 | -5618598.1651
F26 | Y2 | 15DL+15WY4 | -5670641.5364
F26 | Y2 | 15DL-15WY5 | -5618270.1405
F26 | Y2 | 15DL+15WY5 | -5670969.5611
F26 | Y3 | 15DL | -5583594.2498
F26 | Y3 | 09DL+15SX | -2554763.9718
F26 | Y3 | 09DL+15SX | -4145549.1279
F26 | Y3 | 09DL+15SY | -3306329.5543
F26 | Y3 | 09DL+15SY | -3393983.5454
F26 | Y3 | 09DL-15WX1 | -2913837.9585
F26 | Y3 | 09DL+15WX1 | -3786475.1412
F26 | Y3 | 09DL-15WX2 | -3146660.8843
F26 | Y3 | 09DL+15WX2 | -3553652.2154
F26 | Y3 | 09DL-15WX3 | -2982944.3131
F26 | Y3 | 09DL+15WX3 | -3717368.7866
F26 | Y3 | 09DL-15WX4 | -3016977.0899
F26 | Y3 | 09DL+15WX4 | -3683336.0098
F26 | Y3 | 09DL-15WX5 | -3327408.4192
F26 | Y3 | 09DL+15WX5 | -3372904.6805
F26 | Y3 | 09DL-15WY1 | -2838974.7603
F26 | Y3 | 09DL+15WY1 | -3861338.3394
F26 | Y3 | 09DL-15WY2 | -3692454.25
F26 | Y3 | 09DL+15WY2 | -3007858.8497
F26 | Y3 | 09DL-15WY3 | -3253226.2299
F26 | Y3 | 09DL+15WY3 | -3447086.8698
F26 | Y3 | 09DL-15WY4 | -2734186.0048
F26 | Y3 | 09DL+15WY4 | -3966127.0949
F26 | Y3 | 09DL-15WY5 | -3872174.8639
F26 | Y3 | 09DL+15WY5 | -2828138.2358
F26 | Y3 | 12DL+12LL+12SX | -4666107.1185
F26 | Y3 | 12DL+12LL+12SX | -5938735.2434
F26 | Y3 | 12DL+12LL+12SY | -5267359.5845
F26 | Y3 | 12DL+12LL+12SY | -5337482.7774
F26 | Y3 | 12DL+12LL-12WX1 | -4953366.3079
F26 | Y3 | 12DL+12LL+12WX1 | -5651476.054
F26 | Y3 | 12DL+12LL-12WX2 | -5139624.6485
F26 | Y3 | 12DL+12LL+12WX2 | -5465217.7134
F26 | Y3 | 12DL+12LL-12WX3 | -5008651.3915
F26 | Y3 | 12DL+12LL+12WX3 | -5596190.9704
F26 | Y3 | 12DL+12LL-12WX4 | -5035877.613
F26 | Y3 | 12DL+12LL+12WX4 | -5568964.7489
F26 | Y3 | 12DL+12LL-12WX5 | -5284222.6764
F26 | Y3 | 12DL+12LL+12WX5 | -5320619.6855
F26 | Y3 | 12DL+12LL-12WY1 | -4893475.7493
F26 | Y3 | 12DL+12LL+12WY1 | -5711366.6126
F26 | Y3 | 12DL+12LL-12WY2 | -5576259.3411
F26 | Y3 | 12DL+12LL+12WY2 | -5028583.0208
F26 | Y3 | 12DL+12LL-12WY3 | -5224876.925
F26 | Y3 | 12DL+12LL+12WY3 | -5379965.4369
F26 | Y3 | 12DL+12LL-12WY4 | -4809644.7449
F26 | Y3 | 12DL+12LL+12WY4 | -5795197.617
F26 | Y3 | 12DL+12LL-12WY5 | -5720035.8322
F26 | Y3 | 12DL+12LL+12WY5 | -4884806.5297
F26 | Y3 | 12DL+15SX-1 | -3671482.8218
F26 | Y3 | 12DL+15SX-1 | -5262267.9778
F26 | Y3 | 12DL+15SY-1 | -4423048.4042
F26 | Y3 | 12DL+15SY-1 | -4510702.3954
F26 | Y3 | 15DL+15LL | -6628026.4762
F26 | Y3 | 15DL+15SX | -4788201.6717
F26 | Y3 | 15DL+15SX | -6378986.8278
F26 | Y3 | 15DL+15SY | -5539767.2542
F26 | Y3 | 15DL+15SY | -5627421.2453
F26 | Y3 | 15DL-15WX1 | -5147275.6584
F26 | Y3 | 15DL+15WX1 | -6019912.8411
F26 | Y3 | 15DL-15WX2 | -5380098.5842
F26 | Y3 | 15DL+15WX2 | -5787089.9153
F26 | Y3 | 15DL-15WX3 | -5216382.013
F26 | Y3 | 15DL+15WX3 | -5950806.4865
F26 | Y3 | 15DL-15WX4 | -5250414.7898
F26 | Y3 | 15DL+15WX4 | -5916773.7097
F26 | Y3 | 15DL-15WX5 | -5560846.1191
F26 | Y3 | 15DL+15WX5 | -5606342.3804
F26 | Y3 | 15DL-15WY1 | -5072412.4602
F26 | Y3 | 15DL+15WY1 | -6094776.0393
F26 | Y3 | 15DL-15WY2 | -5925891.9499
F26 | Y3 | 15DL+15WY2 | -5241296.5496
F26 | Y3 | 15DL-15WY3 | -5486663.9298
F26 | Y3 | 15DL+15WY3 | -5680524.5697
F26 | Y3 | 15DL-15WY4 | -4967623.7047
F26 | Y3 | 15DL+15WY4 | -6199564.7948
F26 | Y3 | 15DL-15WY5 | -6105612.5638
F26 | Y3 | 15DL+15WY5 | -5061575.9357
F26 | Z1 | 15DL | -5583594.25
F26 | Z1 | 09DL+15SX | -2554763.9715
F26 | Z1 | 09DL+15SX | -4145549.1285
F26 | Z1 | 09DL+15SY | -3306329.5537
F26 | Z1 | 09DL+15SY | -3393983.5464
F26 | Z1 | 09DL-15WX1 | -3786640.7452
F26 | Z1 | 09DL+15WX1 | -2913672.3548
F26 | Z1 | 09DL-15WX2 | -3552323.1718
F26 | Z1 | 09DL+15WX2 | -3147989.9282
F26 | Z1 | 09DL-15WX3 | -3716701.0308
F26 | Z1 | 09DL+15WX3 | -2983612.0692
F26 | Z1 | 09DL-15WX4 | -3684008.8296
F26 | Z1 | 09DL+15WX4 | -3016304.2705
F26 | Z1 | 09DL-15WX5 | -3371584.6273
F26 | Z1 | 09DL+15WX5 | -3328728.4728
F26 | Z1 | 09DL-15WY1 | -3861580.4562
F26 | Z1 | 09DL+15WY1 | -2838732.6439
F26 | Z1 | 09DL-15WY2 | -3008877.3894
F26 | Z1 | 09DL+15WY2 | -3691435.7107
F26 | Z1 | 09DL-15WY3 | -3447810.4185
F26 | Z1 | 09DL+15WY3 | -3252502.6815
F26 | Z1 | 09DL-15WY4 | -3965960.1173
F26 | Z1 | 09DL+15WY4 | -2734352.9828
F26 | Z1 | 09DL-15WY5 | -2829006.5313
F26 | Z1 | 09DL+15WY5 | -3871306.5688
F26 | Z1 | 12DL+12LL+12SX | -4666107.1184
F26 | Z1 | 12DL+12LL+12SX | -5938735.244
F26 | Z1 | 12DL+12LL+12SY | -5267359.5841
F26 | Z1 | 12DL+12LL+12SY | -5337482.7783
F26 | Z1 | 12DL+12LL-12WX1 | -5651608.5374
F26 | Z1 | 12DL+12LL+12WX1 | -4953233.825
F26 | Z1 | 12DL+12LL-12WX2 | -5464154.4786
F26 | Z1 | 12DL+12LL+12WX2 | -5140687.8837
F26 | Z1 | 12DL+12LL-12WX3 | -5595656.7658
F26 | Z1 | 12DL+12LL+12WX3 | -5009185.5965
F26 | Z1 | 12DL+12LL-12WX4 | -5569503.0048
F26 | Z1 | 12DL+12LL+12WX4 | -5035339.3575
F26 | Z1 | 12DL+12LL-12WX5 | -5319563.643
F26 | Z1 | 12DL+12LL+12WX5 | -5285278.7194
F26 | Z1 | 12DL+12LL-12WY1 | -5711560.3061
F26 | Z1 | 12DL+12LL+12WY1 | -4893282.0563
F26 | Z1 | 12DL+12LL-12WY2 | -5029397.8527
F26 | Z1 | 12DL+12LL+12WY2 | -5575444.5097
F26 | Z1 | 12DL+12LL-12WY3 | -5380544.276
F26 | Z1 | 12DL+12LL+12WY3 | -5224298.0864
F26 | Z1 | 12DL+12LL-12WY4 | -5795064.035
F26 | Z1 | 12DL+12LL+12WY4 | -4809778.3274
F26 | Z1 | 12DL+12LL-12WY5 | -4885501.1662
F26 | Z1 | 12DL+12LL+12WY5 | -5719341.1962
F26 | Z1 | 12DL+15SX-1 | -3671482.8215
F26 | Z1 | 12DL+15SX-1 | -5262267.9785
F26 | Z1 | 12DL+15SY-1 | -4423048.4037
F26 | Z1 | 12DL+15SY-1 | -4510702.3964
F26 | Z1 | 15DL+15LL | -6628026.4765
F26 | Z1 | 15DL+15SX | -4788201.6715
F26 | Z1 | 15DL+15SX | -6378986.8285
F26 | Z1 | 15DL+15SY | -5539767.2537
F26 | Z1 | 15DL+15SY | -5627421.2464
F26 | Z1 | 15DL-15WX1 | -6020078.4453
F26 | Z1 | 15DL+15WX1 | -5147110.0548
F26 | Z1 | 15DL-15WX2 | -5785760.8718
F26 | Z1 | 15DL+15WX2 | -5381427.6282
F26 | Z1 | 15DL-15WX3 | -5950138.7308
F26 | Z1 | 15DL+15WX3 | -5217049.7692
F26 | Z1 | 15DL-15WX4 | -5917446.5296
F26 | Z1 | 15DL+15WX4 | -5249741.9705
F26 | Z1 | 15DL-15WX5 | -5605022.3273
F26 | Z1 | 15DL+15WX5 | -5562166.1728
F26 | Z1 | 15DL-15WY1 | -6095018.1562
F26 | Z1 | 15DL+15WY1 | -5072170.3439
F26 | Z1 | 15DL-15WY2 | -5242315.0894
F26 | Z1 | 15DL+15WY2 | -5924873.4107
F26 | Z1 | 15DL-15WY3 | -5681248.1185
F26 | Z1 | 15DL+15WY3 | -5485940.3815
F26 | Z1 | 15DL-15WY4 | -6199397.8173
F26 | Z1 | 15DL+15WY4 | -4967790.6828
F26 | Z1 | 15DL-15WY5 | -5062444.2313
F26 | Z1 | 15DL+15WY5 | -6104744.2688
F26 | Z2 | 15DL | -5644619.8512
F26 | Z2 | 09DL+15SX | -3386647.2292
F26 | Z2 | 09DL+15SX | -3386896.5922
F26 | Z2 | 09DL+15SY | -3329271.9209
F26 | Z2 | 09DL+15SY | -3444271.9005
F26 | Z2 | 09DL-15WX1 | -3424309.7517
F26 | Z2 | 09DL+15WX1 | -3349234.0697
F26 | Z2 | 09DL-15WX2 | -3348973.7105
F26 | Z2 | 09DL+15WX2 | -3424570.1109
F26 | Z2 | 09DL-15WX3 | -3386622.4793
F26 | Z2 | 09DL+15WX3 | -3386921.3421
F26 | Z2 | 09DL-15WX4 | -3436923.2583
F26 | Z2 | 09DL+15WX4 | -3336620.5631
F26 | Z2 | 09DL-15WX5 | -3336475.7246
F26 | Z2 | 09DL+15WX5 | -3437068.0968
F26 | Z2 | 09DL-15WY1 | -3431764.6647
F26 | Z2 | 09DL+15WY1 | -3341779.1567
F26 | Z2 | 09DL-15WY2 | -3432010.765
F26 | Z2 | 09DL+15WY2 | -3341533.0564
F26 | Z2 | 09DL-15WY3 | -3438560.0878
F26 | Z2 | 09DL+15WY3 | -3334983.7336
F26 | Z2 | 09DL-15WY4 | -3411706.7822
F26 | Z2 | 09DL+15WY4 | -3361837.0392
F26 | Z2 | 09DL-15WY5 | -3412034.9156
F26 | Z2 | 09DL+15WY5 | -3361508.9057
F26 | Z2 | 12DL+12LL+12SX | -5365450.9327
F26 | Z2 | 12DL+12LL+12SX | -5365650.4232
F26 | Z2 | 12DL+12LL+12SY | -5319550.6861
F26 | Z2 | 12DL+12LL+12SY | -5411550.6697
F26 | Z2 | 12DL+12LL-12WX1 | -5395580.9507
F26 | Z2 | 12DL+12LL+12WX1 | -5335520.4052
F26 | Z2 | 12DL+12LL-12WX2 | -5335312.1178
F26 | Z2 | 12DL+12LL+12WX2 | -5395789.2381
F26 | Z2 | 12DL+12LL-12WX3 | -5365431.1328
F26 | Z2 | 12DL+12LL+12WX3 | -5365670.223
F26 | Z2 | 12DL+12LL-12WX4 | -5405671.756
F26 | Z2 | 12DL+12LL+12WX4 | -5325429.5999
F26 | Z2 | 12DL+12LL-12WX5 | -5325313.7291
F26 | Z2 | 12DL+12LL+12WX5 | -5405787.6268
F26 | Z2 | 12DL+12LL-12WY1 | -5401544.8811
F26 | Z2 | 12DL+12LL+12WY1 | -5329556.4747
F26 | Z2 | 12DL+12LL-12WY2 | -5401741.7614
F26 | Z2 | 12DL+12LL+12WY2 | -5329359.5945
F26 | Z2 | 12DL+12LL-12WY3 | -5406981.2196
F26 | Z2 | 12DL+12LL+12WY3 | -5324120.1362
F26 | Z2 | 12DL+12LL-12WY4 | -5385498.5751
F26 | Z2 | 12DL+12LL+12WY4 | -5345602.7807
F26 | Z2 | 12DL+12LL-12WY5 | -5385761.0819
F26 | Z2 | 12DL+12LL+12WY5 | -5345340.274
F26 | Z2 | 12DL+15SX-1 | -4515571.1994
F26 | Z2 | 12DL+15SX-1 | -4515820.5625
F26 | Z2 | 12DL+15SY-1 | -4458195.8912
F26 | Z2 | 12DL+15SY-1 | -4573195.8707
F26 | Z2 | 15DL+15LL | -6706938.3474
F26 | Z2 | 15DL+15SX | -5644495.1696
F26 | Z2 | 15DL+15SX | -5644744.5327
F26 | Z2 | 15DL+15SY | -5587119.8614
F26 | Z2 | 15DL+15SY | -5702119.8409
F26 | Z2 | 15DL-15WX1 | -5682157.6921
F26 | Z2 | 15DL+15WX1 | -5607082.0102
F26 | Z2 | 15DL-15WX2 | -5606821.6509
F26 | Z2 | 15DL+15WX2 | -5682418.0514
F26 | Z2 | 15DL-15WX3 | -5644470.4198
F26 | Z2 | 15DL+15WX3 | -5644769.2825
F26 | Z2 | 15DL-15WX4 | -5694771.1987
F26 | Z2 | 15DL+15WX4 | -5594468.5036
F26 | Z2 | 15DL-15WX5 | -5594323.6651
F26 | Z2 | 15DL+15WX5 | -5694916.0372
F26 | Z2 | 15DL-15WY1 | -5689612.6051
F26 | Z2 | 15DL+15WY1 | -5599627.0972
F26 | Z2 | 15DL-15WY2 | -5689858.7054
F26 | Z2 | 15DL+15WY2 | -5599380.9969
F26 | Z2 | 15DL-15WY3 | -5696408.0283
F26 | Z2 | 15DL+15WY3 | -5592831.674
F26 | Z2 | 15DL-15WY4 | -5669554.7226
F26 | Z2 | 15DL+15WY4 | -5619684.9797
F26 | Z2 | 15DL-15WY5 | -5669882.8561
F26 | Z2 | 15DL+15WY5 | -5619356.8462
F26 | Z3 | 15DL | -5583599.0623
F26 | Z3 | 09DL+15SX | -2554408.4097
F26 | Z3 | 09DL+15SX | -4145910.4651
F26 | Z3 | 09DL+15SY | -3306466.8775
F26 | Z3 | 09DL+15SY | -3393851.9972
F26 | Z3 | 09DL-15WX1 | -3147511.0973
F26 | Z3 | 09DL+15WX1 | -3552807.7774
F26 | Z3 | 09DL-15WX2 | -2913821.5866
F26 | Z3 | 09DL+15WX2 | -3786497.2881
F26 | Z3 | 09DL-15WX3 | -2983422.4731
F26 | Z3 | 09DL+15WX3 | -3716896.4016
F26 | Z3 | 09DL-15WX4 | -3328219.3663
F26 | Z3 | 09DL+15WX4 | -3372099.5084
F26 | Z3 | 09DL-15WX5 | -3016632.5835
F26 | Z3 | 09DL+15WX5 | -3683686.2912
F26 | Z3 | 09DL-15WY1 | -3008449.1106
F26 | Z3 | 09DL+15WY1 | -3691869.7641
F26 | Z3 | 09DL-15WY2 | -3861579.2083
F26 | Z3 | 09DL+15WY2 | -2838739.6664
F26 | Z3 | 09DL-15WY3 | -3447563.4666
F26 | Z3 | 09DL+15WY3 | -3252755.4081
F26 | Z3 | 09DL-15WY4 | -2828603.6465
F26 | Z3 | 09DL+15WY4 | -3871715.2282
F26 | Z3 | 09DL-15WY5 | -3966126.614
F26 | Z3 | 09DL+15WY5 | -2734192.2607
F26 | Z3 | 12DL+12LL+12SX | -4665831.8471
F26 | Z3 | 12DL+12LL+12SX | -5939033.4914
F26 | Z3 | 12DL+12LL+12SY | -5267478.6213
F26 | Z3 | 12DL+12LL+12SY | -5337386.7171
F26 | Z3 | 12DL+12LL-12WX1 | -5140313.9972
F26 | Z3 | 12DL+12LL+12WX1 | -5464551.3413
F26 | Z3 | 12DL+12LL-12WX2 | -4953362.3886
F26 | Z3 | 12DL+12LL+12WX2 | -5651502.9498
F26 | Z3 | 12DL+12LL-12WX3 | -5009043.0978
F26 | Z3 | 12DL+12LL+12WX3 | -5595822.2406
F26 | Z3 | 12DL+12LL-12WX4 | -5284880.6124
F26 | Z3 | 12DL+12LL+12WX4 | -5319984.726
F26 | Z3 | 12DL+12LL-12WX5 | -5035611.1861
F26 | Z3 | 12DL+12LL+12WX5 | -5569254.1523
F26 | Z3 | 12DL+12LL-12WY1 | -5029064.4078
F26 | Z3 | 12DL+12LL+12WY1 | -5575800.9306
F26 | Z3 | 12DL+12LL-12WY2 | -5711568.486
F26 | Z3 | 12DL+12LL+12WY2 | -4893296.8525
F26 | Z3 | 12DL+12LL-12WY3 | -5380355.8926
F26 | Z3 | 12DL+12LL+12WY3 | -5224509.4458
F26 | Z3 | 12DL+12LL-12WY4 | -4885188.0365
F26 | Z3 | 12DL+12LL+12WY4 | -5719677.3019
F26 | Z3 | 12DL+12LL-12WY5 | -5795206.4105
F26 | Z3 | 12DL+12LL+12WY5 | -4809658.9279
F26 | Z3 | 12DL+15SX-1 | -3671128.2221
F26 | Z3 | 12DL+15SX-1 | -5262630.2775
F26 | Z3 | 12DL+15SY-1 | -4423186.69
F26 | Z3 | 12DL+15SY-1 | -4510571.8097
F26 | Z3 | 15DL+15LL | -6628040.8365
F26 | Z3 | 15DL+15SX | -4787848.0346
F26 | Z3 | 15DL+15SX | -6379350.09
F26 | Z3 | 15DL+15SY | -5539906.5024
F26 | Z3 | 15DL+15SY | -5627291.6221
F26 | Z3 | 15DL-15WX1 | -5380950.7222
F26 | Z3 | 15DL+15WX1 | -5786247.4023
F26 | Z3 | 15DL-15WX2 | -5147261.2115
F26 | Z3 | 15DL+15WX2 | -6019936.9131
F26 | Z3 | 15DL-15WX3 | -5216862.0981
F26 | Z3 | 15DL+15WX3 | -5950336.0265
F26 | Z3 | 15DL-15WX4 | -5561658.9912
F26 | Z3 | 15DL+15WX4 | -5605539.1333
F26 | Z3 | 15DL-15WX5 | -5250072.2084
F26 | Z3 | 15DL+15WX5 | -5917125.9161
F26 | Z3 | 15DL-15WY1 | -5241888.7356
F26 | Z3 | 15DL+15WY1 | -5925309.389
F26 | Z3 | 15DL-15WY2 | -6095018.8332
F26 | Z3 | 15DL+15WY2 | -5072179.2913
F26 | Z3 | 15DL-15WY3 | -5681003.0915
F26 | Z3 | 15DL+15WY3 | -5486195.033
F26 | Z3 | 15DL-15WY4 | -5062043.2714
F26 | Z3 | 15DL+15WY4 | -6105154.8532
F26 | Z3 | 15DL-15WY5 | -6199566.2389
F26 | Z3 | 15DL+15WY5 | -4967631.8857
F26 | V1 | 15DL | -2967330.3901
F26 | V1 | 09DL+15SX | -1576064.7647
F26 | V1 | 09DL+15SX | -1984731.7035
F26 | V1 | 09DL+15SY | -1780371.0593
F26 | V1 | 09DL+15SY | -1780425.4089
F26 | V1 | 09DL-15WX1 | -2000794.3321
F26 | V1 | 09DL+15WX1 | -1560002.136
F26 | V1 | 09DL-15WX2 | -2001015.4102
F26 | V1 | 09DL+15WX2 | -1559781.058
F26 | V1 | 09DL-15WX3 | -2033514.7396
F26 | V1 | 09DL+15WX3 | -1527281.7286
F26 | V1 | 09DL-15WX4 | -1902919.2828
F26 | V1 | 09DL+15WX4 | -1657877.1854
F26 | V1 | 09DL-15WX5 | -1903214.055
F26 | V1 | 09DL+15WX5 | -1657582.4132
F26 | V1 | 09DL-15WY1 | -1988415.4554
F26 | V1 | 09DL+15WY1 | -1572381.0128
F26 | V1 | 09DL-15WY2 | -1572210.6746
F26 | V1 | 09DL+15WY2 | -1988585.7935
F26 | V1 | 09DL-15WY3 | -1780300.4693
F26 | V1 | 09DL+15WY3 | -1780495.9989
F26 | V1 | 09DL-15WY4 | -2057820.5713
F26 | V1 | 09DL+15WY4 | -1502975.8968
F26 | V1 | 09DL-15WY5 | -1502881.136
F26 | V1 | 09DL+15WY5 | -2057915.3321
F26 | V1 | 12DL+12LL+12SX | -2573910.4002
F26 | V1 | 12DL+12LL+12SX | -2900843.9512
F26 | V1 | 12DL+12LL+12SY | -2737355.4358
F26 | V1 | 12DL+12LL+12SY | -2737398.9155
F26 | V1 | 12DL+12LL-12WX1 | -2913694.0541
F26 | V1 | 12DL+12LL+12WX1 | -2561060.2973
F26 | V1 | 12DL+12LL-12WX2 | -2913870.9165
F26 | V1 | 12DL+12LL+12WX2 | -2560883.4348
F26 | V1 | 12DL+12LL-12WX3 | -2939870.3801
F26 | V1 | 12DL+12LL+12WX3 | -2534883.9713
F26 | V1 | 12DL+12LL-12WX4 | -2835394.0146
F26 | V1 | 12DL+12LL+12WX4 | -2639360.3367
F26 | V1 | 12DL+12LL-12WX5 | -2835629.8324
F26 | V1 | 12DL+12LL+12WX5 | -2639124.519
F26 | V1 | 12DL+12LL-12WY1 | -2903790.9527
F26 | V1 | 12DL+12LL+12WY1 | -2570963.3987
F26 | V1 | 12DL+12LL-12WY2 | -2570827.1281
F26 | V1 | 12DL+12LL+12WY2 | -2903927.2232
F26 | V1 | 12DL+12LL-12WY3 | -2737298.9638
F26 | V1 | 12DL+12LL+12WY3 | -2737455.3875
F26 | V1 | 12DL+12LL-12WY4 | -2959315.0455
F26 | V1 | 12DL+12LL+12WY4 | -2515439.3059
F26 | V1 | 12DL+12LL-12WY5 | -2515363.4972
F26 | V1 | 12DL+12LL+12WY5 | -2959390.8541
F26 | V1 | 12DL+15SX-1 | -2169530.8427
F26 | V1 | 12DL+15SX-1 | -2578197.7815
F26 | V1 | 12DL+15SY-1 | -2373837.1373
F26 | V1 | 12DL+15SY-1 | -2373891.4869
F26 | V1 | 15DL+15LL | -3421721.4696
F26 | V1 | 15DL+15SX | -2762996.9208
F26 | V1 | 15DL+15SX | -3171663.8595
F26 | V1 | 15DL+15SY | -2967303.2153
F26 | V1 | 15DL+15SY | -2967357.5649
F26 | V1 | 15DL-15WX1 | -3187726.4882
F26 | V1 | 15DL+15WX1 | -2746934.2921
F26 | V1 | 15DL-15WX2 | -3187947.5662
F26 | V1 | 15DL+15WX2 | -2746713.2141
F26 | V1 | 15DL-15WX3 | -3220446.8957
F26 | V1 | 15DL+15WX3 | -2714213.8846
F26 | V1 | 15DL-15WX4 | -3089851.4388
F26 | V1 | 15DL+15WX4 | -2844809.3415
F26 | V1 | 15DL-15WX5 | -3090146.2111
F26 | V1 | 15DL+15WX5 | -2844514.5692
F26 | V1 | 15DL-15WY1 | -3175347.6114
F26 | V1 | 15DL+15WY1 | -2759313.1689
F26 | V1 | 15DL-15WY2 | -2759142.8307
F26 | V1 | 15DL+15WY2 | -3175517.9496
F26 | V1 | 15DL-15WY3 | -2967232.6253
F26 | V1 | 15DL+15WY3 | -2967428.155
F26 | V1 | 15DL-15WY4 | -3244752.7274
F26 | V1 | 15DL+15WY4 | -2689908.0529
F26 | V1 | 15DL-15WY5 | -2689813.2921
F26 | V1 | 15DL+15WY5 | -3244847.4882
F26 | V2 | 15DL | -2967330.3903
F26 | V2 | 09DL+15SX | -1576064.7649
F26 | V2 | 09DL+15SX | -1984731.7035
F26 | V2 | 09DL+15SY | -1780371.0601
F26 | V2 | 09DL+15SY | -1780425.4083
F26 | V2 | 09DL-15WX1 | -1559889.2256
F26 | V2 | 09DL+15WX1 | -2000907.2428
F26 | V2 | 09DL-15WX2 | -1559894.0594
F26 | V2 | 09DL+15WX2 | -2000902.4089
F26 | V2 | 09DL-15WX3 | -1527281.7808
F26 | V2 | 09DL+15WX3 | -2033514.6876
F26 | V2 | 09DL-15WX4 | -1657726.6017
F26 | V2 | 09DL+15WX4 | -1903069.8667
F26 | V2 | 09DL-15WX5 | -1657733.0476
F26 | V2 | 09DL+15WX5 | -1903063.4208
F26 | V2 | 09DL-15WY1 | -1572287.2985
F26 | V2 | 09DL+15WY1 | -1988509.1698
F26 | V2 | 09DL-15WY2 | -1988492.0176
F26 | V2 | 09DL+15WY2 | -1572304.4508
F26 | V2 | 09DL-15WY3 | -1780388.3898
F26 | V2 | 09DL+15WY3 | -1780408.0786
F26 | V2 | 09DL-15WY4 | -1502923.7868
F26 | V2 | 09DL+15WY4 | -2057872.6816
F26 | V2 | 09DL-15WY5 | -2057863.1399
F26 | V2 | 09DL+15WY5 | -1502933.3285
F26 | V2 | 12DL+12LL+12SX | -2573910.4004
F26 | V2 | 12DL+12LL+12SX | -2900843.9513
F26 | V2 | 12DL+12LL+12SY | -2737355.4366
F26 | V2 | 12DL+12LL+12SY | -2737398.9151
F26 | V2 | 12DL+12LL-12WX1 | -2560969.969
F26 | V2 | 12DL+12LL+12WX1 | -2913784.3827
F26 | V2 | 12DL+12LL-12WX2 | -2560973.8361
F26 | V2 | 12DL+12LL+12WX2 | -2913780.5157
F26 | V2 | 12DL+12LL-12WX3 | -2534884.0131
F26 | V2 | 12DL+12LL+12WX3 | -2939870.3386
F26 | V2 | 12DL+12LL-12WX4 | -2639239.8699
F26 | V2 | 12DL+12LL+12WX4 | -2835514.4818
F26 | V2 | 12DL+12LL-12WX5 | -2639245.0266
F26 | V2 | 12DL+12LL+12WX5 | -2835509.3251
F26 | V2 | 12DL+12LL-12WY1 | -2570888.4273
F26 | V2 | 12DL+12LL+12WY1 | -2903865.9244
F26 | V2 | 12DL+12LL-12WY2 | -2903852.2026
F26 | V2 | 12DL+12LL+12WY2 | -2570902.1491
F26 | V2 | 12DL+12LL-12WY3 | -2737369.3003
F26 | V2 | 12DL+12LL+12WY3 | -2737385.0514
F26 | V2 | 12DL+12LL-12WY4 | -2515397.6179
F26 | V2 | 12DL+12LL+12WY4 | -2959356.7338
F26 | V2 | 12DL+12LL-12WY5 | -2959349.1004
F26 | V2 | 12DL+12LL+12WY5 | -2515405.2513
F26 | V2 | 12DL+15SX-1 | -2169530.843
F26 | V2 | 12DL+15SX-1 | -2578197.7815
F26 | V2 | 12DL+15SY-1 | -2373837.1382
F26 | V2 | 12DL+15SY-1 | -2373891.4864
F26 | V2 | 15DL+15LL | -3421721.4698
F26 | V2 | 15DL+15SX | -2762996.921
F26 | V2 | 15DL+15SX | -3171663.8596
F26 | V2 | 15DL+15SY | -2967303.2162
F26 | V2 | 15DL+15SY | -2967357.5644
F26 | V2 | 15DL-15WX1 | -2746821.3817
F26 | V2 | 15DL+15WX1 | -3187839.3989
F26 | V2 | 15DL-15WX2 | -2746826.2156
F26 | V2 | 15DL+15WX2 | -3187834.5651
F26 | V2 | 15DL-15WX3 | -2714213.9369
F26 | V2 | 15DL+15WX3 | -3220446.8437
F26 | V2 | 15DL-15WX4 | -2844658.7578
F26 | V2 | 15DL+15WX4 | -3090002.0228
F26 | V2 | 15DL-15WX5 | -2844665.2037
F26 | V2 | 15DL+15WX5 | -3089995.5769
F26 | V2 | 15DL-15WY1 | -2759219.4547
F26 | V2 | 15DL+15WY1 | -3175441.326
F26 | V2 | 15DL-15WY2 | -3175424.1737
F26 | V2 | 15DL+15WY2 | -2759236.6069
F26 | V2 | 15DL-15WY3 | -2967320.5459
F26 | V2 | 15DL+15WY3 | -2967340.2347
F26 | V2 | 15DL-15WY4 | -2689855.9429
F26 | V2 | 15DL+15WY4 | -3244804.8377
F26 | V2 | 15DL-15WY5 | -3244795.296
F26 | V2 | 15DL+15WY5 | -2689865.4847
F25 | W1 | 15DL | -7639412.8619
F25 | W1 | 09DL+15SX | -3965390.7905
F25 | W1 | 09DL+15SX | -5201904.6438
F25 | W1 | 09DL+15SY | -2617884.1596
F25 | W1 | 09DL+15SY | -6549411.2747
F25 | W1 | 09DL-15WX1 | -1105616.652
F25 | W1 | 09DL+15WX1 | -8061678.7824
F25 | W1 | 09DL-15WX2 | -9215687.6217
F25 | W1 | 09DL+15WX2 | 48392.1874
F25 | W1 | 09DL-15WX3 | -5245983.5482
F25 | W1 | 09DL+15WX3 | -3921311.8861
F25 | W1 | 09DL-15WX4 | 502101.5491
F25 | W1 | 09DL+15WX4 | -9669396.9835
F25 | W1 | 09DL-15WX5 | -10311375.4072
F25 | W1 | 09DL+15WX5 | 1144079.9729
F25 | W1 | 09DL-15WY1 | -2729396.9268
F25 | W1 | 09DL+15WY1 | -6437898.5076
F25 | W1 | 09DL-15WY2 | -1661990.28
F25 | W1 | 09DL+15WY2 | -7505305.1543
F25 | W1 | 09DL-15WY3 | -1842538.7611
F25 | W1 | 09DL+15WY3 | -7324756.6732
F25 | W1 | 09DL-15WY4 | -3966818.1941
F25 | W1 | 09DL+15WY4 | -5200477.2402
F25 | W1 | 09DL-15WY5 | -2543611.5726
F25 | W1 | 09DL+15WY5 | -6623683.8617
F25 | W1 | 12DL+12LL+12SX | -6552967.0468
F25 | W1 | 12DL+12LL+12SX | -7542178.1294
F25 | W1 | 12DL+12LL+12SY | -5474961.742
F25 | W1 | 12DL+12LL+12SY | -8620183.4341
F25 | W1 | 12DL+12LL-12WX1 | -4265147.7359
F25 | W1 | 12DL+12LL+12WX1 | -9829997.4402
F25 | W1 | 12DL+12LL-12WX2 | -10753204.5117
F25 | W1 | 12DL+12LL+12WX2 | -3341940.6645
F25 | W1 | 12DL+12LL-12WX3 | -7577441.2529
F25 | W1 | 12DL+12LL+12WX3 | -6517703.9232
F25 | W1 | 12DL+12LL-12WX4 | -2978973.175
F25 | W1 | 12DL+12LL+12WX4 | -11116172.0011
F25 | W1 | 12DL+12LL-12WX5 | -11629754.7401
F25 | W1 | 12DL+12LL+12WX5 | -2465390.4361
F25 | W1 | 12DL+12LL-12WY1 | -5564171.9558
F25 | W1 | 12DL+12LL+12WY1 | -8530973.2204
F25 | W1 | 12DL+12LL-12WY2 | -4710246.6384
F25 | W1 | 12DL+12LL+12WY2 | -9384898.5378
F25 | W1 | 12DL+12LL-12WY3 | -4854685.4232
F25 | W1 | 12DL+12LL+12WY3 | -9240459.7529
F25 | W1 | 12DL+12LL-12WY4 | -6554108.9697
F25 | W1 | 12DL+12LL+12WY4 | -7541036.2065
F25 | W1 | 12DL+12LL-12WY5 | -5415543.6724
F25 | W1 | 12DL+12LL+12WY5 | -8679601.5037
F25 | W1 | 12DL+15SX-1 | -5493273.3629
F25 | W1 | 12DL+15SX-1 | -6729787.2162
F25 | W1 | 12DL+15SY-1 | -4145766.732
F25 | W1 | 12DL+15SY-1 | -8077293.8471
F25 | W1 | 15DL+15LL | -8809465.7351
F25 | W1 | 15DL+15SX | -7021155.9353
F25 | W1 | 15DL+15SX | -8257669.7886
F25 | W1 | 15DL+15SY | -5673649.3044
F25 | W1 | 15DL+15SY | -9605176.4195
F25 | W1 | 15DL-15WX1 | -4161381.7967
F25 | W1 | 15DL+15WX1 | -11117443.9271
F25 | W1 | 15DL-15WX2 | -12271452.7665
F25 | W1 | 15DL+15WX2 | -3007372.9574
F25 | W1 | 15DL-15WX3 | -8301748.693
F25 | W1 | 15DL+15WX3 | -6977077.0309
F25 | W1 | 15DL-15WX4 | -2553663.5956
F25 | W1 | 15DL+15WX4 | -12725162.1282
F25 | W1 | 15DL-15WX5 | -13367140.552
F25 | W1 | 15DL+15WX5 | -1911685.1719
F25 | W1 | 15DL-15WY1 | -5785162.0716
F25 | W1 | 15DL+15WY1 | -9493663.6523
F25 | W1 | 15DL-15WY2 | -4717755.4248
F25 | W1 | 15DL+15WY2 | -10561070.2991
F25 | W1 | 15DL-15WY3 | -4898303.9059
F25 | W1 | 15DL+15WY3 | -10380521.818
F25 | W1 | 15DL-15WY4 | -7022583.3389
F25 | W1 | 15DL+15WY4 | -8256242.385
F25 | W1 | 15DL-15WY5 | -5599376.7174
F25 | W1 | 15DL+15WY5 | -9679449.0065
F25 | W2 | 15DL | -10151524.3211
F25 | W2 | 09DL+15SX | -5692576.7464
F25 | W2 | 09DL+15SX | -6489252.4389
F25 | W2 | 09DL+15SY | -5310976.2468
F25 | W2 | 09DL+15SY | -6870852.9385
F25 | W2 | 09DL-15WX1 | -4573806.4143
F25 | W2 | 09DL+15WX1 | -7608022.771
F25 | W2 | 09DL-15WX2 | -8490548.3739
F25 | W2 | 09DL+15WX2 | -3691280.8114
F25 | W2 | 09DL-15WX3 | -6597434.8935
F25 | W2 | 09DL+15WX3 | -5584394.2918
F25 | W2 | 09DL-15WX4 | -3725219.4516
F25 | W2 | 09DL+15WX4 | -8456609.7337
F25 | W2 | 09DL-15WX5 | -8947561.5907
F25 | W2 | 09DL+15WX5 | -3234267.5946
F25 | W2 | 09DL-15WY1 | -5222784.2509
F25 | W2 | 09DL+15WY1 | -6959044.9344
F25 | W2 | 09DL-15WY2 | -4435428.2934
F25 | W2 | 09DL+15WY2 | -7746400.8919
F25 | W2 | 09DL-15WY3 | -4642496.3834
F25 | W2 | 09DL+15WY3 | -7539332.8019
F25 | W2 | 09DL-15WY4 | -5913861.9421
F25 | W2 | 09DL+15WY4 | -6267967.2432
F25 | W2 | 09DL-15WY5 | -4864057.6199
F25 | W2 | 09DL+15WY5 | -7317771.5654
F25 | W2 | 12DL+12LL+12SX | -9324044.8111
F25 | W2 | 12DL+12LL+12SX | -9961385.365
F25 | W2 | 12DL+12LL+12SY | -9018764.4114
F25 | W2 | 12DL+12LL+12SY | -10266665.7647
F25 | W2 | 12DL+12LL-12WX1 | -8429028.5454
F25 | W2 | 12DL+12LL+12WX1 | -10856401.6307
F25 | W2 | 12DL+12LL-12WX2 | -11562422.1131
F25 | W2 | 12DL+12LL+12WX2 | -7723008.0631
F25 | W2 | 12DL+12LL-12WX3 | -10047931.3288
F25 | W2 | 12DL+12LL+12WX3 | -9237498.8474
F25 | W2 | 12DL+12LL-12WX4 | -7750158.9752
F25 | W2 | 12DL+12LL+12WX4 | -11535271.2009
F25 | W2 | 12DL+12LL-12WX5 | -11928032.6865
F25 | W2 | 12DL+12LL+12WX5 | -7357397.4896
F25 | W2 | 12DL+12LL-12WY1 | -8948210.8147
F25 | W2 | 12DL+12LL+12WY1 | -10337219.3615
F25 | W2 | 12DL+12LL-12WY2 | -8318326.0486
F25 | W2 | 12DL+12LL+12WY2 | -10967104.1275
F25 | W2 | 12DL+12LL-12WY3 | -8483980.5207
F25 | W2 | 12DL+12LL+12WY3 | -10801449.6554
F25 | W2 | 12DL+12LL-12WY4 | -9501072.9676
F25 | W2 | 12DL+12LL+12WY4 | -9784357.2085
F25 | W2 | 12DL+12LL-12WY5 | -8661229.5099
F25 | W2 | 12DL+12LL+12WY5 | -10624200.6662
F25 | W2 | 12DL+15SX-1 | -7722881.6106
F25 | W2 | 12DL+15SX-1 | -8519557.3031
F25 | W2 | 12DL+15SY-1 | -7341281.111
F25 | W2 | 12DL+15SY-1 | -8901157.8027
F25 | W2 | 15DL+15LL | -12053393.8601
F25 | W2 | 15DL+15SX | -9753186.4749
F25 | W2 | 15DL+15SX | -10549862.1673
F25 | W2 | 15DL+15SY | -9371585.9752
F25 | W2 | 15DL+15SY | -10931462.6669
F25 | W2 | 15DL-15WX1 | -8634416.1427
F25 | W2 | 15DL+15WX1 | -11668632.4994
F25 | W2 | 15DL-15WX2 | -12551158.1023
F25 | W2 | 15DL+15WX2 | -7751890.5398
F25 | W2 | 15DL-15WX3 | -10658044.6219
F25 | W2 | 15DL+15WX3 | -9645004.0202
F25 | W2 | 15DL-15WX4 | -7785829.18
F25 | W2 | 15DL+15WX4 | -12517219.4621
F25 | W2 | 15DL-15WX5 | -13008171.3191
F25 | W2 | 15DL+15WX5 | -7294877.323
F25 | W2 | 15DL-15WY1 | -9283393.9793
F25 | W2 | 15DL+15WY1 | -11019654.6628
F25 | W2 | 15DL-15WY2 | -8496038.0218
F25 | W2 | 15DL+15WY2 | -11807010.6204
F25 | W2 | 15DL-15WY3 | -8703106.1119
F25 | W2 | 15DL+15WY3 | -11599942.5303
F25 | W2 | 15DL-15WY4 | -9974471.6705
F25 | W2 | 15DL+15WY4 | -10328576.9717
F25 | W2 | 15DL-15WY5 | -8924667.3483
F25 | W2 | 15DL+15WY5 | -11378381.2938
F25 | W3 | 15DL | -10562900.4335
F25 | W3 | 09DL+15SX | -6212255.2736
F25 | W3 | 09DL+15SX | -6463225.2466
F25 | W3 | 09DL+15SY | -5891555.9309
F25 | W3 | 09DL+15SY | -6783924.5893
F25 | W3 | 09DL-15WX1 | -5282508.4267
F25 | W3 | 09DL+15WX1 | -7392972.0935
F25 | W3 | 09DL-15WX2 | -7668948.1669
F25 | W3 | 09DL+15WX2 | -5006532.3534
F25 | W3 | 09DL-15WX3 | -6496134.9506
F25 | W3 | 09DL+15WX3 | -6179345.5696
F25 | W3 | 09DL-15WX4 | -4823537.5371
F25 | W3 | 09DL+15WX4 | -7851942.9831
F25 | W3 | 09DL-15WX5 | -8005469.2913
F25 | W3 | 09DL+15WX5 | -4670011.2289
F25 | W3 | 09DL-15WY1 | -5699950.1661
F25 | W3 | 09DL+15WY1 | -6975530.3541
F25 | W3 | 09DL-15WY2 | -5446683.3083
F25 | W3 | 09DL+15WY2 | -7228797.2119
F25 | W3 | 09DL-15WY3 | -5460265.5396
F25 | W3 | 09DL+15WY3 | -7215214.9806
F25 | W3 | 09DL-15WY4 | -6081329.2783
F25 | W3 | 09DL+15WY4 | -6594151.2419
F25 | W3 | 09DL-15WY5 | -5743640.7764
F25 | W3 | 09DL+15WY5 | -6931839.7438
F25 | W3 | 12DL+12LL+12SX | -9970702.9668
F25 | W3 | 12DL+12LL+12SX | -10171478.9452
F25 | W3 | 12DL+12LL+12SY | -9714143.4927
F25 | W3 | 12DL+12LL+12SY | -10428038.4193
F25 | W3 | 12DL+12LL-12WX1 | -9226905.4892
F25 | W3 | 12DL+12LL+12WX1 | -10915276.4227
F25 | W3 | 12DL+12LL-12WX2 | -11136057.2814
F25 | W3 | 12DL+12LL+12WX2 | -9006124.6306
F25 | W3 | 12DL+12LL-12WX3 | -10197806.7084
F25 | W3 | 12DL+12LL+12WX3 | -9944375.2036
F25 | W3 | 12DL+12LL-12WX4 | -8859728.7776
F25 | W3 | 12DL+12LL+12WX4 | -11282453.1344
F25 | W3 | 12DL+12LL-12WX5 | -11405274.181
F25 | W3 | 12DL+12LL+12WX5 | -8736907.731
F25 | W3 | 12DL+12LL-12WY1 | -9560858.8808
F25 | W3 | 12DL+12LL+12WY1 | -10581323.0312
F25 | W3 | 12DL+12LL-12WY2 | -9358245.3945
F25 | W3 | 12DL+12LL+12WY2 | -10783936.5174
F25 | W3 | 12DL+12LL-12WY3 | -9369111.1796
F25 | W3 | 12DL+12LL+12WY3 | -10773070.7324
F25 | W3 | 12DL+12LL-12WY4 | -9865962.1706
F25 | W3 | 12DL+12LL+12WY4 | -10276219.7414
F25 | W3 | 12DL+12LL-12WY5 | -9595811.369
F25 | W3 | 12DL+12LL+12WY5 | -10546370.543
F25 | W3 | 12DL+15SX-1 | -8324835.3603
F25 | W3 | 12DL+15SX-1 | -8575805.3333
F25 | W3 | 12DL+15SY-1 | -8004136.0176
F25 | W3 | 12DL+15SY-1 | -8896504.676
F25 | W3 | 15DL+15LL | -12588863.695
F25 | W3 | 15DL+15SX | -10437415.447
F25 | W3 | 15DL+15SX | -10688385.42
F25 | W3 | 15DL+15SY | -10116716.1043
F25 | W3 | 15DL+15SY | -11009084.7627
F25 | W3 | 15DL-15WX1 | -9507668.6001
F25 | W3 | 15DL+15WX1 | -11618132.2669
F25 | W3 | 15DL-15WX2 | -11894108.3403
F25 | W3 | 15DL+15WX2 | -9231692.5268
F25 | W3 | 15DL-15WX3 | -10721295.124
F25 | W3 | 15DL+15WX3 | -10404505.743
F25 | W3 | 15DL-15WX4 | -9048697.7106
F25 | W3 | 15DL+15WX4 | -12077103.1565
F25 | W3 | 15DL-15WX5 | -12230629.4647
F25 | W3 | 15DL+15WX5 | -8895171.4023
F25 | W3 | 15DL-15WY1 | -9925110.3395
F25 | W3 | 15DL+15WY1 | -11200690.5275
F25 | W3 | 15DL-15WY2 | -9671843.4817
F25 | W3 | 15DL+15WY2 | -11453957.3853
F25 | W3 | 15DL-15WY3 | -9685425.713
F25 | W3 | 15DL+15WY3 | -11440375.154
F25 | W3 | 15DL-15WY4 | -10306489.4517
F25 | W3 | 15DL+15WY4 | -10819311.4153
F25 | W3 | 15DL-15WY5 | -9968800.9498
F25 | W3 | 15DL+15WY5 | -11156999.9172
F25 | W4 | 15DL | -10562914.8994
F25 | W4 | 09DL+15SX | -6212388.1523
F25 | W4 | 09DL+15SX | -6463109.727
F25 | W4 | 09DL+15SY | -5891549.162
F25 | W4 | 09DL+15SY | -6783948.7173
F25 | W4 | 09DL-15WX1 | -5006658.0063
F25 | W4 | 09DL+15WX1 | -7668839.8729
F25 | W4 | 09DL-15WX2 | -7393145.141
F25 | W4 | 09DL+15WX2 | -5282352.7383
F25 | W4 | 09DL-15WX3 | -6179515.7233
F25 | W4 | 09DL+15WX3 | -6495982.156
F25 | W4 | 09DL-15WX4 | -4670066.5676
F25 | W4 | 09DL+15WX4 | -8005431.3117
F25 | W4 | 09DL-15WX5 | -7852061.5145
F25 | W4 | 09DL+15WX5 | -4823436.3647
F25 | W4 | 09DL-15WY1 | -5446802.3638
F25 | W4 | 09DL+15WY1 | -7228695.5154
F25 | W4 | 09DL-15WY2 | -5699816.427
F25 | W4 | 09DL+15WY2 | -6975681.4522
F25 | W4 | 09DL-15WY3 | -5460255.8284
F25 | W4 | 09DL+15WY3 | -7215242.0508
F25 | W4 | 09DL-15WY4 | -5743809.0723
F25 | W4 | 09DL+15WY4 | -6931688.8069
F25 | W4 | 09DL-15WY5 | -6081160.5157
F25 | W4 | 09DL+15WY5 | -6594337.3635
F25 | W4 | 12DL+12LL+12SX | -9970816.8433
F25 | W4 | 12DL+12LL+12SX | -10171394.1031
F25 | W4 | 12DL+12LL+12SY | -9714145.6511
F25 | W4 | 12DL+12LL+12SY | -10428065.2954
F25 | W4 | 12DL+12LL-12WX1 | -9006232.7266
F25 | W4 | 12DL+12LL+12WX1 | -11135978.2199
F25 | W4 | 12DL+12LL-12WX2 | -10915422.4343
F25 | W4 | 12DL+12LL+12WX2 | -9226788.5122
F25 | W4 | 12DL+12LL-12WX3 | -9944518.9002
F25 | W4 | 12DL+12LL+12WX3 | -10197692.0463
F25 | W4 | 12DL+12LL-12WX4 | -8736959.5756
F25 | W4 | 12DL+12LL+12WX4 | -11405251.3709
F25 | W4 | 12DL+12LL-12WX5 | -11282555.5331
F25 | W4 | 12DL+12LL+12WX5 | -8859655.4133
F25 | W4 | 12DL+12LL-12WY1 | -9358348.2126
F25 | W4 | 12DL+12LL+12WY1 | -10783862.7339
F25 | W4 | 12DL+12LL-12WY2 | -9560759.4631
F25 | W4 | 12DL+12LL+12WY2 | -10581451.4833
F25 | W4 | 12DL+12LL-12WY3 | -9369110.9843
F25 | W4 | 12DL+12LL+12WY3 | -10773099.9622
F25 | W4 | 12DL+12LL-12WY4 | -9595953.5794
F25 | W4 | 12DL+12LL+12WY4 | -10546257.3671
F25 | W4 | 12DL+12LL-12WY5 | -9865834.7341
F25 | W4 | 12DL+12LL+12WY5 | -10276376.2123
F25 | W4 | 12DL+15SX-1 | -8324971.1321
F25 | W4 | 12DL+15SX-1 | -8575692.7069
F25 | W4 | 12DL+15SY-1 | -8004132.1418
F25 | W4 | 12DL+15SY-1 | -8896531.6972
F25 | W4 | 15DL+15LL | -12588881.8415
F25 | W4 | 15DL+15SX | -10437554.112
F25 | W4 | 15DL+15SX | -10688275.6867
F25 | W4 | 15DL+15SY | -10116715.1217
F25 | W4 | 15DL+15SY | -11009114.677
F25 | W4 | 15DL-15WX1 | -9231823.9661
F25 | W4 | 15DL+15WX1 | -11894005.8326
F25 | W4 | 15DL-15WX2 | -11618311.1007
F25 | W4 | 15DL+15WX2 | -9507518.698
F25 | W4 | 15DL-15WX3 | -10404681.683
F25 | W4 | 15DL+15WX3 | -10721148.1157
F25 | W4 | 15DL-15WX4 | -8895232.5273
F25 | W4 | 15DL+15WX4 | -12230597.2714
F25 | W4 | 15DL-15WX5 | -12077227.4742
F25 | W4 | 15DL+15WX5 | -9048602.3245
F25 | W4 | 15DL-15WY1 | -9671968.3236
F25 | W4 | 15DL+15WY1 | -11453861.4751
F25 | W4 | 15DL-15WY2 | -9924982.3867
F25 | W4 | 15DL+15WY2 | -11200847.412
F25 | W4 | 15DL-15WY3 | -9685421.7881
F25 | W4 | 15DL+15WY3 | -11440408.0106
F25 | W4 | 15DL-15WY4 | -9968975.0321
F25 | W4 | 15DL+15WY4 | -11156854.7666
F25 | W4 | 15DL-15WY5 | -10306326.4755
F25 | W4 | 15DL+15WY5 | -10819503.3232
F25 | W5 | 15DL | -10151505.0074
F25 | W5 | 09DL+15SX | -5692594.1797
F25 | W5 | 09DL+15SX | -6489211.8293
F25 | W5 | 09DL+15SY | -5310959.152
F25 | W5 | 09DL+15SY | -6870846.857
F25 | W5 | 09DL-15WX1 | -3691293.2937
F25 | W5 | 09DL+15WX1 | -8490512.7153
F25 | W5 | 09DL-15WX2 | -7608029.0961
F25 | W5 | 09DL+15WX2 | -4573776.9129
F25 | W5 | 09DL-15WX3 | -5584406.8001
F25 | W5 | 09DL+15WX3 | -6597399.2088
F25 | W5 | 09DL-15WX4 | -3234271.7891
F25 | W5 | 09DL+15WX4 | -8947534.2198
F25 | W5 | 09DL-15WX5 | -8456605.7186
F25 | W5 | 09DL+15WX5 | -3725200.2903
F25 | W5 | 09DL-15WY1 | -4435432.0416
F25 | W5 | 09DL+15WY1 | -7746373.9673
F25 | W5 | 09DL-15WY2 | -5222762.0758
F25 | W5 | 09DL+15WY2 | -6959043.9331
F25 | W5 | 09DL-15WY3 | -4642487.5212
F25 | W5 | 09DL+15WY3 | -7539318.4877
F25 | W5 | 09DL-15WY4 | -4864064.6346
F25 | W5 | 09DL+15WY4 | -7317741.3743
F25 | W5 | 09DL-15WY5 | -5913834.3932
F25 | W5 | 09DL+15WY5 | -6267971.6157
F25 | W5 | 12DL+12LL+12SX | -9324049.0462
F25 | W5 | 12DL+12LL+12SX | -9961343.1659
F25 | W5 | 12DL+12LL+12SY | -9018741.024
F25 | W5 | 12DL+12LL+12SY | -10266651.188
F25 | W5 | 12DL+12LL-12WX1 | -7723008.3374
F25 | W5 | 12DL+12LL+12WX1 | -11562383.8747
F25 | W5 | 12DL+12LL-12WX2 | -10856396.9793
F25 | W5 | 12DL+12LL+12WX2 | -8428995.2328
F25 | W5 | 12DL+12LL-12WX3 | -9237499.1425
F25 | W5 | 12DL+12LL+12WX3 | -10047893.0695
F25 | W5 | 12DL+12LL-12WX4 | -7357391.1338
F25 | W5 | 12DL+12LL+12WX4 | -11928001.0783
F25 | W5 | 12DL+12LL-12WX5 | -11535258.2774
F25 | W5 | 12DL+12LL+12WX5 | -7750133.9347
F25 | W5 | 12DL+12LL-12WY1 | -8318319.3358
F25 | W5 | 12DL+12LL+12WY1 | -10967072.8763
F25 | W5 | 12DL+12LL-12WY2 | -8948183.3631
F25 | W5 | 12DL+12LL+12WY2 | -10337208.849
F25 | W5 | 12DL+12LL-12WY3 | -8483963.7195
F25 | W5 | 12DL+12LL+12WY3 | -10801428.4926
F25 | W5 | 12DL+12LL-12WY4 | -8661225.4102
F25 | W5 | 12DL+12LL+12WY4 | -10624166.8019
F25 | W5 | 12DL+12LL-12WY5 | -9501041.217
F25 | W5 | 12DL+12LL+12WY5 | -9784350.995
F25 | W5 | 12DL+15SX-1 | -7722895.1812
F25 | W5 | 12DL+15SX-1 | -8519512.8308
F25 | W5 | 12DL+15SY-1 | -7341260.1535
F25 | W5 | 12DL+15SY-1 | -8901147.8585
F25 | W5 | 15DL+15LL | -12053370.1325
F25 | W5 | 15DL+15SX | -9753196.1826
F25 | W5 | 15DL+15SX | -10549813.8323
F25 | W5 | 15DL+15SY | -9371561.1549
F25 | W5 | 15DL+15SY | -10931448.8599
F25 | W5 | 15DL-15WX1 | -7751895.2966
F25 | W5 | 15DL+15WX1 | -12551114.7182
F25 | W5 | 15DL-15WX2 | -11668631.099
F25 | W5 | 15DL+15WX2 | -8634378.9159
F25 | W5 | 15DL-15WX3 | -9645008.8031
F25 | W5 | 15DL+15WX3 | -10658001.2118
F25 | W5 | 15DL-15WX4 | -7294873.7921
F25 | W5 | 15DL+15WX4 | -13008136.2228
F25 | W5 | 15DL-15WX5 | -12517207.7216
F25 | W5 | 15DL+15WX5 | -7785802.2933
F25 | W5 | 15DL-15WY1 | -8496034.0446
F25 | W5 | 15DL+15WY1 | -11806975.9703
F25 | W5 | 15DL-15WY2 | -9283364.0788
F25 | W5 | 15DL+15WY2 | -11019645.9361
F25 | W5 | 15DL-15WY3 | -8703089.5242
F25 | W5 | 15DL+15WY3 | -11599920.4907
F25 | W5 | 15DL-15WY4 | -8924666.6376
F25 | W5 | 15DL+15WY4 | -11378343.3773
F25 | W5 | 15DL-15WY5 | -9974436.3962
F25 | W5 | 15DL+15WY5 | -10328573.6187
F25 | W6 | 15DL | -7639274.1247
F25 | W6 | 09DL+15SX | -3965186.0107
F25 | W6 | 09DL+15SX | -5201942.939
F25 | W6 | 09DL+15SY | -2617858.6722
F25 | W6 | 09DL+15SY | -6549270.2775
F25 | W6 | 09DL-15WX1 | 48511.5241
F25 | W6 | 09DL+15WX1 | -9215640.4738
F25 | W6 | 09DL-15WX2 | -8061255.9478
F25 | W6 | 09DL+15WX2 | -1105873.0019
F25 | W6 | 09DL-15WX3 | -3921013.0211
F25 | W6 | 09DL+15WX3 | -5246115.9286
F25 | W6 | 09DL-15WX4 | 1144065.3804
F25 | W6 | 09DL+15WX4 | -10311194.3301
F25 | W6 | 09DL-15WX5 | -9669006.9109
F25 | W6 | 09DL+15WX5 | 501877.9612
F25 | W6 | 09DL-15WY1 | -1661832.5576
F25 | W6 | 09DL+15WY1 | -7505296.3921
F25 | W6 | 09DL-15WY2 | -2729597.0253
F25 | W6 | 09DL+15WY2 | -6437531.9244
F25 | W6 | 09DL-15WY3 | -1842575.3935
F25 | W6 | 09DL+15WY3 | -7324553.5561
F25 | W6 | 09DL-15WY4 | -2543347.8788
F25 | W6 | 09DL+15WY4 | -6623781.0709
F25 | W6 | 09DL-15WY5 | -3967031.5948
F25 | W6 | 09DL+15WY5 | -5200097.3549
F25 | W6 | 12DL+12LL+12SX | -6552729.9673
F25 | W6 | 12DL+12LL+12SX | -7542135.5099
F25 | W6 | 12DL+12LL+12SY | -5474868.0965
F25 | W6 | 12DL+12LL+12SY | -8619997.3807
F25 | W6 | 12DL+12LL-12WX1 | -3341771.9394
F25 | W6 | 12DL+12LL+12WX1 | -10753093.5377
F25 | W6 | 12DL+12LL-12WX2 | -9829585.917
F25 | W6 | 12DL+12LL+12WX2 | -4265279.5602
F25 | W6 | 12DL+12LL-12WX3 | -6517391.5756
F25 | W6 | 12DL+12LL+12WX3 | -7577473.9016
F25 | W6 | 12DL+12LL-12WX4 | -2465328.8544
F25 | W6 | 12DL+12LL+12WX4 | -11629536.6228
F25 | W6 | 12DL+12LL-12WX5 | -11115786.6874
F25 | W6 | 12DL+12LL+12WX5 | -2979078.7898
F25 | W6 | 12DL+12LL-12WY1 | -4710047.2048
F25 | W6 | 12DL+12LL+12WY1 | -9384818.2724
F25 | W6 | 12DL+12LL-12WY2 | -5564258.779
F25 | W6 | 12DL+12LL+12WY2 | -8530606.6982
F25 | W6 | 12DL+12LL-12WY3 | -4854641.4736
F25 | W6 | 12DL+12LL+12WY3 | -9240224.0036
F25 | W6 | 12DL+12LL-12WY4 | -5415259.4617
F25 | W6 | 12DL+12LL+12WY4 | -8679606.0155
F25 | W6 | 12DL+12LL-12WY5 | -6554206.4345
F25 | W6 | 12DL+12LL+12WY5 | -7540659.0427
F25 | W6 | 12DL+15SX-1 | -5493040.8356
F25 | W6 | 12DL+15SX-1 | -6729797.764
F25 | W6 | 12DL+15SY-1 | -4145713.4971
F25 | W6 | 12DL+15SY-1 | -8077125.1024
F25 | W6 | 15DL+15LL | -8809290.9232
F25 | W6 | 15DL+15SX | -7020895.6606
F25 | W6 | 15DL+15SX | -8257652.5889
F25 | W6 | 15DL+15SY | -5673568.3221
F25 | W6 | 15DL+15SY | -9604979.9274
F25 | W6 | 15DL-15WX1 | -3007198.1258
F25 | W6 | 15DL+15WX1 | -12271350.1237
F25 | W6 | 15DL-15WX2 | -11116965.5977
F25 | W6 | 15DL+15WX2 | -4161582.6518
F25 | W6 | 15DL-15WX3 | -6976722.671
F25 | W6 | 15DL+15WX3 | -8301825.5785
F25 | W6 | 15DL-15WX4 | -1911644.2695
F25 | W6 | 15DL+15WX4 | -13366903.98
F25 | W6 | 15DL-15WX5 | -12724716.5608
F25 | W6 | 15DL+15WX5 | -2553831.6887
F25 | W6 | 15DL-15WY1 | -4717542.2075
F25 | W6 | 15DL+15WY1 | -10561006.042
F25 | W6 | 15DL-15WY2 | -5785306.6752
F25 | W6 | 15DL+15WY2 | -9493241.5743
F25 | W6 | 15DL-15WY3 | -4898285.0434
F25 | W6 | 15DL+15WY3 | -10380263.206
F25 | W6 | 15DL-15WY4 | -5599057.5287
F25 | W6 | 15DL+15WY4 | -9679490.7208
F25 | W6 | 15DL-15WY5 | -7022741.2447
F25 | W6 | 15DL+15WY5 | -8255807.0048
F25 | X1 | 15DL | -7639274.1289
F25 | X1 | 09DL+15SX | -3965185.9999
F25 | X1 | 09DL+15SX | -5201942.9548
F25 | X1 | 09DL+15SY | -2617858.6774
F25 | X1 | 09DL+15SY | -6549270.2773
F25 | X1 | 09DL-15WX1 | -9215711.8885
F25 | X1 | 09DL+15WX1 | 48582.9338
F25 | X1 | 09DL-15WX2 | -1105840.572
F25 | X1 | 09DL+15WX2 | -8061288.3827
F25 | X1 | 09DL-15WX3 | -5246138.3089
F25 | X1 | 09DL+15WX3 | -3920990.6459
F25 | X1 | 09DL-15WX4 | -10311274.4093
F25 | X1 | 09DL+15WX4 | 1144145.4546
F25 | X1 | 09DL-15WX5 | 501936.3438
F25 | X1 | 09DL+15WX5 | -9669065.2986
F25 | X1 | 09DL-15WY1 | -7505329.5804
F25 | X1 | 09DL+15WY1 | -1661799.3743
F25 | X1 | 09DL-15WY2 | -6437580.0262
F25 | X1 | 09DL+15WY2 | -2729548.9286
F25 | X1 | 09DL-15WY3 | -7324600.2117
F25 | X1 | 09DL+15WY3 | -1842528.743
F25 | X1 | 09DL-15WY4 | -6623793.7394
F25 | X1 | 09DL+15WY4 | -2543335.2153
F25 | X1 | 09DL-15WY5 | -5200129.9101
F25 | X1 | 09DL+15WY5 | -3966999.0446
F25 | X1 | 12DL+12LL+12SX | -6552729.9609
F25 | X1 | 12DL+12LL+12SX | -7542135.5249
F25 | X1 | 12DL+12LL+12SY | -5474868.1029
F25 | X1 | 12DL+12LL+12SY | -8619997.3828
F25 | X1 | 12DL+12LL-12WX1 | -10753150.6718
F25 | X1 | 12DL+12LL+12WX1 | -3341714.8139
F25 | X1 | 12DL+12LL-12WX2 | -4265253.6186
F25 | X1 | 12DL+12LL+12WX2 | -9829611.8672
F25 | X1 | 12DL+12LL-12WX3 | -7577491.8081
F25 | X1 | 12DL+12LL+12WX3 | -6517373.6777
F25 | X1 | 12DL+12LL-12WX4 | -11629600.6885
F25 | X1 | 12DL+12LL+12WX4 | -2465264.7973
F25 | X1 | 12DL+12LL-12WX5 | -2979032.0859
F25 | X1 | 12DL+12LL+12WX5 | -11115833.3998
F25 | X1 | 12DL+12LL-12WY1 | -9384844.8253
F25 | X1 | 12DL+12LL+12WY1 | -4710020.6605
F25 | X1 | 12DL+12LL-12WY2 | -8530645.1819
F25 | X1 | 12DL+12LL+12WY2 | -5564220.3038
F25 | X1 | 12DL+12LL-12WY3 | -9240261.3304
F25 | X1 | 12DL+12LL+12WY3 | -4854604.1554
F25 | X1 | 12DL+12LL-12WY4 | -8679616.1525
F25 | X1 | 12DL+12LL+12WY4 | -5415249.3333
F25 | X1 | 12DL+12LL-12WY5 | -7540685.0891
F25 | X1 | 12DL+12LL+12WY5 | -6554180.3967
F25 | X1 | 12DL+15SX-1 | -5493040.8257
F25 | X1 | 12DL+15SX-1 | -6729797.7806
F25 | X1 | 12DL+15SY-1 | -4145713.5032
F25 | X1 | 12DL+15SY-1 | -8077125.1031
F25 | X1 | 15DL+15LL | -8809290.9286
F25 | X1 | 15DL+15SX | -7020895.6515
F25 | X1 | 15DL+15SX | -8257652.6064
F25 | X1 | 15DL+15SY | -5673568.329
F25 | X1 | 15DL+15SY | -9604979.9289
F25 | X1 | 15DL-15WX1 | -12271421.5401
F25 | X1 | 15DL+15WX1 | -3007126.7177
F25 | X1 | 15DL-15WX2 | -4161550.2236
F25 | X1 | 15DL+15WX2 | -11116998.0343
F25 | X1 | 15DL-15WX3 | -8301847.9604
F25 | X1 | 15DL+15WX3 | -6976700.2974
F25 | X1 | 15DL-15WX4 | -13366984.0609
F25 | X1 | 15DL+15WX4 | -1911564.197
F25 | X1 | 15DL-15WX5 | -2553773.3077
F25 | X1 | 15DL+15WX5 | -12724774.9501
F25 | X1 | 15DL-15WY1 | -10561039.2319
F25 | X1 | 15DL+15WY1 | -4717509.0259
F25 | X1 | 15DL-15WY2 | -9493289.6777
F25 | X1 | 15DL+15WY2 | -5785258.5801
F25 | X1 | 15DL-15WY3 | -10380309.8633
F25 | X1 | 15DL+15WY3 | -4898238.3946
F25 | X1 | 15DL-15WY4 | -9679503.391
F25 | X1 | 15DL+15WY4 | -5599044.8669
F25 | X1 | 15DL-15WY5 | -8255839.5617
F25 | X1 | 15DL+15WY5 | -7022708.6962
F25 | X2 | 15DL | -10151505.0009
F25 | X2 | 09DL+15SX | -5692594.1709
F25 | X2 | 09DL+15SX | -6489211.8302
F25 | X2 | 09DL+15SY | -5310959.1469
F25 | X2 | 09DL+15SY | -6870846.8542
F25 | X2 | 09DL-15WX1 | -8490838.7387
F25 | X2 | 09DL+15WX1 | -3690967.2624
F25 | X2 | 09DL-15WX2 | -4573838.252
F25 | X2 | 09DL+15WX2 | -7607967.7491
F25 | X2 | 09DL-15WX3 | -6597621.5375
F25 | X2 | 09DL+15WX3 | -5584184.4636
F25 | X2 | 09DL-15WX4 | -8947818.4213
F25 | X2 | 09DL+15WX4 | -3233987.5798
F25 | X2 | 09DL-15WX5 | -3725131.579
F25 | X2 | 09DL+15WX5 | -8456674.4221
F25 | X2 | 09DL-15WY1 | -7746633.5917
F25 | X2 | 09DL+15WY1 | -4435172.4094
F25 | X2 | 09DL-15WY2 | -6959083.8352
F25 | X2 | 09DL+15WY2 | -5222722.1659
F25 | X2 | 09DL-15WY3 | -7539490.4002
F25 | X2 | 09DL+15WY3 | -4642315.6009
F25 | X2 | 09DL-15WY4 | -7317971.1632
F25 | X2 | 09DL+15WY4 | -4863834.8379
F25 | X2 | 09DL-15WY5 | -6267908.4548
F25 | X2 | 09DL+15WY5 | -5913897.5463
F25 | X2 | 12DL+12LL+12SX | -9324049.036
F25 | X2 | 12DL+12LL+12SX | -9961343.1634
F25 | X2 | 12DL+12LL+12SY | -9018741.0167
F25 | X2 | 12DL+12LL+12SY | -10266651.1826
F25 | X2 | 12DL+12LL-12WX1 | -11562644.6902
F25 | X2 | 12DL+12LL+12WX1 | -7722747.5091
F25 | X2 | 12DL+12LL-12WX2 | -8429044.3008
F25 | X2 | 12DL+12LL+12WX2 | -10856347.8985
F25 | X2 | 12DL+12LL-12WX3 | -10048070.9292
F25 | X2 | 12DL+12LL+12WX3 | -9237321.2701
F25 | X2 | 12DL+12LL-12WX4 | -11928228.4363
F25 | X2 | 12DL+12LL+12WX4 | -7357163.7631
F25 | X2 | 12DL+12LL-12WX5 | -7750078.9624
F25 | X2 | 12DL+12LL+12WX5 | -11535313.2369
F25 | X2 | 12DL+12LL-12WY1 | -10967280.5726
F25 | X2 | 12DL+12LL+12WY1 | -8318111.6267
F25 | X2 | 12DL+12LL-12WY2 | -10337240.7674
F25 | X2 | 12DL+12LL+12WY2 | -8948151.4319
F25 | X2 | 12DL+12LL-12WY3 | -10801566.0194
F25 | X2 | 12DL+12LL+12WY3 | -8483826.18
F25 | X2 | 12DL+12LL-12WY4 | -10624350.6298
F25 | X2 | 12DL+12LL+12WY4 | -8661041.5695
F25 | X2 | 12DL+12LL-12WY5 | -9784300.463
F25 | X2 | 12DL+12LL+12WY5 | -9501091.7363
F25 | X2 | 12DL+15SX-1 | -7722895.1711
F25 | X2 | 12DL+15SX-1 | -8519512.8304
F25 | X2 | 12DL+15SY-1 | -7341260.1471
F25 | X2 | 12DL+15SY-1 | -8901147.8544
F25 | X2 | 15DL+15LL | -12053370.1246
F25 | X2 | 15DL+15SX | -9753196.1713
F25 | X2 | 15DL+15SX | -10549813.8306
F25 | X2 | 15DL+15SY | -9371561.1473
F25 | X2 | 15DL+15SY | -10931448.8546
F25 | X2 | 15DL-15WX1 | -12551440.7391
F25 | X2 | 15DL+15WX1 | -7751569.2628
F25 | X2 | 15DL-15WX2 | -8634440.2524
F25 | X2 | 15DL+15WX2 | -11668569.7494
F25 | X2 | 15DL-15WX3 | -10658223.5379
F25 | X2 | 15DL+15WX3 | -9644786.4639
F25 | X2 | 15DL-15WX4 | -13008420.4217
F25 | X2 | 15DL+15WX4 | -7294589.5802
F25 | X2 | 15DL-15WX5 | -7785733.5794
F25 | X2 | 15DL+15WX5 | -12517276.4225
F25 | X2 | 15DL-15WY1 | -11807235.5921
F25 | X2 | 15DL+15WY1 | -8495774.4098
F25 | X2 | 15DL-15WY2 | -11019685.8356
F25 | X2 | 15DL+15WY2 | -9283324.1663
F25 | X2 | 15DL-15WY3 | -11600092.4006
F25 | X2 | 15DL+15WY3 | -8702917.6013
F25 | X2 | 15DL-15WY4 | -11378573.1636
F25 | X2 | 15DL+15WY4 | -8924436.8383
F25 | X2 | 15DL-15WY5 | -10328510.4552
F25 | X2 | 15DL+15WY5 | -9974499.5467
F25 | X3 | 15DL | -10562914.8962
F25 | X3 | 09DL+15SX | -6212388.1496
F25 | X3 | 09DL+15SX | -6463109.7259
F25 | X3 | 09DL+15SY | -5891549.1589
F25 | X3 | 09DL+15SY | -6783948.7166
F25 | X3 | 09DL-15WX1 | -7668660.6896
F25 | X3 | 09DL+15WX1 | -5006837.1859
F25 | X3 | 09DL-15WX2 | -5281772.2569
F25 | X3 | 09DL+15WX2 | -7393725.6186
F25 | X3 | 09DL-15WX3 | -6495546.1545
F25 | X3 | 09DL+15WX3 | -6179951.721
F25 | X3 | 09DL-15WX4 | -8005487.5346
F25 | X3 | 09DL+15WX4 | -4670010.3409
F25 | X3 | 09DL-15WX5 | -4822957.5294
F25 | X3 | 09DL+15WX5 | -7852540.3461
F25 | X3 | 09DL-15WY1 | -7228680.4086
F25 | X3 | 09DL+15WY1 | -5446817.4669
F25 | X3 | 09DL-15WY2 | -6976127.7226
F25 | X3 | 09DL+15WY2 | -5699370.1529
F25 | X3 | 09DL-15WY3 | -7215489.5169
F25 | X3 | 09DL+15WY3 | -5460008.3586
F25 | X3 | 09DL-15WY4 | -6931501.1516
F25 | X3 | 09DL+15WY4 | -5743996.7239
F25 | X3 | 09DL-15WY5 | -6594764.8849
F25 | X3 | 09DL+15WY5 | -6080732.9906
F25 | X3 | 12DL+12LL+12SX | -9970816.8396
F25 | X3 | 12DL+12LL+12SX | -10171394.1006
F25 | X3 | 12DL+12LL+12SY | -9714145.647
F25 | X3 | 12DL+12LL+12SY | -10428065.2932
F25 | X3 | 12DL+12LL-12WX1 | -11135834.8716
F25 | X3 | 12DL+12LL+12WX1 | -9006376.0687
F25 | X3 | 12DL+12LL-12WX2 | -9226324.1254
F25 | X3 | 12DL+12LL+12WX2 | -10915886.8148
F25 | X3 | 12DL+12LL-12WX3 | -10197343.2435
F25 | X3 | 12DL+12LL+12WX3 | -9944867.6967
F25 | X3 | 12DL+12LL-12WX4 | -11405296.3476
F25 | X3 | 12DL+12LL+12WX4 | -8736914.5927
F25 | X3 | 12DL+12LL-12WX5 | -8859272.3435
F25 | X3 | 12DL+12LL+12WX5 | -11282938.5968
F25 | X3 | 12DL+12LL-12WY1 | -10783850.6468
F25 | X3 | 12DL+12LL+12WY1 | -9358360.2934
F25 | X3 | 12DL+12LL-12WY2 | -10581808.498
F25 | X3 | 12DL+12LL+12WY2 | -9560402.4422
F25 | X3 | 12DL+12LL-12WY3 | -10773297.9334
F25 | X3 | 12DL+12LL+12WY3 | -9368913.0068
F25 | X3 | 12DL+12LL-12WY4 | -10546107.2412
F25 | X3 | 12DL+12LL+12WY4 | -9596103.699
F25 | X3 | 12DL+12LL-12WY5 | -10276718.2279
F25 | X3 | 12DL+12LL+12WY5 | -9865492.7124
F25 | X3 | 12DL+15SX-1 | -8324971.1289
F25 | X3 | 12DL+15SX-1 | -8575692.7051
F25 | X3 | 12DL+15SY-1 | -8004132.1381
F25 | X3 | 12DL+15SY-1 | -8896531.6959
F25 | X3 | 15DL+15LL | -12588881.8376
F25 | X3 | 15DL+15SX | -10437554.1081
F25 | X3 | 15DL+15SX | -10688275.6844
F25 | X3 | 15DL+15SY | -10116715.1174
F25 | X3 | 15DL+15SY | -11009114.6751
F25 | X3 | 15DL-15WX1 | -11893826.6481
F25 | X3 | 15DL+15WX1 | -9232003.1444
F25 | X3 | 15DL-15WX2 | -9506938.2154
F25 | X3 | 15DL+15WX2 | -11618891.5771
F25 | X3 | 15DL-15WX3 | -10720712.113
F25 | X3 | 15DL+15WX3 | -10405117.6795
F25 | X3 | 15DL-15WX4 | -12230653.4931
F25 | X3 | 15DL+15WX4 | -8895176.2994
F25 | X3 | 15DL-15WX5 | -9048123.4879
F25 | X3 | 15DL+15WX5 | -12077706.3046
F25 | X3 | 15DL-15WY1 | -11453846.3671
F25 | X3 | 15DL+15WY1 | -9671983.4254
F25 | X3 | 15DL-15WY2 | -11201293.6811
F25 | X3 | 15DL+15WY2 | -9924536.1114
F25 | X3 | 15DL-15WY3 | -11440655.4754
F25 | X3 | 15DL+15WY3 | -9685174.3171
F25 | X3 | 15DL-15WY4 | -11156667.1101
F25 | X3 | 15DL+15WY4 | -9969162.6824
F25 | X3 | 15DL-15WY5 | -10819930.8434
F25 | X3 | 15DL+15WY5 | -10305898.9491
F25 | X4 | 15DL | -10562900.432
F25 | X4 | 09DL+15SX | -6212255.2719
F25 | X4 | 09DL+15SX | -6463225.2465
F25 | X4 | 09DL+15SY | -5891555.9286
F25 | X4 | 09DL+15SY | -6783924.5897
F25 | X4 | 09DL-15WX1 | -7393552.5412
F25 | X4 | 09DL+15WX1 | -5281927.9772
F25 | X4 | 09DL-15WX2 | -5006711.4992
F25 | X4 | 09DL+15WX2 | -7668769.0191
F25 | X4 | 09DL-15WX3 | -6179781.5306
F25 | X4 | 09DL+15WX3 | -6495698.9878
F25 | X4 | 09DL-15WX4 | -7852421.7998
F25 | X4 | 09DL+15WX4 | -4823058.7186
F25 | X4 | 09DL-15WX5 | -4669954.9825
F25 | X4 | 09DL+15WX5 | -8005525.5359
F25 | X4 | 09DL-15WY1 | -6975976.6119
F25 | X4 | 09DL+15WY1 | -5699503.9065
F25 | X4 | 09DL-15WY2 | -7228782.1228
F25 | X4 | 09DL+15WY2 | -5446698.3956
F25 | X4 | 09DL-15WY3 | -7215462.4494
F25 | X4 | 09DL+15WY3 | -5460018.069
F25 | X4 | 09DL-15WY4 | -6594578.745
F25 | X4 | 09DL+15WY4 | -6080901.7734
F25 | X4 | 09DL-15WY5 | -6931652.1105
F25 | X4 | 09DL+15WY5 | -5743828.4079
F25 | X4 | 12DL+12LL+12SX | -9970702.9646
F25 | X4 | 12DL+12LL+12SX | -10171478.9443
F25 | X4 | 12DL+12LL+12SY | -9714143.49
F25 | X4 | 12DL+12LL+12SY | -10428038.4188
F25 | X4 | 12DL+12LL-12WX1 | -10915740.78
F25 | X4 | 12DL+12LL+12WX1 | -9226441.1288
F25 | X4 | 12DL+12LL-12WX2 | -9006267.9464
F25 | X4 | 12DL+12LL+12WX2 | -11135913.9624
F25 | X4 | 12DL+12LL-12WX3 | -9944723.9715
F25 | X4 | 12DL+12LL+12WX3 | -10197457.9373
F25 | X4 | 12DL+12LL-12WX4 | -11282836.1869
F25 | X4 | 12DL+12LL+12WX4 | -8859345.7219
F25 | X4 | 12DL+12LL-12WX5 | -8736862.7331
F25 | X4 | 12DL+12LL+12WX5 | -11405319.1758
F25 | X4 | 12DL+12LL-12WY1 | -10581680.0366
F25 | X4 | 12DL+12LL+12WY1 | -9560501.8722
F25 | X4 | 12DL+12LL-12WY2 | -10783924.4453
F25 | X4 | 12DL+12LL+12WY2 | -9358257.4635
F25 | X4 | 12DL+12LL-12WY3 | -10773268.7066
F25 | X4 | 12DL+12LL+12WY3 | -9368913.2022
F25 | X4 | 12DL+12LL-12WY4 | -10276561.7431
F25 | X4 | 12DL+12LL+12WY4 | -9865620.1657
F25 | X4 | 12DL+12LL-12WY5 | -10546220.4355
F25 | X4 | 12DL+12LL+12WY5 | -9595961.4733
F25 | X4 | 12DL+15SX-1 | -8324835.3583
F25 | X4 | 12DL+15SX-1 | -8575805.3329
F25 | X4 | 12DL+15SY-1 | -8004136.015
F25 | X4 | 12DL+15SY-1 | -8896504.6761
F25 | X4 | 15DL+15LL | -12588863.693
F25 | X4 | 15DL+15SX | -10437415.4447
F25 | X4 | 15DL+15SX | -10688385.4193
F25 | X4 | 15DL+15SY | -10116716.1014
F25 | X4 | 15DL+15SY | -11009084.7625
F25 | X4 | 15DL-15WX1 | -11618712.714
F25 | X4 | 15DL+15WX1 | -9507088.15
F25 | X4 | 15DL-15WX2 | -9231871.672
F25 | X4 | 15DL+15WX2 | -11893929.1919
F25 | X4 | 15DL-15WX3 | -10404941.7034
F25 | X4 | 15DL+15WX3 | -10720859.1606
F25 | X4 | 15DL-15WX4 | -12077581.9726
F25 | X4 | 15DL+15WX4 | -9048218.8914
F25 | X4 | 15DL-15WX5 | -8895115.1553
F25 | X4 | 15DL+15WX5 | -12230685.7087
F25 | X4 | 15DL-15WY1 | -11201136.7847
F25 | X4 | 15DL+15WY1 | -9924664.0793
F25 | X4 | 15DL-15WY2 | -11453942.2956
F25 | X4 | 15DL+15WY2 | -9671858.5684
F25 | X4 | 15DL-15WY3 | -11440622.6222
F25 | X4 | 15DL+15WY3 | -9685178.2418
F25 | X4 | 15DL-15WY4 | -10819738.9178
F25 | X4 | 15DL+15WY4 | -10306061.9462
F25 | X4 | 15DL-15WY5 | -11156812.2833
F25 | X4 | 15DL+15WY5 | -9968988.5807
F25 | X5 | 15DL | -10151524.3169
F25 | X5 | 09DL+15SX | -5692576.739
F25 | X5 | 09DL+15SX | -6489252.4412
F25 | X5 | 09DL+15SY | -5310976.2428
F25 | X5 | 09DL+15SY | -6870852.9374
F25 | X5 | 09DL-15WX1 | -7607961.4181
F25 | X5 | 09DL+15WX1 | -4573867.7622
F25 | X5 | 09DL-15WX2 | -3690954.7906
F25 | X5 | 09DL+15WX2 | -8490874.3897
F25 | X5 | 09DL-15WX3 | -5584171.9577
F25 | X5 | 09DL+15WX3 | -6597657.2226
F25 | X5 | 09DL-15WX4 | -8456678.4281
F25 | X5 | 09DL+15WX4 | -3725150.7521
F25 | X5 | 09DL-15WX5 | -3233983.3981
F25 | X5 | 09DL+15WX5 | -8947845.7822
F25 | X5 | 09DL-15WY1 | -6959084.8329
F25 | X5 | 09DL+15WY1 | -5222744.3474
F25 | X5 | 09DL-15WY2 | -7746660.5082
F25 | X5 | 09DL+15WY2 | -4435168.672
F25 | X5 | 09DL-15WY3 | -7539504.7074
F25 | X5 | 09DL+15WY3 | -4642324.4728
F25 | X5 | 09DL-15WY4 | -6267904.0827
F25 | X5 | 09DL+15WY4 | -5913925.0976
F25 | X5 | 09DL-15WY5 | -7318001.3487
F25 | X5 | 09DL+15WY5 | -4863827.8316
F25 | X5 | 12DL+12LL+12SX | -9324044.803
F25 | X5 | 12DL+12LL+12SX | -9961385.3648
F25 | X5 | 12DL+12LL+12SY | -9018764.4061
F25 | X5 | 12DL+12LL+12SY | -10266665.7617
F25 | X5 | 12DL+12LL-12WX1 | -10856352.5463
F25 | X5 | 12DL+12LL+12WX1 | -8429077.6215
F25 | X5 | 12DL+12LL-12WX2 | -7722747.2443
F25 | X5 | 12DL+12LL+12WX2 | -11562682.9235
F25 | X5 | 12DL+12LL-12WX3 | -9237320.9779
F25 | X5 | 12DL+12LL+12WX3 | -10048109.1899
F25 | X5 | 12DL+12LL-12WX4 | -11535326.1543
F25 | X5 | 12DL+12LL+12WX4 | -7750104.0135
F25 | X5 | 12DL+12LL-12WX5 | -7357170.1303
F25 | X5 | 12DL+12LL+12WX5 | -11928260.0375
F25 | X5 | 12DL+12LL-12WY1 | -10337251.2781
F25 | X5 | 12DL+12LL+12WY1 | -8948178.8897
F25 | X5 | 12DL+12LL-12WY2 | -10967311.8184
F25 | X5 | 12DL+12LL+12WY2 | -8318118.3494
F25 | X5 | 12DL+12LL-12WY3 | -10801587.1777
F25 | X5 | 12DL+12LL+12WY3 | -8483842.9901
F25 | X5 | 12DL+12LL-12WY4 | -9784306.6779
F25 | X5 | 12DL+12LL+12WY4 | -9501123.4899
F25 | X5 | 12DL+12LL-12WY5 | -10624384.4907
F25 | X5 | 12DL+12LL+12WY5 | -8661045.6771
F25 | X5 | 12DL+15SX-1 | -7722881.6024
F25 | X5 | 12DL+15SX-1 | -8519557.3046
F25 | X5 | 12DL+15SY-1 | -7341281.1062
F25 | X5 | 12DL+15SY-1 | -8901157.8008
F25 | X5 | 15DL+15LL | -12053393.8549
F25 | X5 | 15DL+15SX | -9753186.4658
F25 | X5 | 15DL+15SX | -10549862.168
F25 | X5 | 15DL+15SY | -9371585.9696
F25 | X5 | 15DL+15SY | -10931462.6642
F25 | X5 | 15DL-15WX1 | -11668571.1448
F25 | X5 | 15DL+15WX1 | -8634477.4889
F25 | X5 | 15DL-15WX2 | -7751564.5173
F25 | X5 | 15DL+15WX2 | -12551484.1164
F25 | X5 | 15DL-15WX3 | -9644781.6844
F25 | X5 | 15DL+15WX3 | -10658266.9493
F25 | X5 | 15DL-15WX4 | -12517288.1549
F25 | X5 | 15DL+15WX4 | -7785760.4789
F25 | X5 | 15DL-15WX5 | -7294593.1248
F25 | X5 | 15DL+15WX5 | -13008455.5089
F25 | X5 | 15DL-15WY1 | -11019694.5597
F25 | X5 | 15DL+15WY1 | -9283354.0741
F25 | X5 | 15DL-15WY2 | -11807270.235
F25 | X5 | 15DL+15WY2 | -8495778.3988
F25 | X5 | 15DL-15WY3 | -11600114.4342
F25 | X5 | 15DL+15WY3 | -8702934.1996
F25 | X5 | 15DL-15WY4 | -10328513.8094
F25 | X5 | 15DL+15WY4 | -9974534.8243
F25 | X5 | 15DL-15WY5 | -11378611.0754
F25 | X5 | 15DL+15WY5 | -8924437.5583
F25 | X6 | 15DL | -7639412.8672
F25 | X6 | 09DL+15SX | -3965390.7803
F25 | X6 | 09DL+15SX | -5201904.6603
F25 | X6 | 09DL+15SY | -2617884.1649
F25 | X6 | 09DL+15SY | -6549411.2757
F25 | X6 | 09DL-15WX1 | -8061711.3308
F25 | X6 | 09DL+15WX1 | -1105584.1099
F25 | X6 | 09DL-15WX2 | 48463.4327
F25 | X6 | 09DL+15WX2 | -9215758.8733
F25 | X6 | 09DL-15WX3 | -3921289.6703
F25 | X6 | 09DL+15WX3 | -5246005.7703
F25 | X6 | 09DL-15WX4 | -9669455.4148
F25 | X6 | 09DL+15WX4 | 502159.9741
F25 | X6 | 09DL-15WX5 | 1144159.9356
F25 | X6 | 09DL+15WX5 | -10311455.3762
F25 | X6 | 09DL-15WY1 | -6437946.662
F25 | X6 | 09DL+15WY1 | -2729348.7787
F25 | X6 | 09DL-15WY2 | -7505338.245
F25 | X6 | 09DL+15WY2 | -1661957.1956
F25 | X6 | 09DL-15WY3 | -7324803.3029
F25 | X6 | 09DL+15WY3 | -1842492.1378
F25 | X6 | 09DL-15WY4 | -5200509.8834
F25 | X6 | 09DL+15WY4 | -3966785.5573
F25 | X6 | 09DL-15WY5 | -6623696.4178
F25 | X6 | 09DL+15WY5 | -2543599.0229
F25 | X6 | 12DL+12LL+12SX | -6552967.0414
F25 | X6 | 12DL+12LL+12SX | -7542178.1454
F25 | X6 | 12DL+12LL+12SY | -5474961.749
F25 | X6 | 12DL+12LL+12SY | -8620183.4377
F25 | X6 | 12DL+12LL-12WX1 | -9830023.4817
F25 | X6 | 12DL+12LL+12WX1 | -4265121.705
F25 | X6 | 12DL+12LL-12WX2 | -3341883.671
F25 | X6 | 12DL+12LL+12WX2 | -10753261.5158
F25 | X6 | 12DL+12LL-12WX3 | -6517686.1534
F25 | X6 | 12DL+12LL+12WX3 | -7577459.0334
F25 | X6 | 12DL+12LL-12WX4 | -11116218.7489
F25 | X6 | 12DL+12LL+12WX4 | -2978926.4378
F25 | X6 | 12DL+12LL-12WX5 | -2465326.4687
F25 | X6 | 12DL+12LL+12WX5 | -11629818.7181
F25 | X6 | 12DL+12LL-12WY1 | -8531011.7467
F25 | X6 | 12DL+12LL+12WY1 | -5564133.4401
F25 | X6 | 12DL+12LL-12WY2 | -9384925.0131
F25 | X6 | 12DL+12LL+12WY2 | -4710220.1736
F25 | X6 | 12DL+12LL-12WY3 | -9240497.0594
F25 | X6 | 12DL+12LL+12WY3 | -4854648.1274
F25 | X6 | 12DL+12LL-12WY4 | -7541062.3238
F25 | X6 | 12DL+12LL+12WY4 | -6554082.863
F25 | X6 | 12DL+12LL-12WY5 | -8679611.5513
F25 | X6 | 12DL+12LL+12WY5 | -5415533.6354
F25 | X6 | 12DL+15SX-1 | -5493273.3538
F25 | X6 | 12DL+15SX-1 | -6729787.2338
F25 | X6 | 12DL+15SY-1 | -4145766.7383
F25 | X6 | 12DL+15SY-1 | -8077293.8492
F25 | X6 | 15DL+15LL | -8809465.7417
F25 | X6 | 15DL+15SX | -7021155.9272
F25 | X6 | 15DL+15SX | -8257669.8072
F25 | X6 | 15DL+15SY | -5673649.3118
F25 | X6 | 15DL+15SY | -9605176.4226
F25 | X6 | 15DL-15WX1 | -11117476.4777
F25 | X6 | 15DL+15WX1 | -4161349.2568
F25 | X6 | 15DL-15WX2 | -3007301.7142
F25 | X6 | 15DL+15WX2 | -12271524.0202
F25 | X6 | 15DL-15WX3 | -6977054.8172
F25 | X6 | 15DL+15WX3 | -8301770.9172
F25 | X6 | 15DL-15WX4 | -12725220.5616
F25 | X6 | 15DL+15WX4 | -2553605.1728
F25 | X6 | 15DL-15WX5 | -1911605.2113
F25 | X6 | 15DL+15WX5 | -13367220.5231
F25 | X6 | 15DL-15WY1 | -9493711.8089
F25 | X6 | 15DL+15WY1 | -5785113.9256
F25 | X6 | 15DL-15WY2 | -10561103.3919
F25 | X6 | 15DL+15WY2 | -4717722.3425
F25 | X6 | 15DL-15WY3 | -10380568.4497
F25 | X6 | 15DL+15WY3 | -4898257.2847
F25 | X6 | 15DL-15WY4 | -8256275.0302
F25 | X6 | 15DL+15WY4 | -7022550.7042
F25 | X6 | 15DL-15WY5 | -9679461.5647
F25 | X6 | 15DL+15WY5 | -5599364.1697
F25 | Y1 | 15DL | -5953382.2416
F25 | Y1 | 09DL+15SX | -2713234.3998
F25 | Y1 | 09DL+15SX | -4430824.2901
F25 | Y1 | 09DL+15SY | -3527200.6659
F25 | Y1 | 09DL+15SY | -3616858.0241
F25 | Y1 | 09DL-15WX1 | -3868212.734
F25 | Y1 | 09DL+15WX1 | -3275845.9559
F25 | Y1 | 09DL-15WX2 | -4108462.3429
F25 | Y1 | 09DL+15WX2 | -3035596.347
F25 | Y1 | 09DL-15WX3 | -4049899.3472
F25 | Y1 | 09DL+15WX3 | -3094159.3427
F25 | Y1 | 09DL-15WX4 | -3643454.3607
F25 | Y1 | 09DL+15WX4 | -3500604.3292
F25 | Y1 | 09DL-15WX5 | -3963787.9765
F25 | Y1 | 09DL+15WX5 | -3180270.7134
F25 | Y1 | 09DL-15WY1 | -4005932.5141
F25 | Y1 | 09DL+15WY1 | -3138126.1758
F25 | Y1 | 09DL-15WY2 | -2963810.2216
F25 | Y1 | 09DL+15WY2 | -4180248.4683
F25 | Y1 | 09DL-15WY3 | -3471981.4287
F25 | Y1 | 09DL+15WY3 | -3672077.2612
F25 | Y1 | 09DL-15WY4 | -4218298.5704
F25 | Y1 | 09DL+15WY4 | -2925760.1196
F25 | Y1 | 09DL-15WY5 | -2828786.0819
F25 | Y1 | 09DL+15WY5 | -4315272.608
F25 | Y1 | 12DL+12LL+12SX | -4966637.9834
F25 | Y1 | 12DL+12LL+12SX | -6340709.8957
F25 | Y1 | 12DL+12LL+12SY | -5617810.9962
F25 | Y1 | 12DL+12LL+12SY | -5689536.8828
F25 | Y1 | 12DL+12LL-12WX1 | -5890620.6507
F25 | Y1 | 12DL+12LL+12WX1 | -5416727.2283
F25 | Y1 | 12DL+12LL-12WX2 | -6082820.3379
F25 | Y1 | 12DL+12LL+12WX2 | -5224527.5412
F25 | Y1 | 12DL+12LL-12WX3 | -6035969.9413
F25 | Y1 | 12DL+12LL+12WX3 | -5271377.9377
F25 | Y1 | 12DL+12LL-12WX4 | -5710813.9521
F25 | Y1 | 12DL+12LL+12WX4 | -5596533.927
F25 | Y1 | 12DL+12LL-12WX5 | -5967080.8448
F25 | Y1 | 12DL+12LL+12WX5 | -5340267.0342
F25 | Y1 | 12DL+12LL-12WY1 | -6000796.4748
F25 | Y1 | 12DL+12LL+12WY1 | -5306551.4042
F25 | Y1 | 12DL+12LL-12WY2 | -5167098.6409
F25 | Y1 | 12DL+12LL+12WY2 | -6140249.2382
F25 | Y1 | 12DL+12LL-12WY3 | -5573635.6066
F25 | Y1 | 12DL+12LL+12WY3 | -5733712.2725
F25 | Y1 | 12DL+12LL-12WY4 | -6170689.3198
F25 | Y1 | 12DL+12LL+12WY4 | -5136658.5592
F25 | Y1 | 12DL+12LL-12WY5 | -5059079.3291
F25 | Y1 | 12DL+12LL+12WY5 | -6248268.55
F25 | Y1 | 12DL+15SX-1 | -3903910.8481
F25 | Y1 | 12DL+15SX-1 | -5621500.7384
F25 | Y1 | 12DL+15SY-1 | -4717877.1142
F25 | Y1 | 12DL+15SY-1 | -4807534.4724
F25 | Y1 | 15DL+15LL | -7067092.4244
F25 | Y1 | 15DL+15SX | -5094587.2964
F25 | Y1 | 15DL+15SX | -6812177.1868
F25 | Y1 | 15DL+15SY | -5908553.5625
F25 | Y1 | 15DL+15SY | -5998210.9207
F25 | Y1 | 15DL-15WX1 | -6249565.6306
F25 | Y1 | 15DL+15WX1 | -5657198.8526
F25 | Y1 | 15DL-15WX2 | -6489815.2395
F25 | Y1 | 15DL+15WX2 | -5416949.2436
F25 | Y1 | 15DL-15WX3 | -6431252.2438
F25 | Y1 | 15DL+15WX3 | -5475512.2393
F25 | Y1 | 15DL-15WX4 | -6024807.2573
F25 | Y1 | 15DL+15WX4 | -5881957.2259
F25 | Y1 | 15DL-15WX5 | -6345140.8732
F25 | Y1 | 15DL+15WX5 | -5561623.61
F25 | Y1 | 15DL-15WY1 | -6387285.4107
F25 | Y1 | 15DL+15WY1 | -5519479.0724
F25 | Y1 | 15DL-15WY2 | -5345163.1183
F25 | Y1 | 15DL+15WY2 | -6561601.3649
F25 | Y1 | 15DL-15WY3 | -5853334.3254
F25 | Y1 | 15DL+15WY3 | -6053430.1578
F25 | Y1 | 15DL-15WY4 | -6599651.467
F25 | Y1 | 15DL+15WY4 | -5307113.0162
F25 | Y1 | 15DL-15WY5 | -5210138.9785
F25 | Y1 | 15DL+15WY5 | -6696625.5047
F25 | Y2 | 15DL | -6018117.7781
F25 | Y2 | 09DL+15SX | -3610736.1033
F25 | Y2 | 09DL+15SX | -3611005.2304
F25 | Y2 | 09DL+15SY | -3553113.6024
F25 | Y2 | 09DL+15SY | -3668627.7314
F25 | Y2 | 09DL-15WX1 | -3580455.4333
F25 | Y2 | 09DL+15WX1 | -3641285.9005
F25 | Y2 | 09DL-15WX2 | -3641571.2084
F25 | Y2 | 09DL+15WX2 | -3580170.1253
F25 | Y2 | 09DL-15WX3 | -3611034.4175
F25 | Y2 | 09DL+15WX3 | -3610706.9163
F25 | Y2 | 09DL-15WX4 | -3570206.4594
F25 | Y2 | 09DL+15WX4 | -3651534.8744
F25 | Y2 | 09DL-15WX5 | -3651693.5919
F25 | Y2 | 09DL+15WX5 | -3570047.7419
F25 | Y2 | 09DL-15WY1 | -3569250.9976
F25 | Y2 | 09DL+15WY1 | -3652490.3362
F25 | Y2 | 09DL-15WY2 | -3568982.5934
F25 | Y2 | 09DL+15WY2 | -3652758.7404
F25 | Y2 | 09DL-15WY3 | -3562941.6138
F25 | Y2 | 09DL+15WY3 | -3658799.7199
F25 | Y2 | 09DL-15WY4 | -3587820.911
F25 | Y2 | 09DL+15WY4 | -3633920.4228
F25 | Y2 | 09DL-15WY5 | -3587463.0391
F25 | Y2 | 09DL+15WY5 | -3634278.2947
F25 | Y2 | 12DL+12LL+12SX | -5720525.7771
F25 | Y2 | 12DL+12LL+12SX | -5720741.0788
F25 | Y2 | 12DL+12LL+12SY | -5674427.7763
F25 | Y2 | 12DL+12LL+12SY | -5766839.0795
F25 | Y2 | 12DL+12LL-12WX1 | -5696301.241
F25 | Y2 | 12DL+12LL+12WX1 | -5744965.6148
F25 | Y2 | 12DL+12LL-12WX2 | -5745193.8612
F25 | Y2 | 12DL+12LL+12WX2 | -5696072.9947
F25 | Y2 | 12DL+12LL-12WX3 | -5720764.4284
F25 | Y2 | 12DL+12LL+12WX3 | -5720502.4275
F25 | Y2 | 12DL+12LL-12WX4 | -5688102.0619
F25 | Y2 | 12DL+12LL+12WX4 | -5753164.7939
F25 | Y2 | 12DL+12LL-12WX5 | -5753291.7679
F25 | Y2 | 12DL+12LL+12WX5 | -5687975.0879
F25 | Y2 | 12DL+12LL-12WY1 | -5687337.6925
F25 | Y2 | 12DL+12LL+12WY1 | -5753929.1633
F25 | Y2 | 12DL+12LL-12WY2 | -5687122.9691
F25 | Y2 | 12DL+12LL+12WY2 | -5754143.8867
F25 | Y2 | 12DL+12LL-12WY3 | -5682290.1855
F25 | Y2 | 12DL+12LL+12WY3 | -5758976.6704
F25 | Y2 | 12DL+12LL-12WY4 | -5702193.6232
F25 | Y2 | 12DL+12LL+12WY4 | -5739073.2326
F25 | Y2 | 12DL+12LL-12WY5 | -5701907.3257
F25 | Y2 | 12DL+12LL+12WY5 | -5739359.5302
F25 | Y2 | 12DL+15SX-1 | -4814359.659
F25 | Y2 | 12DL+15SX-1 | -4814628.786
F25 | Y2 | 12DL+15SY-1 | -4756737.158
F25 | Y2 | 12DL+15SY-1 | -4872251.287
F25 | Y2 | 15DL+15LL | -7150791.7849
F25 | Y2 | 15DL+15SX | -6017983.2146
F25 | Y2 | 15DL+15SX | -6018252.3417
F25 | Y2 | 15DL+15SY | -5960360.7136
F25 | Y2 | 15DL+15SY | -6075874.8427
F25 | Y2 | 15DL-15WX1 | -5987702.5445
F25 | Y2 | 15DL+15WX1 | -6048533.0117
F25 | Y2 | 15DL-15WX2 | -6048818.3197
F25 | Y2 | 15DL+15WX2 | -5987417.2366
F25 | Y2 | 15DL-15WX3 | -6018281.5287
F25 | Y2 | 15DL+15WX3 | -6017954.0276
F25 | Y2 | 15DL-15WX4 | -5977453.5707
F25 | Y2 | 15DL+15WX4 | -6058781.9856
F25 | Y2 | 15DL-15WX5 | -6058940.7032
F25 | Y2 | 15DL+15WX5 | -5977294.8531
F25 | Y2 | 15DL-15WY1 | -5976498.1089
F25 | Y2 | 15DL+15WY1 | -6059737.4474
F25 | Y2 | 15DL-15WY2 | -5976229.7046
F25 | Y2 | 15DL+15WY2 | -6060005.8516
F25 | Y2 | 15DL-15WY3 | -5970188.7251
F25 | Y2 | 15DL+15WY3 | -6066046.8312
F25 | Y2 | 15DL-15WY4 | -5995068.0222
F25 | Y2 | 15DL+15WY4 | -6041167.534
F25 | Y2 | 15DL-15WY5 | -5994710.1503
F25 | Y2 | 15DL+15WY5 | -6041525.4059
F25 | Y3 | 15DL | -5953382.8551
F25 | Y3 | 09DL+15SX | -2713622.6732
F25 | Y3 | 09DL+15SX | -4430436.7528
F25 | Y3 | 09DL+15SY | -3527057.8509
F25 | Y3 | 09DL+15SY | -3617001.5751
F25 | Y3 | 09DL-15WX1 | -3035480.9779
F25 | Y3 | 09DL+15WX1 | -4108578.4482
F25 | Y3 | 09DL-15WX2 | -3276386.7185
F25 | Y3 | 09DL+15WX2 | -3867672.7076
F25 | Y3 | 09DL-15WX3 | -3094403.438
F25 | Y3 | 09DL+15WX3 | -4049655.9881
F25 | Y3 | 09DL-15WX4 | -3179951.7773
F25 | Y3 | 09DL+15WX4 | -3964107.6488
F25 | Y3 | 09DL-15WX5 | -3501160.2381
F25 | Y3 | 09DL+15WX5 | -3642899.188
F25 | Y3 | 09DL-15WY1 | -2963840.0533
F25 | Y3 | 09DL+15WY1 | -4180219.3728
F25 | Y3 | 09DL-15WY2 | -4005448.4011
F25 | Y3 | 09DL+15WY2 | -3138611.025
F25 | Y3 | 09DL-15WY3 | -3471720.6415
F25 | Y3 | 09DL+15WY3 | -3672338.7846
F25 | Y3 | 09DL-15WY4 | -2829002.5177
F25 | Y3 | 09DL+15WY4 | -4315056.9084
F25 | Y3 | 09DL-15WY5 | -4217829.7396
F25 | Y3 | 09DL+15WY5 | -2926229.6864
F25 | Y3 | 12DL+12LL+12SX | -4966942.2176
F25 | Y3 | 12DL+12LL+12SX | -6340393.4813
F25 | Y3 | 12DL+12LL+12SY | -5617690.3598
F25 | Y3 | 12DL+12LL+12SY | -5689645.3391
F25 | Y3 | 12DL+12LL-12WX1 | -5224428.8613
F25 | Y3 | 12DL+12LL+12WX1 | -6082906.8376
F25 | Y3 | 12DL+12LL-12WX2 | -5417153.4538
F25 | Y3 | 12DL+12LL+12WX2 | -5890182.2451
F25 | Y3 | 12DL+12LL-12WX3 | -5271566.8294
F25 | Y3 | 12DL+12LL+12WX3 | -6035768.8695
F25 | Y3 | 12DL+12LL-12WX4 | -5340005.5009
F25 | Y3 | 12DL+12LL+12WX4 | -5967330.1981
F25 | Y3 | 12DL+12LL-12WX5 | -5596972.2695
F25 | Y3 | 12DL+12LL+12WX5 | -5710363.4294
F25 | Y3 | 12DL+12LL-12WY1 | -5167116.1216
F25 | Y3 | 12DL+12LL+12WY1 | -6140219.5773
F25 | Y3 | 12DL+12LL-12WY2 | -6000402.7999
F25 | Y3 | 12DL+12LL+12WY2 | -5306932.899
F25 | Y3 | 12DL+12LL-12WY3 | -5573420.5922
F25 | Y3 | 12DL+12LL+12WY3 | -5733915.1067
F25 | Y3 | 12DL+12LL-12WY4 | -5059246.0932
F25 | Y3 | 12DL+12LL+12WY4 | -6248089.6057
F25 | Y3 | 12DL+12LL-12WY5 | -6170307.8707
F25 | Y3 | 12DL+12LL+12WY5 | -5137027.8282
F25 | Y3 | 12DL+15SX-1 | -3904299.2443
F25 | Y3 | 12DL+15SX-1 | -5621113.3238
F25 | Y3 | 12DL+15SY-1 | -4717734.4219
F25 | Y3 | 12DL+15SY-1 | -4807678.1462
F25 | Y3 | 15DL+15LL | -7067084.8118
F25 | Y3 | 15DL+15SX | -5094975.8153
F25 | Y3 | 15DL+15SX | -6811789.8949
F25 | Y3 | 15DL+15SY | -5908410.993
F25 | Y3 | 15DL+15SY | -5998354.7172
F25 | Y3 | 15DL-15WX1 | -5416834.1199
F25 | Y3 | 15DL+15WX1 | -6489931.5902
F25 | Y3 | 15DL-15WX2 | -5657739.8605
F25 | Y3 | 15DL+15WX2 | -6249025.8496
F25 | Y3 | 15DL-15WX3 | -5475756.58
F25 | Y3 | 15DL+15WX3 | -6431009.1301
F25 | Y3 | 15DL-15WX4 | -5561304.9193
F25 | Y3 | 15DL+15WX4 | -6345460.7908
F25 | Y3 | 15DL-15WX5 | -5882513.3801
F25 | Y3 | 15DL+15WX5 | -6024252.33
F25 | Y3 | 15DL-15WY1 | -5345193.1953
F25 | Y3 | 15DL+15WY1 | -6561572.5148
F25 | Y3 | 15DL-15WY2 | -6386801.5431
F25 | Y3 | 15DL+15WY2 | -5519964.167
F25 | Y3 | 15DL-15WY3 | -5853073.7835
F25 | Y3 | 15DL+15WY3 | -6053691.9266
F25 | Y3 | 15DL-15WY4 | -5210355.6597
F25 | Y3 | 15DL+15WY4 | -6696410.0504
F25 | Y3 | 15DL-15WY5 | -6599182.8817
F25 | Y3 | 15DL+15WY5 | -5307582.8285
F25 | Z1 | 15DL | -5953382.8549
F25 | Z1 | 09DL+15SX | -2713622.6727
F25 | Z1 | 09DL+15SX | -4430436.7532
F25 | Z1 | 09DL+15SY | -3527057.85
F25 | Z1 | 09DL+15SY | -3617001.5759
F25 | Z1 | 09DL-15WX1 | -4108710.2361
F25 | Z1 | 09DL+15WX1 | -3035349.1898
F25 | Z1 | 09DL-15WX2 | -3866334.4992
F25 | Z1 | 09DL+15WX2 | -3277724.9266
F25 | Z1 | 09DL-15WX3 | -4048963.5676
F25 | Z1 | 09DL+15WX3 | -3095095.8582
F25 | Z1 | 09DL-15WX4 | -3964752.071
F25 | Z1 | 09DL+15WX4 | -3179307.3549
F25 | Z1 | 09DL-15WX5 | -3641583.606
F25 | Z1 | 09DL+15WX5 | -3502475.8198
F25 | Z1 | 09DL-15WY1 | -4180459.8154
F25 | Z1 | 09DL+15WY1 | -2963599.6104
F25 | Z1 | 09DL-15WY2 | -3139646.88
F25 | Z1 | 09DL+15WY2 | -4004412.5458
F25 | Z1 | 09DL-15WY3 | -3673071.309
F25 | Z1 | 09DL+15WY3 | -3470988.1168
F25 | Z1 | 09DL-15WY4 | -4314881.6298
F25 | Z1 | 09DL+15WY4 | -2829177.7961
F25 | Z1 | 09DL-15WY5 | -2927114.9847
F25 | Z1 | 09DL+15WY5 | -4216944.4412
F25 | Z1 | 12DL+12LL+12SX | -4966942.2171
F25 | Z1 | 12DL+12LL+12SX | -6340393.4814
F25 | Z1 | 12DL+12LL+12SY | -5617690.3589
F25 | Z1 | 12DL+12LL+12SY | -5689645.3396
F25 | Z1 | 12DL+12LL-12WX1 | -6083012.2678
F25 | Z1 | 12DL+12LL+12WX1 | -5224323.4307
F25 | Z1 | 12DL+12LL-12WX2 | -5889111.6783
F25 | Z1 | 12DL+12LL+12WX2 | -5418224.0202
F25 | Z1 | 12DL+12LL-12WX3 | -6035214.933
F25 | Z1 | 12DL+12LL+12WX3 | -5272120.7655
F25 | Z1 | 12DL+12LL-12WX4 | -5967845.7357
F25 | Z1 | 12DL+12LL+12WX4 | -5339489.9628
F25 | Z1 | 12DL+12LL-12WX5 | -5709310.9637
F25 | Z1 | 12DL+12LL+12WX5 | -5598024.7348
F25 | Z1 | 12DL+12LL-12WY1 | -6140411.9312
F25 | Z1 | 12DL+12LL+12WY1 | -5166923.7673
F25 | Z1 | 12DL+12LL-12WY2 | -5307761.5829
F25 | Z1 | 12DL+12LL+12WY2 | -5999574.1156
F25 | Z1 | 12DL+12LL-12WY3 | -5734501.1261
F25 | Z1 | 12DL+12LL+12WY3 | -5572834.5724
F25 | Z1 | 12DL+12LL-12WY4 | -6247949.3827
F25 | Z1 | 12DL+12LL+12WY4 | -5059386.3158
F25 | Z1 | 12DL+12LL-12WY5 | -5137736.0667
F25 | Z1 | 12DL+12LL+12WY5 | -6169599.6318
F25 | Z1 | 12DL+15SX-1 | -3904299.2437
F25 | Z1 | 12DL+15SX-1 | -5621113.3241
F25 | Z1 | 12DL+15SY-1 | -4717734.421
F25 | Z1 | 12DL+15SY-1 | -4807678.1468
F25 | Z1 | 15DL+15LL | -7067084.8116
F25 | Z1 | 15DL+15SX | -5094975.8146
F25 | Z1 | 15DL+15SX | -6811789.8951
F25 | Z1 | 15DL+15SY | -5908410.9919
F25 | Z1 | 15DL+15SY | -5998354.7178
F25 | Z1 | 15DL-15WX1 | -6490063.378
F25 | Z1 | 15DL+15WX1 | -5416702.3317
F25 | Z1 | 15DL-15WX2 | -6247687.6412
F25 | Z1 | 15DL+15WX2 | -5659078.0686
F25 | Z1 | 15DL-15WX3 | -6430316.7096
F25 | Z1 | 15DL+15WX3 | -5476449.0002
F25 | Z1 | 15DL-15WX4 | -6346105.2129
F25 | Z1 | 15DL+15WX4 | -5560660.4968
F25 | Z1 | 15DL-15WX5 | -6022936.748
F25 | Z1 | 15DL+15WX5 | -5883828.9618
F25 | Z1 | 15DL-15WY1 | -6561812.9573
F25 | Z1 | 15DL+15WY1 | -5344952.7524
F25 | Z1 | 15DL-15WY2 | -5521000.022
F25 | Z1 | 15DL+15WY2 | -6385765.6878
F25 | Z1 | 15DL-15WY3 | -6054424.4509
F25 | Z1 | 15DL+15WY3 | -5852341.2588
F25 | Z1 | 15DL-15WY4 | -6696234.7717
F25 | Z1 | 15DL+15WY4 | -5210530.938
F25 | Z1 | 15DL-15WY5 | -5308468.1266
F25 | Z1 | 15DL+15WY5 | -6598297.5831
F25 | Z2 | 15DL | -6018117.7785
F25 | Z2 | 09DL+15SX | -3610736.1035
F25 | Z2 | 09DL+15SX | -3611005.2307
F25 | Z2 | 09DL+15SY | -3553113.6026
F25 | Z2 | 09DL+15SY | -3668627.7316
F25 | Z2 | 09DL-15WX1 | -3639156.7749
F25 | Z2 | 09DL+15WX1 | -3582584.5593
F25 | Z2 | 09DL-15WX2 | -3582299.112
F25 | Z2 | 09DL+15WX2 | -3639442.2222
F25 | Z2 | 09DL-15WX3 | -3610706.8366
F25 | Z2 | 09DL+15WX3 | -3611034.4976
F25 | Z2 | 09DL-15WX4 | -3648696.0892
F25 | Z2 | 09DL+15WX4 | -3573045.245
F25 | Z2 | 09DL-15WX5 | -3572886.45
F25 | Z2 | 09DL+15WX5 | -3648854.8842
F25 | Z2 | 09DL-15WY1 | -3650496.6558
F25 | Z2 | 09DL+15WY1 | -3571244.6784
F25 | Z2 | 09DL-15WY2 | -3650765.1406
F25 | Z2 | 09DL+15WY2 | -3570976.1936
F25 | Z2 | 09DL-15WY3 | -3656511.2374
F25 | Z2 | 09DL+15WY3 | -3565230.0968
F25 | Z2 | 09DL-15WY4 | -3632811.2764
F25 | Z2 | 09DL+15WY4 | -3588930.0578
F25 | Z2 | 09DL-15WY5 | -3633169.2557
F25 | Z2 | 09DL+15WY5 | -3588572.0785
F25 | Z2 | 12DL+12LL+12SX | -5720525.7774
F25 | Z2 | 12DL+12LL+12SX | -5720741.0791
F25 | Z2 | 12DL+12LL+12SY | -5674427.7766
F25 | Z2 | 12DL+12LL+12SY | -5766839.0799
F25 | Z2 | 12DL+12LL-12WX1 | -5743262.3145
F25 | Z2 | 12DL+12LL+12WX1 | -5698004.542
F25 | Z2 | 12DL+12LL-12WX2 | -5697776.1842
F25 | Z2 | 12DL+12LL+12WX2 | -5743490.6723
F25 | Z2 | 12DL+12LL-12WX3 | -5720502.3638
F25 | Z2 | 12DL+12LL+12WX3 | -5720764.4926
F25 | Z2 | 12DL+12LL-12WX4 | -5750893.7659
F25 | Z2 | 12DL+12LL+12WX4 | -5690373.0906
F25 | Z2 | 12DL+12LL-12WX5 | -5690246.0546
F25 | Z2 | 12DL+12LL+12WX5 | -5751020.8019
F25 | Z2 | 12DL+12LL-12WY1 | -5752334.2192
F25 | Z2 | 12DL+12LL+12WY1 | -5688932.6373
F25 | Z2 | 12DL+12LL-12WY2 | -5752549.0071
F25 | Z2 | 12DL+12LL+12WY2 | -5688717.8494
F25 | Z2 | 12DL+12LL-12WY3 | -5757145.8845
F25 | Z2 | 12DL+12LL+12WY3 | -5684120.972
F25 | Z2 | 12DL+12LL-12WY4 | -5738185.9157
F25 | Z2 | 12DL+12LL+12WY4 | -5703080.9408
F25 | Z2 | 12DL+12LL-12WY5 | -5738472.2992
F25 | Z2 | 12DL+12LL+12WY5 | -5702794.5573
F25 | Z2 | 12DL+15SX-1 | -4814359.6592
F25 | Z2 | 12DL+15SX-1 | -4814628.7864
F25 | Z2 | 12DL+15SY-1 | -4756737.1583
F25 | Z2 | 12DL+15SY-1 | -4872251.2873
F25 | Z2 | 15DL+15LL | -7150791.7853
F25 | Z2 | 15DL+15SX | -6017983.2149
F25 | Z2 | 15DL+15SX | -6018252.3421
F25 | Z2 | 15DL+15SY | -5960360.714
F25 | Z2 | 15DL+15SY | -6075874.843
F25 | Z2 | 15DL-15WX1 | -6046403.8863
F25 | Z2 | 15DL+15WX1 | -5989831.6707
F25 | Z2 | 15DL-15WX2 | -5989546.2234
F25 | Z2 | 15DL+15WX2 | -6046689.3335
F25 | Z2 | 15DL-15WX3 | -6017953.948
F25 | Z2 | 15DL+15WX3 | -6018281.609
F25 | Z2 | 15DL-15WX4 | -6055943.2006
F25 | Z2 | 15DL+15WX4 | -5980292.3564
F25 | Z2 | 15DL-15WX5 | -5980133.5614
F25 | Z2 | 15DL+15WX5 | -6056101.9956
F25 | Z2 | 15DL-15WY1 | -6057743.7672
F25 | Z2 | 15DL+15WY1 | -5978491.7898
F25 | Z2 | 15DL-15WY2 | -6058012.252
F25 | Z2 | 15DL+15WY2 | -5978223.305
F25 | Z2 | 15DL-15WY3 | -6063758.3488
F25 | Z2 | 15DL+15WY3 | -5972477.2082
F25 | Z2 | 15DL-15WY4 | -6040058.3878
F25 | Z2 | 15DL+15WY4 | -5996177.1692
F25 | Z2 | 15DL-15WY5 | -6040416.3671
F25 | Z2 | 15DL+15WY5 | -5995819.1899
F25 | Z3 | 15DL | -5953382.2423
F25 | Z3 | 09DL+15SX | -2713234.3997
F25 | Z3 | 09DL+15SX | -4430824.2911
F25 | Z3 | 09DL+15SY | -3527200.6654
F25 | Z3 | 09DL+15SY | -3616858.0254
F25 | Z3 | 09DL-15WX1 | -3277184.1577
F25 | Z3 | 09DL+15WX1 | -3866874.533
F25 | Z3 | 09DL-15WX2 | -3035464.4022
F25 | Z3 | 09DL+15WX2 | -4108594.2885
F25 | Z3 | 09DL-15WX3 | -3094851.6694
F25 | Z3 | 09DL+15WX3 | -4049207.0214
F25 | Z3 | 09DL-15WX4 | -3501919.9661
F25 | Z3 | 09DL+15WX4 | -3642138.7246
F25 | Z3 | 09DL-15WX5 | -3179626.1456
F25 | Z3 | 09DL+15WX5 | -3964432.5451
F25 | Z3 | 09DL-15WY1 | -3139162.0482
F25 | Z3 | 09DL+15WY1 | -4004896.6425
F25 | Z3 | 09DL-15WY2 | -4180489.0304
F25 | Z3 | 09DL+15WY2 | -2963569.6604
F25 | Z3 | 09DL-15WY3 | -3672809.8641
F25 | Z3 | 09DL+15WY3 | -3471248.8267
F25 | Z3 | 09DL-15WY4 | -2926645.388
F25 | Z3 | 09DL+15WY4 | -4217413.3027
F25 | Z3 | 09DL-15WY5 | -4315097.4358
F25 | Z3 | 09DL+15WY5 | -2828961.255
F25 | Z3 | 12DL+12LL+12SX | -4966637.9836
F25 | Z3 | 12DL+12LL+12SX | -6340709.8967
F25 | Z3 | 12DL+12LL+12SY | -5617810.9962
F25 | Z3 | 12DL+12LL+12SY | -5689536.8841
F25 | Z3 | 12DL+12LL-12WX1 | -5417797.7901
F25 | Z3 | 12DL+12LL+12WX1 | -5889550.0903
F25 | Z3 | 12DL+12LL-12WX2 | -5224421.9857
F25 | Z3 | 12DL+12LL+12WX2 | -6082925.8947
F25 | Z3 | 12DL+12LL-12WX3 | -5271931.7994
F25 | Z3 | 12DL+12LL+12WX3 | -6035416.081
F25 | Z3 | 12DL+12LL-12WX4 | -5597586.4368
F25 | Z3 | 12DL+12LL+12WX4 | -5709761.4435
F25 | Z3 | 12DL+12LL-12WX5 | -5339751.3804
F25 | Z3 | 12DL+12LL+12WX5 | -5967596.4999
F25 | Z3 | 12DL+12LL-12WY1 | -5307380.1025
F25 | Z3 | 12DL+12LL+12WY1 | -5999967.7779
F25 | Z3 | 12DL+12LL-12WY2 | -6140441.6882
F25 | Z3 | 12DL+12LL+12WY2 | -5166906.1922
F25 | Z3 | 12DL+12LL-12WY3 | -5734298.3551
F25 | Z3 | 12DL+12LL+12WY3 | -5573049.5252
F25 | Z3 | 12DL+12LL-12WY4 | -5137366.7743
F25 | Z3 | 12DL+12LL+12WY4 | -6169981.106
F25 | Z3 | 12DL+12LL-12WY5 | -6248128.4125
F25 | Z3 | 12DL+12LL+12WY5 | -5059219.4678
F25 | Z3 | 12DL+15SX-1 | -3903910.8481
F25 | Z3 | 12DL+15SX-1 | -5621500.7395
F25 | Z3 | 12DL+15SY-1 | -4717877.1138
F25 | Z3 | 12DL+15SY-1 | -4807534.4738
F25 | Z3 | 15DL+15LL | -7067092.4252
F25 | Z3 | 15DL+15SX | -5094587.2966
F25 | Z3 | 15DL+15SX | -6812177.188
F25 | Z3 | 15DL+15SY | -5908553.5623
F25 | Z3 | 15DL+15SY | -5998210.9223
F25 | Z3 | 15DL-15WX1 | -5658537.0547
F25 | Z3 | 15DL+15WX1 | -6248227.4299
F25 | Z3 | 15DL-15WX2 | -5416817.2991
F25 | Z3 | 15DL+15WX2 | -6489947.1854
F25 | Z3 | 15DL-15WX3 | -5476204.5663
F25 | Z3 | 15DL+15WX3 | -6430559.9183
F25 | Z3 | 15DL-15WX4 | -5883272.863
F25 | Z3 | 15DL+15WX4 | -6023491.6215
F25 | Z3 | 15DL-15WX5 | -5560979.0425
F25 | Z3 | 15DL+15WX5 | -6345785.442
F25 | Z3 | 15DL-15WY1 | -5520514.9452
F25 | Z3 | 15DL+15WY1 | -6386249.5394
F25 | Z3 | 15DL-15WY2 | -6561841.9273
F25 | Z3 | 15DL+15WY2 | -5344922.5573
F25 | Z3 | 15DL-15WY3 | -6054162.761
F25 | Z3 | 15DL+15WY3 | -5852601.7236
F25 | Z3 | 15DL-15WY4 | -5307998.285
F25 | Z3 | 15DL+15WY4 | -6598766.1996
F25 | Z3 | 15DL-15WY5 | -6696450.3327
F25 | Z3 | 15DL+15WY5 | -5210314.1519
F25 | V1 | 15DL | -3163585.4762
F25 | V1 | 09DL+15SX | -1677330.7219
F25 | V1 | 09DL+15SX | -2118971.8495
F25 | V1 | 09DL+15SY | -1898122.673
F25 | V1 | 09DL+15SY | -1898179.8984
F25 | V1 | 09DL-15WX1 | -2138981.2271
F25 | V1 | 09DL+15WX1 | -1657321.3443
F25 | V1 | 09DL-15WX2 | -2139203.7902
F25 | V1 | 09DL+15WX2 | -1657098.7812
F25 | V1 | 09DL-15WX3 | -2174724.4252
F25 | V1 | 09DL+15WX3 | -1621578.1462
F25 | V1 | 09DL-15WX4 | -2032039.1569
F25 | V1 | 09DL+15WX4 | -1764263.4145
F25 | V1 | 09DL-15WX5 | -2032335.9091
F25 | V1 | 09DL+15WX5 | -1763966.6623
F25 | V1 | 09DL-15WY1 | -2124930.2008
F25 | V1 | 09DL+15WY1 | -1671372.3706
F25 | V1 | 09DL-15WY2 | -1671198.2839
F25 | V1 | 09DL+15WY2 | -2125104.2875
F25 | V1 | 09DL-15WY3 | -1898051.3696
F25 | V1 | 09DL+15WY3 | -1898251.2018
F25 | V1 | 09DL-15WY4 | -2200590.6071
F25 | V1 | 09DL+15WY4 | -1595711.9643
F25 | V1 | 09DL-15WY5 | -1595615.1184
F25 | V1 | 09DL+15WY5 | -2200687.4531
F25 | V1 | 12DL+12LL+12SX | -2741555.3811
F25 | V1 | 12DL+12LL+12SX | -3094868.2832
F25 | V1 | 12DL+12LL+12SY | -2918188.942
F25 | V1 | 12DL+12LL+12SY | -2918234.7223
F25 | V1 | 12DL+12LL-12WX1 | -3110875.7852
F25 | V1 | 12DL+12LL+12WX1 | -2725547.879
F25 | V1 | 12DL+12LL-12WX2 | -3111053.8358
F25 | V1 | 12DL+12LL+12WX2 | -2725369.8285
F25 | V1 | 12DL+12LL-12WX3 | -3139470.3437
F25 | V1 | 12DL+12LL+12WX3 | -2696953.3205
F25 | V1 | 12DL+12LL-12WX4 | -3025322.1291
F25 | V1 | 12DL+12LL+12WX4 | -2811101.5352
F25 | V1 | 12DL+12LL-12WX5 | -3025559.5309
F25 | V1 | 12DL+12LL+12WX5 | -2810864.1334
F25 | V1 | 12DL+12LL-12WY1 | -3099634.9642
F25 | V1 | 12DL+12LL+12WY1 | -2736788.7
F25 | V1 | 12DL+12LL-12WY2 | -2736649.4307
F25 | V1 | 12DL+12LL+12WY2 | -3099774.2336
F25 | V1 | 12DL+12LL-12WY3 | -2918131.8993
F25 | V1 | 12DL+12LL+12WY3 | -2918291.765
F25 | V1 | 12DL+12LL-12WY4 | -3160163.2893
F25 | V1 | 12DL+12LL+12WY4 | -2676260.375
F25 | V1 | 12DL+12LL-12WY5 | -2676182.8983
F25 | V1 | 12DL+12LL+12WY5 | -3160240.766
F25 | V1 | 12DL+15SX-1 | -2310047.8171
F25 | V1 | 12DL+15SX-1 | -2751688.9448
F25 | V1 | 12DL+15SY-1 | -2530839.7682
F25 | V1 | 12DL+15SY-1 | -2530896.9937
F25 | V1 | 15DL+15LL | -3647764.7902
F25 | V1 | 15DL+15SX | -2942764.9124
F25 | V1 | 15DL+15SX | -3384406.04
F25 | V1 | 15DL+15SY | -3163556.8635
F25 | V1 | 15DL+15SY | -3163614.0889
F25 | V1 | 15DL-15WX1 | -3404415.4175
F25 | V1 | 15DL+15WX1 | -2922755.5348
F25 | V1 | 15DL-15WX2 | -3404637.9807
F25 | V1 | 15DL+15WX2 | -2922532.9717
F25 | V1 | 15DL-15WX3 | -3440158.6157
F25 | V1 | 15DL+15WX3 | -2887012.3367
F25 | V1 | 15DL-15WX4 | -3297473.3474
F25 | V1 | 15DL+15WX4 | -3029697.6049
F25 | V1 | 15DL-15WX5 | -3297770.0996
F25 | V1 | 15DL+15WX5 | -3029400.8528
F25 | V1 | 15DL-15WY1 | -3390364.3913
F25 | V1 | 15DL+15WY1 | -2936806.561
F25 | V1 | 15DL-15WY2 | -2936632.4744
F25 | V1 | 15DL+15WY2 | -3390538.478
F25 | V1 | 15DL-15WY3 | -3163485.5601
F25 | V1 | 15DL+15WY3 | -3163685.3922
F25 | V1 | 15DL-15WY4 | -3466024.7976
F25 | V1 | 15DL+15WY4 | -2861146.1548
F25 | V1 | 15DL-15WY5 | -2861049.3088
F25 | V1 | 15DL+15WY5 | -3466121.6435
F25 | V2 | 15DL | -3163585.4764
F25 | V2 | 09DL+15SX | -1677330.7221
F25 | V2 | 09DL+15SX | -2118971.8495
F25 | V2 | 09DL+15SY | -1898122.6738
F25 | V2 | 09DL+15SY | -1898179.8978
F25 | V2 | 09DL-15WX1 | -1657210.5774
F25 | V2 | 09DL+15WX1 | -2139091.9942
F25 | V2 | 09DL-15WX2 | -1657209.638
F25 | V2 | 09DL+15WX2 | -2139092.9336
F25 | V2 | 09DL-15WX3 | -1621578.1978
F25 | V2 | 09DL+15WX3 | -2174724.3739
F25 | V2 | 09DL-15WX4 | -1764115.6895
F25 | V2 | 09DL+15WX4 | -2032186.8822
F25 | V2 | 09DL-15WX5 | -1764114.4374
F25 | V2 | 09DL+15WX5 | -2032188.1342
F25 | V2 | 09DL-15WY1 | -1671277.7149
F25 | V2 | 09DL+15WY1 | -2125024.8567
F25 | V2 | 09DL-15WY2 | -2125009.5745
F25 | V2 | 09DL+15WY2 | -1671292.9971
F25 | V2 | 09DL-15WY3 | -1898142.5149
F25 | V2 | 09DL+15WY3 | -1898160.0567
F25 | V2 | 09DL-15WY4 | -1595659.3291
F25 | V2 | 09DL+15WY4 | -2200643.2425
F25 | V2 | 09DL-15WY5 | -2200634.7413
F25 | V2 | 09DL+15WY5 | -1595667.8303
F25 | V2 | 12DL+12LL+12SX | -2741555.3813
F25 | V2 | 12DL+12LL+12SX | -3094868.2833
F25 | V2 | 12DL+12LL+12SY | -2918188.9427
F25 | V2 | 12DL+12LL+12SY | -2918234.7219
F25 | V2 | 12DL+12LL-12WX1 | -2725459.2656
F25 | V2 | 12DL+12LL+12WX1 | -3110964.3991
F25 | V2 | 12DL+12LL-12WX2 | -2725458.5141
F25 | V2 | 12DL+12LL+12WX2 | -3110965.1506
F25 | V2 | 12DL+12LL-12WX3 | -2696953.3619
F25 | V2 | 12DL+12LL+12WX3 | -3139470.3028
F25 | V2 | 12DL+12LL-12WX4 | -2810983.3552
F25 | V2 | 12DL+12LL+12WX4 | -3025440.3094
F25 | V2 | 12DL+12LL-12WX5 | -2810982.3536
F25 | V2 | 12DL+12LL+12WX5 | -3025441.311
F25 | V2 | 12DL+12LL-12WY1 | -2736712.9756
F25 | V2 | 12DL+12LL+12WY1 | -3099710.689
F25 | V2 | 12DL+12LL-12WY2 | -3099698.4633
F25 | V2 | 12DL+12LL+12WY2 | -2736725.2014
F25 | V2 | 12DL+12LL-12WY3 | -2918204.8156
F25 | V2 | 12DL+12LL+12WY3 | -2918218.849
F25 | V2 | 12DL+12LL-12WY4 | -2676218.2669
F25 | V2 | 12DL+12LL+12WY4 | -3160205.3977
F25 | V2 | 12DL+12LL-12WY5 | -3160198.5967
F25 | V2 | 12DL+12LL+12WY5 | -2676225.0679
F25 | V2 | 12DL+15SX-1 | -2310047.8174
F25 | V2 | 12DL+15SX-1 | -2751688.9448
F25 | V2 | 12DL+15SY-1 | -2530839.7691
F25 | V2 | 12DL+15SY-1 | -2530896.9931
F25 | V2 | 15DL+15LL | -3647764.7904
F25 | V2 | 15DL+15SX | -2942764.9126
F25 | V2 | 15DL+15SX | -3384406.0401
F25 | V2 | 15DL+15SY | -3163556.8644
F25 | V2 | 15DL+15SY | -3163614.0884
F25 | V2 | 15DL-15WX1 | -2922644.7679
F25 | V2 | 15DL+15WX1 | -3404526.1848
F25 | V2 | 15DL-15WX2 | -2922643.8285
F25 | V2 | 15DL+15WX2 | -3404527.1242
F25 | V2 | 15DL-15WX3 | -2887012.3883
F25 | V2 | 15DL+15WX3 | -3440158.5644
F25 | V2 | 15DL-15WX4 | -3029549.88
F25 | V2 | 15DL+15WX4 | -3297621.0727
F25 | V2 | 15DL-15WX5 | -3029548.6279
F25 | V2 | 15DL+15WX5 | -3297622.3248
F25 | V2 | 15DL-15WY1 | -2936711.9055
F25 | V2 | 15DL+15WY1 | -3390459.0472
F25 | V2 | 15DL-15WY2 | -3390443.765
F25 | V2 | 15DL+15WY2 | -2936727.1877
F25 | V2 | 15DL-15WY3 | -3163576.7055
F25 | V2 | 15DL+15WY3 | -3163594.2473
F25 | V2 | 15DL-15WY4 | -2861093.5196
F25 | V2 | 15DL+15WY4 | -3466077.4331
F25 | V2 | 15DL-15WY5 | -3466068.9319
F25 | V2 | 15DL+15WY5 | -2861102.0208
F24 | W1 | 15DL | -8113824.3361
F24 | W1 | 09DL+15SX | -4202406.1522
F24 | W1 | 09DL+15SX | -5534183.0511
F24 | W1 | 09DL+15SY | -2756151.6403
F24 | W1 | 09DL+15SY | -6980437.5631
F24 | W1 | 09DL-15WX1 | -1012980.0279
F24 | W1 | 09DL+15WX1 | -8723609.1755
F24 | W1 | 09DL-15WX2 | -9969219.475
F24 | W1 | 09DL+15WX2 | 232630.2716
F24 | W1 | 09DL-15WX3 | -5583204.5825
F24 | W1 | 09DL+15WX3 | -4153384.6209
F24 | W1 | 09DL-15WX4 | 756089.6155
F24 | W1 | 09DL+15WX4 | -10492678.8189
F24 | W1 | 09DL-15WX5 | -11185615.3855
F24 | W1 | 09DL+15WX5 | 1449026.1821
F24 | W1 | 09DL-15WY1 | -2780501.7414
F24 | W1 | 09DL+15WY1 | -6956087.4619
F24 | W1 | 09DL-15WY2 | -1630544.0878
F24 | W1 | 09DL+15WY2 | -8106045.1156
F24 | W1 | 09DL-15WY3 | -1811725.0571
F24 | W1 | 09DL+15WY3 | -7924864.1462
F24 | W1 | 09DL-15WY4 | -4153615.3138
F24 | W1 | 09DL+15WY4 | -5582973.8895
F24 | W1 | 09DL-15WY5 | -2620341.0721
F24 | W1 | 09DL+15WY5 | -7116248.1312
F24 | W1 | 12DL+12LL+12SX | -6952094.4166
F24 | W1 | 12DL+12LL+12SX | -8017515.9356
F24 | W1 | 12DL+12LL+12SY | -5795090.807
F24 | W1 | 12DL+12LL+12SY | -9174519.5452
F24 | W1 | 12DL+12LL-12WX1 | -4400553.5171
F24 | W1 | 12DL+12LL+12WX1 | -10569056.8351
F24 | W1 | 12DL+12LL-12WX2 | -11565545.0747
F24 | W1 | 12DL+12LL+12WX2 | -3404065.2775
F24 | W1 | 12DL+12LL-12WX3 | -8056733.1607
F24 | W1 | 12DL+12LL+12WX3 | -6912877.1915
F24 | W1 | 12DL+12LL-12WX4 | -2985297.8023
F24 | W1 | 12DL+12LL+12WX4 | -11984312.5499
F24 | W1 | 12DL+12LL-12WX5 | -12538661.8031
F24 | W1 | 12DL+12LL+12WX5 | -2430948.5491
F24 | W1 | 12DL+12LL-12WY1 | -5814570.8879
F24 | W1 | 12DL+12LL+12WY1 | -9155039.4643
F24 | W1 | 12DL+12LL-12WY2 | -4894604.765
F24 | W1 | 12DL+12LL+12WY2 | -10075005.5872
F24 | W1 | 12DL+12LL-12WY3 | -5039549.5405
F24 | W1 | 12DL+12LL+12WY3 | -9930060.8117
F24 | W1 | 12DL+12LL-12WY4 | -6913061.7458
F24 | W1 | 12DL+12LL+12WY4 | -8056548.6064
F24 | W1 | 12DL+12LL-12WY5 | -5686442.3525
F24 | W1 | 12DL+12LL+12WY5 | -9283167.9997
F24 | W1 | 12DL+15SX-1 | -5825171.0195
F24 | W1 | 12DL+15SX-1 | -7156947.9183
F24 | W1 | 12DL+15SY-1 | -4378916.5075
F24 | W1 | 12DL+15SY-1 | -8603202.4303
F24 | W1 | 15DL+15LL | -9356006.4701
F24 | W1 | 15DL+15SX | -7447935.8867
F24 | W1 | 15DL+15SX | -8779712.7855
F24 | W1 | 15DL+15SY | -6001681.3747
F24 | W1 | 15DL+15SY | -10225967.2975
F24 | W1 | 15DL-15WX1 | -4258509.7623
F24 | W1 | 15DL+15WX1 | -11969138.9099
F24 | W1 | 15DL-15WX2 | -13214749.2094
F24 | W1 | 15DL+15WX2 | -3012899.4628
F24 | W1 | 15DL-15WX3 | -8828734.3169
F24 | W1 | 15DL+15WX3 | -7398914.3553
F24 | W1 | 15DL-15WX4 | -2489440.1189
F24 | W1 | 15DL+15WX4 | -13738208.5533
F24 | W1 | 15DL-15WX5 | -14431145.1199
F24 | W1 | 15DL+15WX5 | -1796503.5523
F24 | W1 | 15DL-15WY1 | -6026031.4758
F24 | W1 | 15DL+15WY1 | -10201617.1964
F24 | W1 | 15DL-15WY2 | -4876073.8222
F24 | W1 | 15DL+15WY2 | -11351574.85
F24 | W1 | 15DL-15WY3 | -5057254.7916
F24 | W1 | 15DL+15WY3 | -11170393.8807
F24 | W1 | 15DL-15WY4 | -7399145.0483
F24 | W1 | 15DL+15WY4 | -8828503.624
F24 | W1 | 15DL-15WY5 | -5865870.8066
F24 | W1 | 15DL+15WY5 | -10361777.8657
F24 | W2 | 15DL | -10791676.1694
F24 | W2 | 09DL+15SX | -6052721.2006
F24 | W2 | 09DL+15SX | -6897290.2026
F24 | W2 | 09DL+15SY | -5644317.4163
F24 | W2 | 09DL+15SY | -7305693.9869
F24 | W2 | 09DL-15WX1 | -4849247.952
F24 | W2 | 09DL+15WX1 | -8100763.4513
F24 | W2 | 09DL-15WX2 | -9037365.3858
F24 | W2 | 09DL+15WX2 | -3912646.0174
F24 | W2 | 09DL-15WX3 | -7012562.8063
F24 | W2 | 09DL+15WX3 | -5937448.597
F24 | W2 | 09DL-15WX4 | -3943434.4197
F24 | W2 | 09DL+15WX4 | -9006576.9835
F24 | W2 | 09DL-15WX5 | -9527611.6959
F24 | W2 | 09DL+15WX5 | -3422399.7073
F24 | W2 | 09DL-15WY1 | -5540597.6744
F24 | W2 | 09DL+15WY1 | -7409413.7289
F24 | W2 | 09DL-15WY2 | -4705856.0727
F24 | W2 | 09DL+15WY2 | -8244155.3305
F24 | W2 | 09DL-15WY3 | -4923311.1526
F24 | W2 | 09DL+15WY3 | -8026700.2506
F24 | W2 | 09DL-15WY4 | -6279491.8917
F24 | W2 | 09DL+15WY4 | -6670519.5115
F24 | W2 | 09DL-15WY5 | -5166506.9776
F24 | W2 | 09DL+15WY5 | -7783504.4257
F24 | W2 | 12DL+12LL+12SX | -9913231.4335
F24 | W2 | 12DL+12LL+12SX | -10588886.6351
F24 | W2 | 12DL+12LL+12SY | -9586508.4061
F24 | W2 | 12DL+12LL+12SY | -10915609.6625
F24 | W2 | 12DL+12LL-12WX1 | -8950452.8346
F24 | W2 | 12DL+12LL+12WX1 | -11551665.234
F24 | W2 | 12DL+12LL-12WX2 | -12300946.7816
F24 | W2 | 12DL+12LL+12WX2 | -8201171.2869
F24 | W2 | 12DL+12LL-12WX3 | -10681104.718
F24 | W2 | 12DL+12LL+12WX3 | -9821013.3506
F24 | W2 | 12DL+12LL-12WX4 | -8225802.0088
F24 | W2 | 12DL+12LL+12WX4 | -12276316.0598
F24 | W2 | 12DL+12LL-12WX5 | -12693143.8297
F24 | W2 | 12DL+12LL+12WX5 | -7808974.2388
F24 | W2 | 12DL+12LL-12WY1 | -9503532.6125
F24 | W2 | 12DL+12LL+12WY1 | -10998585.4561
F24 | W2 | 12DL+12LL-12WY2 | -8835739.3312
F24 | W2 | 12DL+12LL+12WY2 | -11666378.7374
F24 | W2 | 12DL+12LL-12WY3 | -9009703.3951
F24 | W2 | 12DL+12LL+12WY3 | -11492414.6735
F24 | W2 | 12DL+12LL-12WY4 | -10094647.9864
F24 | W2 | 12DL+12LL+12WY4 | -10407470.0822
F24 | W2 | 12DL+12LL-12WY5 | -9204260.055
F24 | W2 | 12DL+12LL+12WY5 | -11297858.0135
F24 | W2 | 12DL+15SX-1 | -8211056.4345
F24 | W2 | 12DL+15SX-1 | -9055625.4365
F24 | W2 | 12DL+15SY-1 | -7802652.6502
F24 | W2 | 12DL+15SY-1 | -9464029.2208
F24 | W2 | 15DL+15LL | -12813823.7929
F24 | W2 | 15DL+15SX | -10369391.6683
F24 | W2 | 15DL+15SX | -11213960.6704
F24 | W2 | 15DL+15SY | -9960987.8841
F24 | W2 | 15DL+15SY | -11622364.4546
F24 | W2 | 15DL-15WX1 | -9165918.4197
F24 | W2 | 15DL+15WX1 | -12417433.919
F24 | W2 | 15DL-15WX2 | -13354035.8535
F24 | W2 | 15DL+15WX2 | -8229316.4852
F24 | W2 | 15DL-15WX3 | -11329233.274
F24 | W2 | 15DL+15WX3 | -10254119.0647
F24 | W2 | 15DL-15WX4 | -8260104.8875
F24 | W2 | 15DL+15WX4 | -13323247.4513
F24 | W2 | 15DL-15WX5 | -13844282.1637
F24 | W2 | 15DL+15WX5 | -7739070.1751
F24 | W2 | 15DL-15WY1 | -9857268.1421
F24 | W2 | 15DL+15WY1 | -11726084.1966
F24 | W2 | 15DL-15WY2 | -9022526.5405
F24 | W2 | 15DL+15WY2 | -12560825.7983
F24 | W2 | 15DL-15WY3 | -9239981.6204
F24 | W2 | 15DL+15WY3 | -12343370.7184
F24 | W2 | 15DL-15WY4 | -10596162.3595
F24 | W2 | 15DL+15WY4 | -10987189.9793
F24 | W2 | 15DL-15WY5 | -9483177.4453
F24 | W2 | 15DL+15WY5 | -12100174.8934
F24 | W3 | 15DL | -11225749.0764
F24 | W3 | 09DL+15SX | -6601284.9731
F24 | W3 | 09DL+15SX | -6869613.9186
F24 | W3 | 09DL+15SY | -6259859.1526
F24 | W3 | 09DL+15SY | -7211039.7391
F24 | W3 | 09DL-15WX1 | -5605404.6011
F24 | W3 | 09DL+15WX1 | -7865494.2906
F24 | W3 | 09DL-15WX2 | -8162221.493
F24 | W3 | 09DL+15WX2 | -5308677.3987
F24 | W3 | 09DL-15WX3 | -6905754.129
F24 | W3 | 09DL+15WX3 | -6565144.7626
F24 | W3 | 09DL-15WX4 | -5113433.5492
F24 | W3 | 09DL+15WX4 | -8357465.3425
F24 | W3 | 09DL-15WX5 | -8522535.564
F24 | W3 | 09DL+15WX5 | -4948363.3277
F24 | W3 | 09DL-15WY1 | -6050708.3503
F24 | W3 | 09DL+15WY1 | -7420190.5414
F24 | W3 | 09DL-15WY2 | -5778811.6564
F24 | W3 | 09DL+15WY2 | -7692087.2353
F24 | W3 | 09DL-15WY3 | -5793387.5814
F24 | W3 | 09DL+15WY3 | -7677511.3103
F24 | W3 | 09DL-15WY4 | -6460157.0417
F24 | W3 | 09DL+15WY4 | -7010741.8499
F24 | W3 | 09DL-15WY5 | -6097628.8517
F24 | W3 | 09DL+15WY5 | -7373270.04
F24 | W3 | 12DL+12LL+12SX | -10595778.9182
F24 | W3 | 12DL+12LL+12SX | -10810442.0746
F24 | W3 | 12DL+12LL+12SY | -10322638.2618
F24 | W3 | 12DL+12LL+12SY | -11083582.731
F24 | W3 | 12DL+12LL-12WX1 | -9799074.6206
F24 | W3 | 12DL+12LL+12WX1 | -11607146.3723
F24 | W3 | 12DL+12LL-12WX2 | -11844528.1342
F24 | W3 | 12DL+12LL+12WX2 | -9561692.8587
F24 | W3 | 12DL+12LL-12WX3 | -10839354.243
F24 | W3 | 12DL+12LL+12WX3 | -10566866.7499
F24 | W3 | 12DL+12LL-12WX4 | -9405497.7791
F24 | W3 | 12DL+12LL+12WX4 | -12000723.2138
F24 | W3 | 12DL+12LL-12WX5 | -12132779.391
F24 | W3 | 12DL+12LL+12WX5 | -9273441.6019
F24 | W3 | 12DL+12LL-12WY1 | -10155317.62
F24 | W3 | 12DL+12LL+12WY1 | -11250903.3729
F24 | W3 | 12DL+12LL-12WY2 | -9937800.2649
F24 | W3 | 12DL+12LL+12WY2 | -11468420.728
F24 | W3 | 12DL+12LL-12WY3 | -9949461.0049
F24 | W3 | 12DL+12LL+12WY3 | -11456759.988
F24 | W3 | 12DL+12LL-12WY4 | -10482876.5732
F24 | W3 | 12DL+12LL+12WY4 | -10923344.4197
F24 | W3 | 12DL+12LL-12WY5 | -10192854.0211
F24 | W3 | 12DL+12LL+12WY5 | -11213366.9718
F24 | W3 | 12DL+15SX-1 | -8846434.7884
F24 | W3 | 12DL+15SX-1 | -9114763.7339
F24 | W3 | 12DL+15SY-1 | -8505008.9679
F24 | W3 | 12DL+15SY-1 | -9456189.5544
F24 | W3 | 15DL+15LL | -13378888.1205
F24 | W3 | 15DL+15SX | -11091584.6037
F24 | W3 | 15DL+15SX | -11359913.5492
F24 | W3 | 15DL+15SY | -10750158.7832
F24 | W3 | 15DL+15SY | -11701339.3696
F24 | W3 | 15DL-15WX1 | -10095704.2316
F24 | W3 | 15DL+15WX1 | -12355793.9212
F24 | W3 | 15DL-15WX2 | -12652521.1235
F24 | W3 | 15DL+15WX2 | -9798977.0293
F24 | W3 | 15DL-15WX3 | -11396053.7596
F24 | W3 | 15DL+15WX3 | -11055444.3932
F24 | W3 | 15DL-15WX4 | -9603733.1797
F24 | W3 | 15DL+15WX4 | -12847764.9731
F24 | W3 | 15DL-15WX5 | -13012835.1946
F24 | W3 | 15DL+15WX5 | -9438662.9582
F24 | W3 | 15DL-15WY1 | -10541007.9809
F24 | W3 | 15DL+15WY1 | -11910490.1719
F24 | W3 | 15DL-15WY2 | -10269111.287
F24 | W3 | 15DL+15WY2 | -12182386.8659
F24 | W3 | 15DL-15WY3 | -10283687.212
F24 | W3 | 15DL+15WY3 | -12167810.9408
F24 | W3 | 15DL-15WY4 | -10950456.6723
F24 | W3 | 15DL+15WY4 | -11501041.4805
F24 | W3 | 15DL-15WY5 | -10587928.4823
F24 | W3 | 15DL+15WY5 | -11863569.6706
F24 | W4 | 15DL | -11225764.6048
F24 | W4 | 09DL+15SX | -6601426.3798
F24 | W4 | 09DL+15SX | -6869491.1459
F24 | W4 | 09DL+15SY | -6259852.1197
F24 | W4 | 09DL+15SY | -7211065.406
F24 | W4 | 09DL-15WX1 | -5308811.5656
F24 | W4 | 09DL+15WX1 | -8162105.9601
F24 | W4 | 09DL-15WX2 | -7865678.127
F24 | W4 | 09DL+15WX2 | -5605239.3987
F24 | W4 | 09DL-15WX3 | -6565325.9008
F24 | W4 | 09DL+15WX3 | -6905591.6249
F24 | W4 | 09DL-15WX4 | -4948422.8016
F24 | W4 | 09DL+15WX4 | -8522494.7241
F24 | W4 | 09DL-15WX5 | -8357591.0427
F24 | W4 | 09DL+15WX5 | -5113326.483
F24 | W4 | 09DL-15WY1 | -5778938.5529
F24 | W4 | 09DL+15WY1 | -7691978.9728
F24 | W4 | 09DL-15WY2 | -6050566.5158
F24 | W4 | 09DL+15WY2 | -7420351.0099
F24 | W4 | 09DL-15WY3 | -5793377.6299
F24 | W4 | 09DL+15WY3 | -7677539.8958
F24 | W4 | 09DL-15WY4 | -6097807.9839
F24 | W4 | 09DL+15WY4 | -7373109.5418
F24 | W4 | 09DL-15WY5 | -6459977.8671
F24 | W4 | 09DL+15WY5 | -7010939.6586
F24 | W4 | 12DL+12LL+12SX | -10595900.1922
F24 | W4 | 12DL+12LL+12SX | -10810352.0051
F24 | W4 | 12DL+12LL+12SY | -10322640.7841
F24 | W4 | 12DL+12LL+12SY | -11083611.4132
F24 | W4 | 12DL+12LL-12WX1 | -9561808.3408
F24 | W4 | 12DL+12LL+12WX1 | -11844443.8564
F24 | W4 | 12DL+12LL-12WX2 | -11607301.5899
F24 | W4 | 12DL+12LL+12WX2 | -9798950.6073
F24 | W4 | 12DL+12LL-12WX3 | -10567019.809
F24 | W4 | 12DL+12LL+12WX3 | -10839232.3882
F24 | W4 | 12DL+12LL-12WX4 | -9273497.3296
F24 | W4 | 12DL+12LL+12WX4 | -12132754.8676
F24 | W4 | 12DL+12LL-12WX5 | -12000831.9225
F24 | W4 | 12DL+12LL+12WX5 | -9405420.2747
F24 | W4 | 12DL+12LL-12WY1 | -9937909.9307
F24 | W4 | 12DL+12LL+12WY1 | -11468342.2666
F24 | W4 | 12DL+12LL-12WY2 | -10155212.301
F24 | W4 | 12DL+12LL+12WY2 | -11251039.8962
F24 | W4 | 12DL+12LL-12WY3 | -9949461.1923
F24 | W4 | 12DL+12LL+12WY3 | -11456791.005
F24 | W4 | 12DL+12LL-12WY4 | -10193005.4755
F24 | W4 | 12DL+12LL+12WY4 | -11213246.7217
F24 | W4 | 12DL+12LL-12WY5 | -10482741.382
F24 | W4 | 12DL+12LL+12WY5 | -10923510.8152
F24 | W4 | 12DL+15SX-1 | -8846579.3008
F24 | W4 | 12DL+15SX-1 | -9114644.0669
F24 | W4 | 12DL+15SY-1 | -8505005.0406
F24 | W4 | 12DL+15SY-1 | -9456218.327
F24 | W4 | 15DL+15LL | -13378907.6233
F24 | W4 | 15DL+15SX | -11091732.2217
F24 | W4 | 15DL+15SX | -11359796.9878
F24 | W4 | 15DL+15SY | -10750157.9616
F24 | W4 | 15DL+15SY | -11701371.2479
F24 | W4 | 15DL-15WX1 | -9799117.4075
F24 | W4 | 15DL+15WX1 | -12652411.802
F24 | W4 | 15DL-15WX2 | -12355983.9689
F24 | W4 | 15DL+15WX2 | -10095545.2406
F24 | W4 | 15DL-15WX3 | -11055631.7427
F24 | W4 | 15DL+15WX3 | -11395897.4668
F24 | W4 | 15DL-15WX4 | -9438728.6435
F24 | W4 | 15DL+15WX4 | -13012800.566
F24 | W4 | 15DL-15WX5 | -12847896.8846
F24 | W4 | 15DL+15WX5 | -9603632.3249
F24 | W4 | 15DL-15WY1 | -10269244.3948
F24 | W4 | 15DL+15WY1 | -12182284.8147
F24 | W4 | 15DL-15WY2 | -10540872.3577
F24 | W4 | 15DL+15WY2 | -11910656.8518
F24 | W4 | 15DL-15WY3 | -10283683.4718
F24 | W4 | 15DL+15WY3 | -12167845.7377
F24 | W4 | 15DL-15WY4 | -10588113.8258
F24 | W4 | 15DL+15WY4 | -11863415.3837
F24 | W4 | 15DL-15WY5 | -10950283.709
F24 | W4 | 15DL+15WY5 | -11501245.5005
F24 | W5 | 15DL | -10791655.1952
F24 | W5 | 09DL+15SX | -6052737.4586
F24 | W5 | 09DL+15SX | -6897248.7757
F24 | W5 | 09DL+15SY | -5644298.9038
F24 | W5 | 09DL+15SY | -7305687.3305
F24 | W5 | 09DL-15WX1 | -3912655.6047
F24 | W5 | 09DL+15WX1 | -9037330.6296
F24 | W5 | 09DL-15WX2 | -8100766.8675
F24 | W5 | 09DL+15WX2 | -4849219.3667
F24 | W5 | 09DL-15WX3 | -5937457.9216
F24 | W5 | 09DL+15WX3 | -7012528.3127
F24 | W5 | 09DL-15WX4 | -3422401.8547
F24 | W5 | 09DL+15WX4 | -9527584.3796
F24 | W5 | 09DL-15WX5 | -9006570.9029
F24 | W5 | 09DL+15WX5 | -3943415.3314
F24 | W5 | 09DL-15WY1 | -4705856.8721
F24 | W5 | 09DL+15WY1 | -8244129.3622
F24 | W5 | 09DL-15WY2 | -5540576.5529
F24 | W5 | 09DL+15WY2 | -7409409.6814
F24 | W5 | 09DL-15WY3 | -4923301.35
F24 | W5 | 09DL+15WY3 | -8026684.8843
F24 | W5 | 09DL-15WY4 | -5166510.3547
F24 | W5 | 09DL+15WY4 | -7783475.8796
F24 | W5 | 09DL-15WY5 | -6279466.042
F24 | W5 | 09DL+15WY5 | -6670520.1923
F24 | W5 | 12DL+12LL+12SX | -9913233.8472
F24 | W5 | 12DL+12LL+12SX | -10588842.9008
F24 | W5 | 12DL+12LL+12SY | -9586483.0033
F24 | W5 | 12DL+12LL+12SY | -10915593.7447
F24 | W5 | 12DL+12LL-12WX1 | -8201168.3641
F24 | W5 | 12DL+12LL+12WX1 | -12300908.384
F24 | W5 | 12DL+12LL-12WX2 | -11551657.3743
F24 | W5 | 12DL+12LL+12WX2 | -8950419.3737
F24 | W5 | 12DL+12LL-12WX3 | -9821010.2175
F24 | W5 | 12DL+12LL+12WX3 | -10681066.5305
F24 | W5 | 12DL+12LL-12WX4 | -7808965.364
F24 | W5 | 12DL+12LL+12WX4 | -12693111.384
F24 | W5 | 12DL+12LL-12WX5 | -12276300.6026
F24 | W5 | 12DL+12LL+12WX5 | -8225776.1454
F24 | W5 | 12DL+12LL-12WY1 | -8835729.378
F24 | W5 | 12DL+12LL+12WY1 | -11666347.37
F24 | W5 | 12DL+12LL-12WY2 | -9503505.1226
F24 | W5 | 12DL+12LL+12WY2 | -10998571.6254
F24 | W5 | 12DL+12LL-12WY3 | -9009684.9603
F24 | W5 | 12DL+12LL+12WY3 | -11492391.7877
F24 | W5 | 12DL+12LL-12WY4 | -9204252.1641
F24 | W5 | 12DL+12LL+12WY4 | -11297824.5839
F24 | W5 | 12DL+12LL-12WY5 | -10094616.7139
F24 | W5 | 12DL+12LL+12WY5 | -10407460.0341
F24 | W5 | 12DL+15SX-1 | -8211068.4976
F24 | W5 | 12DL+15SX-1 | -9055579.8147
F24 | W5 | 12DL+15SY-1 | -7802629.9428
F24 | W5 | 12DL+15SY-1 | -9464018.3695
F24 | W5 | 15DL+15LL | -12813797.9675
F24 | W5 | 15DL+15SX | -10369399.5367
F24 | W5 | 15DL+15SX | -11213910.8538
F24 | W5 | 15DL+15SY | -9960960.9819
F24 | W5 | 15DL+15SY | -11622349.4086
F24 | W5 | 15DL-15WX1 | -8229317.6828
F24 | W5 | 15DL+15WX1 | -13353992.7077
F24 | W5 | 15DL-15WX2 | -12417428.9456
F24 | W5 | 15DL+15WX2 | -9165881.4448
F24 | W5 | 15DL-15WX3 | -10254119.9997
F24 | W5 | 15DL+15WX3 | -11329190.3908
F24 | W5 | 15DL-15WX4 | -7739063.9328
F24 | W5 | 15DL+15WX4 | -13844246.4577
F24 | W5 | 15DL-15WX5 | -13323232.9809
F24 | W5 | 15DL+15WX5 | -8260077.4095
F24 | W5 | 15DL-15WY1 | -9022518.9502
F24 | W5 | 15DL+15WY1 | -12560791.4402
F24 | W5 | 15DL-15WY2 | -9857238.631
F24 | W5 | 15DL+15WY2 | -11726071.7595
F24 | W5 | 15DL-15WY3 | -9239963.4281
F24 | W5 | 15DL+15WY3 | -12343346.9624
F24 | W5 | 15DL-15WY4 | -9483172.4328
F24 | W5 | 15DL+15WY4 | -12100137.9577
F24 | W5 | 15DL-15WY5 | -10596128.1201
F24 | W5 | 15DL+15WY5 | -10987182.2704
F24 | W6 | 15DL | -8113675.408
F24 | W6 | 09DL+15SX | -4202186.6767
F24 | W6 | 09DL+15SX | -5534223.8129
F24 | W6 | 09DL+15SY | -2756123.593
F24 | W6 | 09DL+15SY | -6980286.8966
F24 | W6 | 09DL-15WX1 | 232767.1777
F24 | W6 | 09DL+15WX1 | -9969177.6673
F24 | W6 | 09DL-15WX2 | -8723156.4254
F24 | W6 | 09DL+15WX2 | -1013254.0642
F24 | W6 | 09DL-15WX3 | -4153059.4065
F24 | W6 | 09DL+15WX3 | -5583351.0831
F24 | W6 | 09DL-15WX4 | 1449019.2798
F24 | W6 | 09DL+15WX4 | -11185429.7694
F24 | W6 | 09DL-15WX5 | -10492264.5946
F24 | W6 | 09DL+15WX5 | 755854.1049
F24 | W6 | 09DL-15WY1 | -1630368.3416
F24 | W6 | 09DL+15WY1 | -8106042.148
F24 | W6 | 09DL-15WY2 | -2780716.0763
F24 | W6 | 09DL+15WY2 | -6955694.4133
F24 | W6 | 09DL-15WY3 | -1811760.4201
F24 | W6 | 09DL+15WY3 | -7924650.0696
F24 | W6 | 09DL-15WY4 | -2620052.1051
F24 | W6 | 09DL+15WY4 | -7116358.3845
F24 | W6 | 09DL-15WY5 | -4153846.4547
F24 | W6 | 09DL+15WY5 | -5582564.0349
F24 | W6 | 12DL+12LL+12SX | -6951840.056
F24 | W6 | 12DL+12LL+12SX | -8017469.765
F24 | W6 | 12DL+12LL+12SY | -5794989.589
F24 | W6 | 12DL+12LL+12SY | -9174320.232
F24 | W6 | 12DL+12LL-12WX1 | -3403876.9725
F24 | W6 | 12DL+12LL+12WX1 | -11565432.8485
F24 | W6 | 12DL+12LL-12WX2 | -10568615.855
F24 | W6 | 12DL+12LL+12WX2 | -4400693.966
F24 | W6 | 12DL+12LL-12WX3 | -6912538.2398
F24 | W6 | 12DL+12LL+12WX3 | -8056771.5812
F24 | W6 | 12DL+12LL-12WX4 | -2430875.2908
F24 | W6 | 12DL+12LL+12WX4 | -12538434.5302
F24 | W6 | 12DL+12LL-12WX5 | -11983902.3903
F24 | W6 | 12DL+12LL+12WX5 | -2985407.4307
F24 | W6 | 12DL+12LL-12WY1 | -4894385.3879
F24 | W6 | 12DL+12LL+12WY1 | -10074924.4331
F24 | W6 | 12DL+12LL-12WY2 | -5814663.5757
F24 | W6 | 12DL+12LL+12WY2 | -9154646.2453
F24 | W6 | 12DL+12LL-12WY3 | -5039499.0507
F24 | W6 | 12DL+12LL+12WY3 | -9929810.7703
F24 | W6 | 12DL+12LL-12WY4 | -5686132.3988
F24 | W6 | 12DL+12LL+12WY4 | -9283177.4222
F24 | W6 | 12DL+12LL-12WY5 | -6913167.8784
F24 | W6 | 12DL+12LL+12WY5 | -8056141.9426
F24 | W6 | 12DL+15SX-1 | -5824921.7583
F24 | W6 | 12DL+15SX-1 | -7156958.8945
F24 | W6 | 12DL+15SY-1 | -4378858.6746
F24 | W6 | 12DL+15SY-1 | -8603021.9782
F24 | W6 | 15DL+15LL | -9355818.6381
F24 | W6 | 15DL+15SX | -7447656.8399
F24 | W6 | 15DL+15SX | -8779693.9761
F24 | W6 | 15DL+15SY | -6001593.7562
F24 | W6 | 15DL+15SY | -10225757.0599
F24 | W6 | 15DL-15WX1 | -3012702.9856
F24 | W6 | 15DL+15WX1 | -13214647.8305
F24 | W6 | 15DL-15WX2 | -11968626.5886
F24 | W6 | 15DL+15WX2 | -4258724.2274
F24 | W6 | 15DL-15WX3 | -7398529.5697
F24 | W6 | 15DL+15WX3 | -8828821.2464
F24 | W6 | 15DL-15WX4 | -1796450.8834
F24 | W6 | 15DL+15WX4 | -14430899.9326
F24 | W6 | 15DL-15WX5 | -13737734.7578
F24 | W6 | 15DL+15WX5 | -2489616.0583
F24 | W6 | 15DL-15WY1 | -4875838.5048
F24 | W6 | 15DL+15WY1 | -11351512.3112
F24 | W6 | 15DL-15WY2 | -6026186.2395
F24 | W6 | 15DL+15WY2 | -10201164.5766
F24 | W6 | 15DL-15WY3 | -5057230.5833
F24 | W6 | 15DL+15WY3 | -11170120.2328
F24 | W6 | 15DL-15WY4 | -5865522.2683
F24 | W6 | 15DL+15WY4 | -10361828.5477
F24 | W6 | 15DL-15WY5 | -7399316.6179
F24 | W6 | 15DL+15WY5 | -8828034.1981
F24 | X1 | 15DL | -8113675.4125
F24 | X1 | 09DL+15SX | -4202186.6648
F24 | X1 | 09DL+15SX | -5534223.8302
F24 | X1 | 09DL+15SY | -2756123.5986
F24 | X1 | 09DL+15SY | -6980286.8963
F24 | X1 | 09DL-15WX1 | -9969250.3354
F24 | X1 | 09DL+15WX1 | 232839.8404
F24 | X1 | 09DL-15WX2 | -1013223.2283
F24 | X1 | 09DL+15WX2 | -8723187.2666
F24 | X1 | 09DL-15WX3 | -5583375.0961
F24 | X1 | 09DL+15WX3 | -4153035.3988
F24 | X1 | 09DL-15WX4 | -11185510.4138
F24 | X1 | 09DL+15WX4 | 1449099.9188
F24 | X1 | 09DL-15WX5 | 755911.4679
F24 | X1 | 09DL+15WX5 | -10492321.9629
F24 | X1 | 09DL-15WY1 | -8106076.7595
F24 | X1 | 09DL+15WY1 | -1630333.7354
F24 | X1 | 09DL-15WY2 | -6955742.3293
F24 | X1 | 09DL+15WY2 | -2780668.1656
F24 | X1 | 09DL-15WY3 | -7924697.4352
F24 | X1 | 09DL+15WY3 | -1811713.0597
F24 | X1 | 09DL-15WY4 | -7116372.4682
F24 | X1 | 09DL+15WY4 | -2620038.0267
F24 | X1 | 09DL-15WY5 | -5582595.8634
F24 | X1 | 09DL+15WY5 | -4153814.6316
F24 | X1 | 12DL+12LL+12SX | -6951840.0489
F24 | X1 | 12DL+12LL+12SX | -8017469.7812
F24 | X1 | 12DL+12LL+12SY | -5794989.596
F24 | X1 | 12DL+12LL+12SY | -9174320.2341
F24 | X1 | 12DL+12LL-12WX1 | -11565490.9854
F24 | X1 | 12DL+12LL+12WX1 | -3403818.8447
F24 | X1 | 12DL+12LL-12WX2 | -4400669.2997
F24 | X1 | 12DL+12LL+12WX2 | -10568640.5304
F24 | X1 | 12DL+12LL-12WX3 | -8056790.7939
F24 | X1 | 12DL+12LL+12WX3 | -6912519.0361
F24 | X1 | 12DL+12LL-12WX4 | -12538499.0481
F24 | X1 | 12DL+12LL+12WX4 | -2430810.782
F24 | X1 | 12DL+12LL-12WX5 | -2985361.5427
F24 | X1 | 12DL+12LL+12WX5 | -11983948.2874
F24 | X1 | 12DL+12LL-12WY1 | -10074952.1247
F24 | X1 | 12DL+12LL+12WY1 | -4894357.7054
F24 | X1 | 12DL+12LL-12WY2 | -9154684.5805
F24 | X1 | 12DL+12LL+12WY2 | -5814625.2496
F24 | X1 | 12DL+12LL-12WY3 | -9929848.6652
F24 | X1 | 12DL+12LL+12WY3 | -5039461.1649
F24 | X1 | 12DL+12LL-12WY4 | -9283188.6916
F24 | X1 | 12DL+12LL+12WY4 | -5686121.1384
F24 | X1 | 12DL+12LL-12WY5 | -8056167.4078
F24 | X1 | 12DL+12LL+12WY5 | -6913142.4223
F24 | X1 | 12DL+15SX-1 | -5824921.7473
F24 | X1 | 12DL+15SX-1 | -7156958.9127
F24 | X1 | 12DL+15SY-1 | -4378858.6811
F24 | X1 | 12DL+15SY-1 | -8603021.9788
F24 | X1 | 15DL+15LL | -9355818.6438
F24 | X1 | 15DL+15SX | -7447656.8298
F24 | X1 | 15DL+15SX | -8779693.9951
F24 | X1 | 15DL+15SY | -6001593.7636
F24 | X1 | 15DL+15SY | -10225757.0613
F24 | X1 | 15DL-15WX1 | -13214720.5004
F24 | X1 | 15DL+15WX1 | -3012630.3246
F24 | X1 | 15DL-15WX2 | -4258693.3933
F24 | X1 | 15DL+15WX2 | -11968657.4316
F24 | X1 | 15DL-15WX3 | -8828845.2611
F24 | X1 | 15DL+15WX3 | -7398505.5638
F24 | X1 | 15DL-15WX4 | -14430980.5788
F24 | X1 | 15DL+15WX4 | -1796370.2461
F24 | X1 | 15DL-15WX5 | -2489558.6971
F24 | X1 | 15DL+15WX5 | -13737792.1279
F24 | X1 | 15DL-15WY1 | -11351546.9245
F24 | X1 | 15DL+15WY1 | -4875803.9004
F24 | X1 | 15DL-15WY2 | -10201212.4943
F24 | X1 | 15DL+15WY2 | -6026138.3306
F24 | X1 | 15DL-15WY3 | -11170167.6002
F24 | X1 | 15DL+15WY3 | -5057183.2247
F24 | X1 | 15DL-15WY4 | -10361842.6332
F24 | X1 | 15DL+15WY4 | -5865508.1917
F24 | X1 | 15DL-15WY5 | -8828066.0283
F24 | X1 | 15DL+15WY5 | -7399284.7966
F24 | X2 | 15DL | -10791655.1868
F24 | X2 | 09DL+15SX | -6052737.4485
F24 | X2 | 09DL+15SX | -6897248.7757
F24 | X2 | 09DL+15SY | -5644298.8976
F24 | X2 | 09DL+15SY | -7305687.3266
F24 | X2 | 09DL-15WX1 | -9037664.3112
F24 | X2 | 09DL+15WX1 | -3912321.913
F24 | X2 | 09DL-15WX2 | -4849279.48
F24 | X2 | 09DL+15WX2 | -8100706.7442
F24 | X2 | 09DL-15WX3 | -7012754.3336
F24 | X2 | 09DL+15WX3 | -5937231.8906
F24 | X2 | 09DL-15WX4 | -9527876.2928
F24 | X2 | 09DL+15WX4 | -3422109.9314
F24 | X2 | 09DL-15WX5 | -3943342.4862
F24 | X2 | 09DL+15WX5 | -9006643.738
F24 | X2 | 09DL-15WY1 | -8244393.1862
F24 | X2 | 09DL+15WY1 | -4705593.038
F24 | X2 | 09DL-15WY2 | -7409458.5151
F24 | X2 | 09DL+15WY2 | -5540527.7091
F24 | X2 | 09DL-15WY3 | -8026864.3336
F24 | X2 | 09DL+15WY3 | -4923121.8906
F24 | X2 | 09DL-15WY4 | -7783706.1659
F24 | X2 | 09DL+15WY4 | -5166280.0583
F24 | X2 | 09DL-15WY5 | -6670463.8381
F24 | X2 | 09DL+15WY5 | -6279522.3861
F24 | X2 | 12DL+12LL+12SX | -9913233.8349
F24 | X2 | 12DL+12LL+12SX | -10588842.8967
F24 | X2 | 12DL+12LL+12SY | -9586482.9942
F24 | X2 | 12DL+12LL+12SY | -10915593.7374
F24 | X2 | 12DL+12LL-12WX1 | -12301175.3251
F24 | X2 | 12DL+12LL+12WX1 | -8200901.4065
F24 | X2 | 12DL+12LL-12WX2 | -8950467.4601
F24 | X2 | 12DL+12LL+12WX2 | -11551609.2715
F24 | X2 | 12DL+12LL-12WX3 | -10681247.343
F24 | X2 | 12DL+12LL+12WX3 | -9820829.3887
F24 | X2 | 12DL+12LL-12WX4 | -12693344.9104
F24 | X2 | 12DL+12LL+12WX4 | -7808731.8213
F24 | X2 | 12DL+12LL-12WX5 | -8225717.8651
F24 | X2 | 12DL+12LL+12WX5 | -12276358.8666
F24 | X2 | 12DL+12LL-12WY1 | -11666558.4251
F24 | X2 | 12DL+12LL+12WY1 | -8835518.3066
F24 | X2 | 12DL+12LL-12WY2 | -10998610.6882
F24 | X2 | 12DL+12LL+12WY2 | -9503466.0434
F24 | X2 | 12DL+12LL-12WY3 | -11492535.343
F24 | X2 | 12DL+12LL+12WY3 | -9009541.3887
F24 | X2 | 12DL+12LL-12WY4 | -11298008.8088
F24 | X2 | 12DL+12LL+12WY4 | -9204067.9228
F24 | X2 | 12DL+12LL-12WY5 | -10407414.9466
F24 | X2 | 12DL+12LL+12WY5 | -10094661.785
F24 | X2 | 12DL+15SX-1 | -8211068.4858
F24 | X2 | 12DL+15SX-1 | -9055579.8131
F24 | X2 | 12DL+15SY-1 | -7802629.935
F24 | X2 | 12DL+15SY-1 | -9464018.364
F24 | X2 | 15DL+15LL | -12813797.9573
F24 | X2 | 15DL+15SX | -10369399.5232
F24 | X2 | 15DL+15SX | -11213910.8505
F24 | X2 | 15DL+15SY | -9960960.9724
F24 | X2 | 15DL+15SY | -11622349.4013
F24 | X2 | 15DL-15WX1 | -13354326.386
F24 | X2 | 15DL+15WX1 | -8228983.9877
F24 | X2 | 15DL-15WX2 | -9165941.5547
F24 | X2 | 15DL+15WX2 | -12417368.819
F24 | X2 | 15DL-15WX3 | -11329416.4083
F24 | X2 | 15DL+15WX3 | -10253893.9654
F24 | X2 | 15DL-15WX4 | -13844538.3675
F24 | X2 | 15DL+15WX4 | -7738772.0062
F24 | X2 | 15DL-15WX5 | -8260004.5609
F24 | X2 | 15DL+15WX5 | -13323305.8128
F24 | X2 | 15DL-15WY1 | -12561055.2609
F24 | X2 | 15DL+15WY1 | -9022255.1128
F24 | X2 | 15DL-15WY2 | -11726120.5898
F24 | X2 | 15DL+15WY2 | -9857189.7838
F24 | X2 | 15DL-15WY3 | -12343526.4083
F24 | X2 | 15DL+15WY3 | -9239783.9654
F24 | X2 | 15DL-15WY4 | -12100368.2406
F24 | X2 | 15DL+15WY4 | -9482942.1331
F24 | X2 | 15DL-15WY5 | -10987125.9128
F24 | X2 | 15DL+15WY5 | -10596184.4609
F24 | X3 | 15DL | -11225764.6016
F24 | X3 | 09DL+15SX | -6601426.3771
F24 | X3 | 09DL+15SX | -6869491.1448
F24 | X3 | 09DL+15SY | -6259852.1165
F24 | X3 | 09DL+15SY | -7211065.4054
F24 | X3 | 09DL-15WX1 | -8161908.9545
F24 | X3 | 09DL+15WX1 | -5309008.5674
F24 | X3 | 09DL-15WX2 | -5604646.822
F24 | X3 | 09DL+15WX2 | -7866270.6999
F24 | X3 | 09DL-15WX3 | -6905138.4548
F24 | X3 | 09DL+15WX3 | -6565779.0671
F24 | X3 | 09DL-15WX4 | -8522538.8075
F24 | X3 | 09DL+15WX4 | -4948378.7144
F24 | X3 | 09DL-15WX5 | -5112843.1426
F24 | X3 | 09DL+15WX5 | -8358074.3793
F24 | X3 | 09DL-15WY1 | -7691961.7826
F24 | X3 | 09DL+15WY1 | -5778955.7393
F24 | X3 | 09DL-15WY2 | -7420808.1126
F24 | X3 | 09DL+15WY2 | -6050109.4093
F24 | X3 | 09DL-15WY3 | -7677792.3831
F24 | X3 | 09DL+15WY3 | -5793125.1388
F24 | X3 | 09DL-15WY4 | -7372915.7115
F24 | X3 | 09DL+15WY4 | -6098001.8104
F24 | X3 | 09DL-15WY5 | -7011378.2223
F24 | X3 | 09DL+15WY5 | -6459539.2996
F24 | X3 | 12DL+12LL+12SX | -10595900.1883
F24 | X3 | 12DL+12LL+12SX | -10810352.0025
F24 | X3 | 12DL+12LL+12SY | -10322640.7799
F24 | X3 | 12DL+12LL+12SY | -11083611.411
F24 | X3 | 12DL+12LL-12WX1 | -11844286.2503
F24 | X3 | 12DL+12LL+12WX1 | -9561965.9406
F24 | X3 | 12DL+12LL-12WX2 | -9798476.5442
F24 | X3 | 12DL+12LL+12WX2 | -11607775.6466
F24 | X3 | 12DL+12LL-12WX3 | -10838869.8505
F24 | X3 | 12DL+12LL+12WX3 | -10567382.3403
F24 | X3 | 12DL+12LL-12WX4 | -12132790.1327
F24 | X3 | 12DL+12LL+12WX4 | -9273462.0582
F24 | X3 | 12DL+12LL-12WX5 | -9405033.6008
F24 | X3 | 12DL+12LL+12WX5 | -12001218.5901
F24 | X3 | 12DL+12LL-12WY1 | -11468328.5128
F24 | X3 | 12DL+12LL+12WY1 | -9937923.6781
F24 | X3 | 12DL+12LL-12WY2 | -11251405.5768
F24 | X3 | 12DL+12LL+12WY2 | -10154846.6141
F24 | X3 | 12DL+12LL-12WY3 | -11456992.9931
F24 | X3 | 12DL+12LL+12WY3 | -9949259.1978
F24 | X3 | 12DL+12LL-12WY4 | -11213091.6559
F24 | X3 | 12DL+12LL+12WY4 | -10193160.535
F24 | X3 | 12DL+12LL-12WY5 | -10923861.6645
F24 | X3 | 12DL+12LL+12WY5 | -10482390.5264
F24 | X3 | 12DL+15SX-1 | -8846579.2974
F24 | X3 | 12DL+15SX-1 | -9114644.0651
F24 | X3 | 12DL+15SY-1 | -8505005.0368
F24 | X3 | 12DL+15SY-1 | -9456218.3257
F24 | X3 | 15DL+15LL | -13378907.6193
F24 | X3 | 15DL+15SX | -11091732.2177
F24 | X3 | 15DL+15SX | -11359796.9855
F24 | X3 | 15DL+15SY | -10750157.9571
F24 | X3 | 15DL+15SY | -11701371.246
F24 | X3 | 15DL-15WX1 | -12652214.7952
F24 | X3 | 15DL+15WX1 | -9799314.408
F24 | X3 | 15DL-15WX2 | -10094952.6626
F24 | X3 | 15DL+15WX2 | -12356576.5406
F24 | X3 | 15DL-15WX3 | -11395444.2955
F24 | X3 | 15DL+15WX3 | -11056084.9077
F24 | X3 | 15DL-15WX4 | -13012844.6481
F24 | X3 | 15DL+15WX4 | -9438684.555
F24 | X3 | 15DL-15WX5 | -9603148.9833
F24 | X3 | 15DL+15WX5 | -12848380.2199
F24 | X3 | 15DL-15WY1 | -12182267.6232
F24 | X3 | 15DL+15WY1 | -10269261.5799
F24 | X3 | 15DL-15WY2 | -11911113.9533
F24 | X3 | 15DL+15WY2 | -10540415.2499
F24 | X3 | 15DL-15WY3 | -12168098.2237
F24 | X3 | 15DL+15WY3 | -10283430.9795
F24 | X3 | 15DL-15WY4 | -11863221.5521
F24 | X3 | 15DL+15WY4 | -10588307.651
F24 | X3 | 15DL-15WY5 | -11501684.0629
F24 | X3 | 15DL+15WY5 | -10949845.1403
F24 | X4 | 15DL | -11225749.075
F24 | X4 | 09DL+15SX | -6601284.9714
F24 | X4 | 09DL+15SX | -6869613.9186
F24 | X4 | 09DL+15SY | -6259859.1503
F24 | X4 | 09DL+15SY | -7211039.7397
F24 | X4 | 09DL-15WX1 | -7866086.8325
F24 | X4 | 09DL+15WX1 | -5604812.0575
F24 | X4 | 09DL-15WX2 | -5308874.3653
F24 | X4 | 09DL+15WX2 | -8162024.5246
F24 | X4 | 09DL-15WX3 | -6565597.8907
F24 | X4 | 09DL+15WX3 | -6905300.9993
F24 | X4 | 09DL-15WX4 | -8357948.6639
F24 | X4 | 09DL+15WX4 | -5112950.2261
F24 | X4 | 09DL-15WX5 | -4948319.2198
F24 | X4 | 09DL+15WX5 | -8522579.6702
F24 | X4 | 09DL-15WY1 | -7420647.6314
F24 | X4 | 09DL+15WY1 | -6050251.2586
F24 | X4 | 09DL-15WY2 | -7692070.0633
F24 | X4 | 09DL+15WY2 | -5778828.8267
F24 | X4 | 09DL-15WY3 | -7677763.8006
F24 | X4 | 09DL+15WY3 | -5793135.0894
F24 | X4 | 09DL-15WY4 | -7011180.395
F24 | X4 | 09DL+15WY4 | -6459718.495
F24 | X4 | 09DL-15WY5 | -7373076.2323
F24 | X4 | 09DL+15WY5 | -6097822.6577
F24 | X4 | 12DL+12LL+12SX | -10595778.916
F24 | X4 | 12DL+12LL+12SX | -10810442.0738
F24 | X4 | 12DL+12LL+12SY | -10322638.2592
F24 | X4 | 12DL+12LL+12SY | -11083582.7307
F24 | X4 | 12DL+12LL-12WX1 | -11607620.4049
F24 | X4 | 12DL+12LL+12WX1 | -9798600.5849
F24 | X4 | 12DL+12LL-12WX2 | -9561850.4312
F24 | X4 | 12DL+12LL+12WX2 | -11844370.5586
F24 | X4 | 12DL+12LL-12WX3 | -10567229.2515
F24 | X4 | 12DL+12LL+12WX3 | -10838991.7383
F24 | X4 | 12DL+12LL-12WX4 | -12001109.8701
F24 | X4 | 12DL+12LL+12WX4 | -9405111.1198
F24 | X4 | 12DL+12LL-12WX5 | -9273406.3148
F24 | X4 | 12DL+12LL+12WX5 | -12132814.6751
F24 | X4 | 12DL+12LL-12WY1 | -11251269.0441
F24 | X4 | 12DL+12LL+12WY1 | -10154951.9458
F24 | X4 | 12DL+12LL-12WY2 | -11468406.9896
F24 | X4 | 12DL+12LL+12WY2 | -9937814.0003
F24 | X4 | 12DL+12LL-12WY3 | -11456961.9794
F24 | X4 | 12DL+12LL+12WY3 | -9949259.0105
F24 | X4 | 12DL+12LL-12WY4 | -10923695.2549
F24 | X4 | 12DL+12LL+12WY4 | -10482525.7349
F24 | X4 | 12DL+12LL-12WY5 | -11213211.9248
F24 | X4 | 12DL+12LL+12WY5 | -10193009.0651
F24 | X4 | 12DL+15SX-1 | -8846434.7864
F24 | X4 | 12DL+15SX-1 | -9114763.7336
F24 | X4 | 12DL+15SY-1 | -8505008.9653
F24 | X4 | 12DL+15SY-1 | -9456189.5547
F24 | X4 | 15DL+15LL | -13378888.1187
F24 | X4 | 15DL+15SX | -11091584.6014
F24 | X4 | 15DL+15SX | -11359913.5486
F24 | X4 | 15DL+15SY | -10750158.7803
F24 | X4 | 15DL+15SY | -11701339.3697
F24 | X4 | 15DL-15WX1 | -12356386.4625
F24 | X4 | 15DL+15WX1 | -10095111.6875
F24 | X4 | 15DL-15WX2 | -9799173.9953
F24 | X4 | 15DL+15WX2 | -12652324.1546
F24 | X4 | 15DL-15WX3 | -11055897.5207
F24 | X4 | 15DL+15WX3 | -11395600.6292
F24 | X4 | 15DL-15WX4 | -12848248.2939
F24 | X4 | 15DL+15WX4 | -9603249.8561
F24 | X4 | 15DL-15WX5 | -9438618.8498
F24 | X4 | 15DL+15WX5 | -13012879.3002
F24 | X4 | 15DL-15WY1 | -11910947.2614
F24 | X4 | 15DL+15WY1 | -10540550.8885
F24 | X4 | 15DL-15WY2 | -12182369.6933
F24 | X4 | 15DL+15WY2 | -10269128.4567
F24 | X4 | 15DL-15WY3 | -12168063.4306
F24 | X4 | 15DL+15WY3 | -10283434.7194
F24 | X4 | 15DL-15WY4 | -11501480.025
F24 | X4 | 15DL+15WY4 | -10950018.125
F24 | X4 | 15DL-15WY5 | -11863375.8623
F24 | X4 | 15DL+15WY5 | -10588122.2877
F24 | X5 | 15DL | -10791676.166
F24 | X5 | 09DL+15SX | -6052721.1933
F24 | X5 | 09DL+15SX | -6897290.2059
F24 | X5 | 09DL+15SY | -5644317.4127
F24 | X5 | 09DL+15SY | -7305693.9865
F24 | X5 | 09DL-15WX1 | -8100703.3227
F24 | X5 | 09DL+15WX1 | -4849308.0765
F24 | X5 | 09DL-15WX2 | -3912312.3369
F24 | X5 | 09DL+15WX2 | -9037699.0623
F24 | X5 | 09DL-15WX3 | -5937222.569
F24 | X5 | 09DL+15WX3 | -7012788.8302
F24 | X5 | 09DL-15WX4 | -9006649.8107
F24 | X5 | 09DL+15WX4 | -3943361.5884
F24 | X5 | 09DL-15WX5 | -3422107.798
F24 | X5 | 09DL+15WX5 | -9527903.6012
F24 | X5 | 09DL-15WY1 | -7409462.5595
F24 | X5 | 09DL+15WY1 | -5540548.8397
F24 | X5 | 09DL-15WY2 | -8244419.149
F24 | X5 | 09DL+15WY2 | -4705592.2502
F24 | X5 | 09DL-15WY3 | -8026879.6945
F24 | X5 | 09DL+15WY3 | -4923131.7047
F24 | X5 | 09DL-15WY4 | -6670463.1578
F24 | X5 | 09DL+15WY4 | -6279548.2413
F24 | X5 | 09DL-15WY5 | -7783734.7093
F24 | X5 | 09DL+15WY5 | -5166276.6899
F24 | X5 | 12DL+12LL+12SX | -9913231.4258
F24 | X5 | 12DL+12LL+12SX | -10588886.6359
F24 | X5 | 12DL+12LL+12SY | -9586508.4013
F24 | X5 | 12DL+12LL+12SY | -10915609.6604
F24 | X5 | 12DL+12LL-12WX1 | -11551617.1294
F24 | X5 | 12DL+12LL+12WX1 | -8950500.9324
F24 | X5 | 12DL+12LL-12WX2 | -8200904.3407
F24 | X5 | 12DL+12LL+12WX2 | -12301213.721
F24 | X5 | 12DL+12LL-12WX3 | -9820832.5264
F24 | X5 | 12DL+12LL+12WX3 | -10681285.5353
F24 | X5 | 12DL+12LL-12WX4 | -12276374.3198
F24 | X5 | 12DL+12LL+12WX4 | -8225743.742
F24 | X5 | 12DL+12LL-12WX5 | -7808740.7096
F24 | X5 | 12DL+12LL+12WX5 | -12693377.3521
F24 | X5 | 12DL+12LL-12WY1 | -10998624.5188
F24 | X5 | 12DL+12LL+12WY1 | -9503493.543
F24 | X5 | 12DL+12LL-12WY2 | -11666589.7904
F24 | X5 | 12DL+12LL+12WY2 | -8835528.2713
F24 | X5 | 12DL+12LL-12WY3 | -11492558.2268
F24 | X5 | 12DL+12LL+12WY3 | -9009559.835
F24 | X5 | 12DL+12LL-12WY4 | -10407424.9975
F24 | X5 | 12DL+12LL+12WY4 | -10094693.0643
F24 | X5 | 12DL+12LL-12WY5 | -11298042.2386
F24 | X5 | 12DL+12LL+12WY5 | -9204075.8231
F24 | X5 | 12DL+15SX-1 | -8211056.4265
F24 | X5 | 12DL+15SX-1 | -9055625.4391
F24 | X5 | 12DL+15SY-1 | -7802652.6459
F24 | X5 | 12DL+15SY-1 | -9464029.2197
F24 | X5 | 15DL+15LL | -12813823.7886
F24 | X5 | 15DL+15SX | -10369391.6597
F24 | X5 | 15DL+15SX | -11213960.6723
F24 | X5 | 15DL+15SY | -9960987.879
F24 | X5 | 15DL+15SY | -11622364.4529
F24 | X5 | 15DL-15WX1 | -12417373.7891
F24 | X5 | 15DL+15WX1 | -9165978.5429
F24 | X5 | 15DL-15WX2 | -8228982.8033
F24 | X5 | 15DL+15WX2 | -13354369.5287
F24 | X5 | 15DL-15WX3 | -10253893.0354
F24 | X5 | 15DL+15WX3 | -11329459.2966
F24 | X5 | 15DL-15WX4 | -13323320.2771
F24 | X5 | 15DL+15WX4 | -8260032.0548
F24 | X5 | 15DL-15WX5 | -7738778.2644
F24 | X5 | 15DL+15WX5 | -13844574.0675
F24 | X5 | 15DL-15WY1 | -11726133.0259
F24 | X5 | 15DL+15WY1 | -9857219.3061
F24 | X5 | 15DL-15WY2 | -12561089.6154
F24 | X5 | 15DL+15WY2 | -9022262.7165
F24 | X5 | 15DL-15WY3 | -12343550.1609
F24 | X5 | 15DL+15WY3 | -9239802.1711
F24 | X5 | 15DL-15WY4 | -10987133.6242
F24 | X5 | 15DL+15WY4 | -10596218.7077
F24 | X5 | 15DL-15WY5 | -12100405.1757
F24 | X5 | 15DL+15WY5 | -9482947.1563
F24 | X6 | 15DL | -8113824.3418
F24 | X6 | 09DL+15SX | -4202406.1409
F24 | X6 | 09DL+15SX | -5534183.0692
F24 | X6 | 09DL+15SY | -2756151.6459
F24 | X6 | 09DL+15SY | -6980437.5642
F24 | X6 | 09DL-15WX1 | -8723640.1302
F24 | X6 | 09DL+15WX1 | -1012949.08
F24 | X6 | 09DL-15WX2 | 232702.7662
F24 | X6 | 09DL+15WX2 | -9969291.9764
F24 | X6 | 09DL-15WX3 | -4153360.7748
F24 | X6 | 09DL+15WX3 | -5583228.4353
F24 | X6 | 09DL-15WX4 | -10492736.2294
F24 | X6 | 09DL+15WX4 | 756147.0193
F24 | X6 | 09DL-15WX5 | 1449106.706
F24 | X6 | 09DL+15WX5 | -11185695.9162
F24 | X6 | 09DL-15WY1 | -6956135.4268
F24 | X6 | 09DL+15WY1 | -2780453.7834
F24 | X6 | 09DL-15WY2 | -8106079.6305
F24 | X6 | 09DL+15WY2 | -1630509.5796
F24 | X6 | 09DL-15WY3 | -7924911.4844
F24 | X6 | 09DL+15WY3 | -1811677.7258
F24 | X6 | 09DL-15WY4 | -5583005.802
F24 | X6 | 09DL+15WY4 | -4153583.4082
F24 | X6 | 09DL-15WY5 | -7116262.1051
F24 | X6 | 09DL+15WY5 | -2620327.1051
F24 | X6 | 12DL+12LL+12SX | -6952094.4105
F24 | X6 | 12DL+12LL+12SX | -8017515.9531
F24 | X6 | 12DL+12LL+12SY | -5795090.8145
F24 | X6 | 12DL+12LL+12SY | -9174519.5491
F24 | X6 | 12DL+12LL-12WX1 | -10569081.6019
F24 | X6 | 12DL+12LL+12WX1 | -4400528.7617
F24 | X6 | 12DL+12LL-12WX2 | -3404007.2848
F24 | X6 | 12DL+12LL+12WX2 | -11565603.0788
F24 | X6 | 12DL+12LL-12WX3 | -6912858.1176
F24 | X6 | 12DL+12LL+12WX3 | -8056752.246
F24 | X6 | 12DL+12LL-12WX4 | -11984358.4813
F24 | X6 | 12DL+12LL+12WX4 | -2985251.8823
F24 | X6 | 12DL+12LL-12WX5 | -2430884.1329
F24 | X6 | 12DL+12LL+12WX5 | -12538726.2307
F24 | X6 | 12DL+12LL-12WY1 | -9155077.8391
F24 | X6 | 12DL+12LL+12WY1 | -5814532.5244
F24 | X6 | 12DL+12LL-12WY2 | -10075033.2021
F24 | X6 | 12DL+12LL+12WY2 | -4894577.1614
F24 | X6 | 12DL+12LL-12WY3 | -9930098.6852
F24 | X6 | 12DL+12LL+12WY3 | -5039511.6783
F24 | X6 | 12DL+12LL-12WY4 | -8056574.1393
F24 | X6 | 12DL+12LL+12WY4 | -6913036.2243
F24 | X6 | 12DL+12LL-12WY5 | -9283179.1818
F24 | X6 | 12DL+12LL+12WY5 | -5686431.1818
F24 | X6 | 12DL+15SX-1 | -5825171.0093
F24 | X6 | 12DL+15SX-1 | -7156947.9375
F24 | X6 | 12DL+15SY-1 | -4378916.5143
F24 | X6 | 12DL+15SY-1 | -8603202.4325
F24 | X6 | 15DL+15LL | -9356006.4772
F24 | X6 | 15DL+15SX | -7447935.8777
F24 | X6 | 15DL+15SX | -8779712.8059
F24 | X6 | 15DL+15SY | -6001681.3827
F24 | X6 | 15DL+15SY | -10225967.3009
F24 | X6 | 15DL-15WX1 | -11969169.8669
F24 | X6 | 15DL+15WX1 | -4258478.8167
F24 | X6 | 15DL-15WX2 | -3012826.9705
F24 | X6 | 15DL+15WX2 | -13214821.7131
F24 | X6 | 15DL-15WX3 | -7398890.5115
F24 | X6 | 15DL+15WX3 | -8828758.172
F24 | X6 | 15DL-15WX4 | -13738265.9661
F24 | X6 | 15DL+15WX4 | -2489382.7174
F24 | X6 | 15DL-15WX5 | -1796423.0307
F24 | X6 | 15DL+15WX5 | -14431225.6529
F24 | X6 | 15DL-15WY1 | -10201665.1635
F24 | X6 | 15DL+15WY1 | -6025983.5201
F24 | X6 | 15DL-15WY2 | -11351609.3672
F24 | X6 | 15DL+15WY2 | -4876039.3163
F24 | X6 | 15DL-15WY3 | -11170441.2211
F24 | X6 | 15DL+15WY3 | -5057207.4625
F24 | X6 | 15DL-15WY4 | -8828535.5387
F24 | X6 | 15DL+15WY4 | -7399113.1449
F24 | X6 | 15DL-15WY5 | -10361791.8418
F24 | X6 | 15DL+15WY5 | -5865856.8418
F24 | Y1 | 15DL | -6322661.9415
F24 | Y1 | 09DL+15SX | -2868091.3918
F24 | Y1 | 09DL+15SX | -4719102.938
F24 | Y1 | 09DL+15SY | -3747948.294
F24 | Y1 | 09DL+15SY | -3839246.0358
F24 | Y1 | 09DL-15WX1 | -4193137.7964
F24 | Y1 | 09DL+15WX1 | -3394056.5335
F24 | Y1 | 09DL-15WX2 | -4439938.793
F24 | Y1 | 09DL+15WX2 | -3147255.5368
F24 | Y1 | 09DL-15WX3 | -4393869.9949
F24 | Y1 | 09DL+15WX3 | -3193324.3349
F24 | Y1 | 09DL-15WX4 | -3919974.5817
F24 | Y1 | 09DL+15WX4 | -3667219.7481
F24 | Y1 | 09DL-15WX5 | -4249043.4212
F24 | Y1 | 09DL+15WX5 | -3338150.9086
F24 | Y1 | 09DL-15WY1 | -4326954.6701
F24 | Y1 | 09DL+15WY1 | -3260239.6598
F24 | Y1 | 09DL-15WY2 | -3081195.8638
F24 | Y1 | 09DL+15WY2 | -4505998.466
F24 | Y1 | 09DL-15WY3 | -3690835.7233
F24 | Y1 | 09DL+15WY3 | -3896358.6065
F24 | Y1 | 09DL-15WY4 | -4574308.6792
F24 | Y1 | 09DL+15WY4 | -3012885.6506
F24 | Y1 | 09DL-15WY5 | -2913281.4657
F24 | Y1 | 09DL+15WY5 | -4673912.8641
F24 | Y1 | 12DL+12LL+12SX | -5264047.924
F24 | Y1 | 12DL+12LL+12SX | -6744857.161
F24 | Y1 | 12DL+12LL+12SY | -5967933.4458
F24 | Y1 | 12DL+12LL+12SY | -6040971.6392
F24 | Y1 | 12DL+12LL-12WX1 | -6324085.0477
F24 | Y1 | 12DL+12LL+12WX1 | -5684820.0373
F24 | Y1 | 12DL+12LL-12WX2 | -6521525.845
F24 | Y1 | 12DL+12LL+12WX2 | -5487379.24
F24 | Y1 | 12DL+12LL-12WX3 | -6484670.8065
F24 | Y1 | 12DL+12LL+12WX3 | -5524234.2785
F24 | Y1 | 12DL+12LL-12WX4 | -6105554.476
F24 | Y1 | 12DL+12LL+12WX4 | -5903350.609
F24 | Y1 | 12DL+12LL-12WX5 | -6368809.5476
F24 | Y1 | 12DL+12LL+12WX5 | -5640095.5374
F24 | Y1 | 12DL+12LL-12WY1 | -6431138.5466
F24 | Y1 | 12DL+12LL+12WY1 | -5577766.5384
F24 | Y1 | 12DL+12LL-12WY2 | -5434531.5016
F24 | Y1 | 12DL+12LL+12WY2 | -6574373.5834
F24 | Y1 | 12DL+12LL-12WY3 | -5922243.3892
F24 | Y1 | 12DL+12LL+12WY3 | -6086661.6958
F24 | Y1 | 12DL+12LL-12WY4 | -6629021.7539
F24 | Y1 | 12DL+12LL+12WY4 | -5379883.3311
F24 | Y1 | 12DL+12LL-12WY5 | -5300199.9832
F24 | Y1 | 12DL+12LL+12WY5 | -6708705.1018
F24 | Y1 | 12DL+15SX-1 | -4132623.7801
F24 | Y1 | 12DL+15SX-1 | -5983635.3263
F24 | Y1 | 12DL+15SY-1 | -5012480.6823
F24 | Y1 | 12DL+15SY-1 | -5103778.4241
F24 | Y1 | 15DL+15LL | -7505565.6781
F24 | Y1 | 15DL+15SX | -5397156.1684
F24 | Y1 | 15DL+15SX | -7248167.7146
F24 | Y1 | 15DL+15SY | -6277013.0706
F24 | Y1 | 15DL+15SY | -6368310.8124
F24 | Y1 | 15DL-15WX1 | -6722202.573
F24 | Y1 | 15DL+15WX1 | -5923121.3101
F24 | Y1 | 15DL-15WX2 | -6969003.5696
F24 | Y1 | 15DL+15WX2 | -5676320.3134
F24 | Y1 | 15DL-15WX3 | -6922934.7715
F24 | Y1 | 15DL+15WX3 | -5722389.1116
F24 | Y1 | 15DL-15WX4 | -6449039.3583
F24 | Y1 | 15DL+15WX4 | -6196284.5247
F24 | Y1 | 15DL-15WX5 | -6778108.1979
F24 | Y1 | 15DL+15WX5 | -5867215.6852
F24 | Y1 | 15DL-15WY1 | -6856019.4467
F24 | Y1 | 15DL+15WY1 | -5789304.4364
F24 | Y1 | 15DL-15WY2 | -5610260.6404
F24 | Y1 | 15DL+15WY2 | -7035063.2426
F24 | Y1 | 15DL-15WY3 | -6219900.4999
F24 | Y1 | 15DL+15WY3 | -6425423.3832
F24 | Y1 | 15DL-15WY4 | -7103373.4558
F24 | Y1 | 15DL+15WY4 | -5541950.4273
F24 | Y1 | 15DL-15WY5 | -5442346.2423
F24 | Y1 | 15DL+15WY5 | -7202977.6407
F24 | Y2 | 15DL | -6391073.6946
F24 | Y2 | 09DL+15SX | -3834499.5709
F24 | Y2 | 09DL+15SX | -3834788.8626
F24 | Y2 | 09DL+15SY | -3777009.6825
F24 | Y2 | 09DL+15SY | -3892278.7509
F24 | Y2 | 09DL-15WX1 | -3815173.2043
F24 | Y2 | 09DL+15WX1 | -3854115.2292
F24 | Y2 | 09DL-15WX2 | -3854426.6821
F24 | Y2 | 09DL+15WX2 | -3814861.7514
F24 | Y2 | 09DL-15WX3 | -3834822.9731
F24 | Y2 | 09DL+15WX3 | -3834465.4604
F24 | Y2 | 09DL-15WX4 | -3808562.1805
F24 | Y2 | 09DL+15WX4 | -3860726.253
F24 | Y2 | 09DL-15WX5 | -3860899.515
F24 | Y2 | 09DL+15WX5 | -3808388.9184
F24 | Y2 | 09DL-15WY1 | -3799685.5253
F24 | Y2 | 09DL+15WY1 | -3869602.9082
F24 | Y2 | 09DL-15WY2 | -3799393.9974
F24 | Y2 | 09DL+15WY2 | -3869894.4361
F24 | Y2 | 09DL-15WY3 | -3794347.963
F24 | Y2 | 09DL+15WY3 | -3874940.4705
F24 | Y2 | 09DL-15WY4 | -3815309.0024
F24 | Y2 | 09DL+15WY4 | -3853979.431
F24 | Y2 | 09DL-15WY5 | -3814920.2991
F24 | Y2 | 09DL+15WY5 | -3854368.1344
F24 | Y2 | 12DL+12LL+12SX | -6075097.6927
F24 | Y2 | 12DL+12LL+12SX | -6075329.126
F24 | Y2 | 12DL+12LL+12SY | -6029105.782
F24 | Y2 | 12DL+12LL+12SY | -6121321.0367
F24 | Y2 | 12DL+12LL-12WX1 | -6059636.5994
F24 | Y2 | 12DL+12LL+12WX1 | -6090790.2193
F24 | Y2 | 12DL+12LL-12WX2 | -6091039.3816
F24 | Y2 | 12DL+12LL+12WX2 | -6059387.4371
F24 | Y2 | 12DL+12LL-12WX3 | -6075356.4144
F24 | Y2 | 12DL+12LL+12WX3 | -6075070.4043
F24 | Y2 | 12DL+12LL-12WX4 | -6054347.7804
F24 | Y2 | 12DL+12LL+12WX4 | -6096079.0383
F24 | Y2 | 12DL+12LL-12WX5 | -6096217.648
F24 | Y2 | 12DL+12LL+12WX5 | -6054209.1707
F24 | Y2 | 12DL+12LL-12WY1 | -6047246.4562
F24 | Y2 | 12DL+12LL+12WY1 | -6103180.3625
F24 | Y2 | 12DL+12LL-12WY2 | -6047013.2339
F24 | Y2 | 12DL+12LL+12WY2 | -6103413.5848
F24 | Y2 | 12DL+12LL-12WY3 | -6042976.4063
F24 | Y2 | 12DL+12LL+12WY3 | -6107450.4124
F24 | Y2 | 12DL+12LL-12WY4 | -6059745.2379
F24 | Y2 | 12DL+12LL+12WY4 | -6090681.5808
F24 | Y2 | 12DL+12LL-12WY5 | -6059434.2752
F24 | Y2 | 12DL+12LL+12WY5 | -6090992.5435
F24 | Y2 | 12DL+15SX-1 | -5112714.3098
F24 | Y2 | 12DL+15SX-1 | -5113003.6015
F24 | Y2 | 12DL+15SY-1 | -5055224.4214
F24 | Y2 | 12DL+15SY-1 | -5170493.4898
F24 | Y2 | 15DL+15LL | -7594016.7617
F24 | Y2 | 15DL+15SX | -6390929.0487
F24 | Y2 | 15DL+15SX | -6391218.3404
F24 | Y2 | 15DL+15SY | -6333439.1604
F24 | Y2 | 15DL+15SY | -6448708.2287
F24 | Y2 | 15DL-15WX1 | -6371602.6821
F24 | Y2 | 15DL+15WX1 | -6410544.707
F24 | Y2 | 15DL-15WX2 | -6410856.1599
F24 | Y2 | 15DL+15WX2 | -6371291.2292
F24 | Y2 | 15DL-15WX3 | -6391252.4509
F24 | Y2 | 15DL+15WX3 | -6390894.9382
F24 | Y2 | 15DL-15WX4 | -6364991.6583
F24 | Y2 | 15DL+15WX4 | -6417155.7308
F24 | Y2 | 15DL-15WX5 | -6417328.9929
F24 | Y2 | 15DL+15WX5 | -6364818.3963
F24 | Y2 | 15DL-15WY1 | -6356115.0031
F24 | Y2 | 15DL+15WY1 | -6426032.386
F24 | Y2 | 15DL-15WY2 | -6355823.4752
F24 | Y2 | 15DL+15WY2 | -6426323.9139
F24 | Y2 | 15DL-15WY3 | -6350777.4408
F24 | Y2 | 15DL+15WY3 | -6431369.9483
F24 | Y2 | 15DL-15WY4 | -6371738.4803
F24 | Y2 | 15DL+15WY4 | -6410408.9089
F24 | Y2 | 15DL-15WY5 | -6371349.7769
F24 | Y2 | 15DL+15WY5 | -6410797.6122
F24 | Y3 | 15DL | -6322669.4241
F24 | Y3 | 09DL+15SX | -2868514.978
F24 | Y3 | 09DL+15SX | -4718688.3309
F24 | Y3 | 09DL+15SY | -3747800.9836
F24 | Y3 | 09DL+15SY | -3839402.3252
F24 | Y3 | 09DL-15WX1 | -3147180.933
F24 | Y3 | 09DL+15WX1 | -4440022.3758
F24 | Y3 | 09DL-15WX2 | -3394663.8439
F24 | Y3 | 09DL+15WX2 | -4192539.4649
F24 | Y3 | 09DL-15WX3 | -3193629.4126
F24 | Y3 | 09DL+15WX3 | -4393573.8963
F24 | Y3 | 09DL-15WX4 | -3337846.462
F24 | Y3 | 09DL+15WX4 | -4249356.8469
F24 | Y3 | 09DL-15WX5 | -3667824.5233
F24 | Y3 | 09DL+15WX5 | -3919378.7856
F24 | Y3 | 09DL-15WY1 | -3081267.9162
F24 | Y3 | 09DL+15WY1 | -4505935.3927
F24 | Y3 | 09DL-15WY2 | -4326418.5884
F24 | Y3 | 09DL+15WY2 | -3260784.7205
F24 | Y3 | 09DL-15WY3 | -3690568.7317
F24 | Y3 | 09DL+15WY3 | -3896634.5772
F24 | Y3 | 09DL-15WY4 | -2913559.8115
F24 | Y3 | 09DL+15WY4 | -4673643.4974
F24 | Y3 | 09DL-15WY5 | -4573776.1728
F24 | Y3 | 09DL+15WY5 | -3013427.136
F24 | Y3 | 12DL+12LL+12SX | -5264384.0524
F24 | Y3 | 12DL+12LL+12SX | -6744522.7347
F24 | Y3 | 12DL+12LL+12SY | -5967812.8569
F24 | Y3 | 12DL+12LL+12SY | -6041093.9302
F24 | Y3 | 12DL+12LL-12WX1 | -5487316.8165
F24 | Y3 | 12DL+12LL+12WX1 | -6521589.9707
F24 | Y3 | 12DL+12LL-12WX2 | -5685303.1452
F24 | Y3 | 12DL+12LL+12WX2 | -6323603.642
F24 | Y3 | 12DL+12LL-12WX3 | -5524475.6001
F24 | Y3 | 12DL+12LL+12WX3 | -6484431.1871
F24 | Y3 | 12DL+12LL-12WX4 | -5639849.2396
F24 | Y3 | 12DL+12LL+12WX4 | -6369057.5475
F24 | Y3 | 12DL+12LL-12WX5 | -5903831.6886
F24 | Y3 | 12DL+12LL+12WX5 | -6105075.0985
F24 | Y3 | 12DL+12LL-12WY1 | -5434586.403
F24 | Y3 | 12DL+12LL+12WY1 | -6574320.3842
F24 | Y3 | 12DL+12LL-12WY2 | -6430706.9407
F24 | Y3 | 12DL+12LL+12WY2 | -5578199.8464
F24 | Y3 | 12DL+12LL-12WY3 | -5922027.0554
F24 | Y3 | 12DL+12LL+12WY3 | -6086879.7318
F24 | Y3 | 12DL+12LL-12WY4 | -5300419.9192
F24 | Y3 | 12DL+12LL+12WY4 | -6708486.8679
F24 | Y3 | 12DL+12LL-12WY5 | -6628593.0083
F24 | Y3 | 12DL+12LL+12WY5 | -5380313.7789
F24 | Y3 | 12DL+15SX-1 | -4133048.8628
F24 | Y3 | 12DL+15SX-1 | -5983222.2157
F24 | Y3 | 12DL+15SY-1 | -5012334.8684
F24 | Y3 | 12DL+15SY-1 | -5103936.2101
F24 | Y3 | 15DL+15LL | -7505566.742
F24 | Y3 | 15DL+15SX | -5397582.7476
F24 | Y3 | 15DL+15SX | -7247756.1005
F24 | Y3 | 15DL+15SY | -6276868.7533
F24 | Y3 | 15DL+15SY | -6368470.0949
F24 | Y3 | 15DL-15WX1 | -5676248.7027
F24 | Y3 | 15DL+15WX1 | -6969090.1455
F24 | Y3 | 15DL-15WX2 | -5923731.6136
F24 | Y3 | 15DL+15WX2 | -6721607.2346
F24 | Y3 | 15DL-15WX3 | -5722697.1822
F24 | Y3 | 15DL+15WX3 | -6922641.6659
F24 | Y3 | 15DL-15WX4 | -5866914.2316
F24 | Y3 | 15DL+15WX4 | -6778424.6165
F24 | Y3 | 15DL-15WX5 | -6196892.2929
F24 | Y3 | 15DL+15WX5 | -6448446.5552
F24 | Y3 | 15DL-15WY1 | -5610335.6858
F24 | Y3 | 15DL+15WY1 | -7035003.1623
F24 | Y3 | 15DL-15WY2 | -6855486.358
F24 | Y3 | 15DL+15WY2 | -5789852.4901
F24 | Y3 | 15DL-15WY3 | -6219636.5013
F24 | Y3 | 15DL+15WY3 | -6425702.3468
F24 | Y3 | 15DL-15WY4 | -5442627.5811
F24 | Y3 | 15DL+15WY4 | -7202711.267
F24 | Y3 | 15DL-15WY5 | -7102843.9425
F24 | Y3 | 15DL+15WY5 | -5542494.9057
F24 | Z1 | 15DL | -6322669.4236
F24 | Z1 | 09DL+15SX | -2868514.9772
F24 | Z1 | 09DL+15SX | -4718688.3311
F24 | Z1 | 09DL+15SY | -3747800.9824
F24 | Z1 | 09DL+15SY | -3839402.3259
F24 | Z1 | 09DL-15WX1 | -4440120.051
F24 | Z1 | 09DL+15WX1 | -3147083.2573
F24 | Z1 | 09DL-15WX2 | -4191199.2486
F24 | Z1 | 09DL+15WX2 | -3396004.0597
F24 | Z1 | 09DL-15WX3 | -4392860.7555
F24 | Z1 | 09DL+15WX3 | -3194342.5528
F24 | Z1 | 09DL-15WX4 | -4249969.8139
F24 | Z1 | 09DL+15WX4 | -3337233.4945
F24 | Z1 | 09DL-15WX5 | -3918074.5574
F24 | Z1 | 09DL+15WX5 | -3669128.7509
F24 | Z1 | 09DL-15WY1 | -4506174.3812
F24 | Z1 | 09DL+15WY1 | -3081028.9271
F24 | Z1 | 09DL-15WY2 | -3261832.1508
F24 | Z1 | 09DL+15WY2 | -4325371.1575
F24 | Z1 | 09DL-15WY3 | -3897372.9112
F24 | Z1 | 09DL+15WY3 | -3689830.3971
F24 | Z1 | 09DL-15WY4 | -4673462.3586
F24 | Z1 | 09DL+15WY4 | -2913740.9497
F24 | Z1 | 09DL-15WY5 | -3014323.9258
F24 | Z1 | 09DL+15WY5 | -4572879.3825
F24 | Z1 | 12DL+12LL+12SX | -5264384.0516
F24 | Z1 | 12DL+12LL+12SX | -6744522.7346
F24 | Z1 | 12DL+12LL+12SY | -5967812.8557
F24 | Z1 | 12DL+12LL+12SY | -6041093.9305
F24 | Z1 | 12DL+12LL-12WX1 | -6521668.1106
F24 | Z1 | 12DL+12LL+12WX1 | -5487238.6757
F24 | Z1 | 12DL+12LL-12WX2 | -6322531.4687
F24 | Z1 | 12DL+12LL+12WX2 | -5686375.3175
F24 | Z1 | 12DL+12LL-12WX3 | -6483860.6742
F24 | Z1 | 12DL+12LL+12WX3 | -5525046.112
F24 | Z1 | 12DL+12LL-12WX4 | -6369547.9209
F24 | Z1 | 12DL+12LL+12WX4 | -5639358.8654
F24 | Z1 | 12DL+12LL-12WX5 | -6104031.7157
F24 | Z1 | 12DL+12LL+12WX5 | -5904875.0705
F24 | Z1 | 12DL+12LL-12WY1 | -6574511.5747
F24 | Z1 | 12DL+12LL+12WY1 | -5434395.2115
F24 | Z1 | 12DL+12LL-12WY2 | -5579037.7905
F24 | Z1 | 12DL+12LL+12WY2 | -6429868.9958
F24 | Z1 | 12DL+12LL-12WY3 | -6087470.3987
F24 | Z1 | 12DL+12LL+12WY3 | -5921436.3875
F24 | Z1 | 12DL+12LL-12WY4 | -6708341.9567
F24 | Z1 | 12DL+12LL+12WY4 | -5300564.8296
F24 | Z1 | 12DL+12LL-12WY5 | -5381031.2104
F24 | Z1 | 12DL+12LL+12WY5 | -6627875.5758
F24 | Z1 | 12DL+15SX-1 | -4133048.862
F24 | Z1 | 12DL+15SX-1 | -5983222.2158
F24 | Z1 | 12DL+15SY-1 | -5012334.8672
F24 | Z1 | 12DL+15SY-1 | -5103936.2106
F24 | Z1 | 15DL+15LL | -7505566.7414
F24 | Z1 | 15DL+15SX | -5397582.7467
F24 | Z1 | 15DL+15SX | -7247756.1005
F24 | Z1 | 15DL+15SY | -6276868.7519
F24 | Z1 | 15DL+15SY | -6368470.0953
F24 | Z1 | 15DL-15WX1 | -6969187.8204
F24 | Z1 | 15DL+15WX1 | -5676151.0268
F24 | Z1 | 15DL-15WX2 | -6720267.0181
F24 | Z1 | 15DL+15WX2 | -5925071.8291
F24 | Z1 | 15DL-15WX3 | -6921928.5249
F24 | Z1 | 15DL+15WX3 | -5723410.3223
F24 | Z1 | 15DL-15WX4 | -6779037.5833
F24 | Z1 | 15DL+15WX4 | -5866301.2639
F24 | Z1 | 15DL-15WX5 | -6447142.3268
F24 | Z1 | 15DL+15WX5 | -6198196.5203
F24 | Z1 | 15DL-15WY1 | -7035242.1506
F24 | Z1 | 15DL+15WY1 | -5610096.6966
F24 | Z1 | 15DL-15WY2 | -5790899.9203
F24 | Z1 | 15DL+15WY2 | -6854438.9269
F24 | Z1 | 15DL-15WY3 | -6426440.6806
F24 | Z1 | 15DL+15WY3 | -6218898.1666
F24 | Z1 | 15DL-15WY4 | -7202530.128
F24 | Z1 | 15DL+15WY4 | -5442808.7191
F24 | Z1 | 15DL-15WY5 | -5543391.6952
F24 | Z1 | 15DL+15WY5 | -7101947.1519
F24 | Z2 | 15DL | -6391073.6946
F24 | Z2 | 09DL+15SX | -3834499.5709
F24 | Z2 | 09DL+15SX | -3834788.8627
F24 | Z2 | 09DL+15SY | -3777009.6826
F24 | Z2 | 09DL+15SY | -3892278.751
F24 | Z2 | 09DL-15WX1 | -3852012.6467
F24 | Z2 | 09DL+15WX1 | -3817275.7868
F24 | Z2 | 09DL-15WX2 | -3816964.1923
F24 | Z2 | 09DL+15WX2 | -3852324.2413
F24 | Z2 | 09DL-15WX3 | -3834465.3792
F24 | Z2 | 09DL+15WX3 | -3834823.0544
F24 | Z2 | 09DL-15WX4 | -3857922.8603
F24 | Z2 | 09DL+15WX4 | -3811365.5732
F24 | Z2 | 09DL-15WX5 | -3811192.2324
F24 | Z2 | 09DL+15WX5 | -3858096.2012
F24 | Z2 | 09DL-15WY1 | -3867576.4422
F24 | Z2 | 09DL+15WY1 | -3801711.9914
F24 | Z2 | 09DL-15WY2 | -3867868.0492
F24 | Z2 | 09DL+15WY2 | -3801420.3843
F24 | Z2 | 09DL-15WY3 | -3872614.3522
F24 | Z2 | 09DL+15WY3 | -3796674.0813
F24 | Z2 | 09DL-15WY4 | -3852852.0449
F24 | Z2 | 09DL+15WY4 | -3816436.3887
F24 | Z2 | 09DL-15WY5 | -3853240.8538
F24 | Z2 | 09DL+15WY5 | -3816047.5798
F24 | Z2 | 12DL+12LL+12SX | -6075097.6927
F24 | Z2 | 12DL+12LL+12SX | -6075329.1261
F24 | Z2 | 12DL+12LL+12SY | -6029105.7821
F24 | Z2 | 12DL+12LL+12SY | -6121321.0368
F24 | Z2 | 12DL+12LL-12WX1 | -6089108.1534
F24 | Z2 | 12DL+12LL+12WX1 | -6061318.6654
F24 | Z2 | 12DL+12LL-12WX2 | -6061069.3898
F24 | Z2 | 12DL+12LL+12WX2 | -6089357.429
F24 | Z2 | 12DL+12LL-12WX3 | -6075070.3393
F24 | Z2 | 12DL+12LL+12WX3 | -6075356.4795
F24 | Z2 | 12DL+12LL-12WX4 | -6093836.3242
F24 | Z2 | 12DL+12LL+12WX4 | -6056590.4946
F24 | Z2 | 12DL+12LL-12WX5 | -6056451.8219
F24 | Z2 | 12DL+12LL+12WX5 | -6093974.9969
F24 | Z2 | 12DL+12LL-12WY1 | -6101559.1897
F24 | Z2 | 12DL+12LL+12WY1 | -6048867.6291
F24 | Z2 | 12DL+12LL-12WY2 | -6101792.4754
F24 | Z2 | 12DL+12LL+12WY2 | -6048634.3434
F24 | Z2 | 12DL+12LL-12WY3 | -6105589.5178
F24 | Z2 | 12DL+12LL+12WY3 | -6044837.301
F24 | Z2 | 12DL+12LL-12WY4 | -6089779.6719
F24 | Z2 | 12DL+12LL+12WY4 | -6060647.1469
F24 | Z2 | 12DL+12LL-12WY5 | -6090090.719
F24 | Z2 | 12DL+12LL+12WY5 | -6060336.0998
F24 | Z2 | 12DL+15SX-1 | -5112714.3098
F24 | Z2 | 12DL+15SX-1 | -5113003.6016
F24 | Z2 | 12DL+15SY-1 | -5055224.4215
F24 | Z2 | 12DL+15SY-1 | -5170493.4899
F24 | Z2 | 15DL+15LL | -7594016.7618
F24 | Z2 | 15DL+15SX | -6390929.0487
F24 | Z2 | 15DL+15SX | -6391218.3405
F24 | Z2 | 15DL+15SY | -6333439.1604
F24 | Z2 | 15DL+15SY | -6448708.2288
F24 | Z2 | 15DL-15WX1 | -6408442.1246
F24 | Z2 | 15DL+15WX1 | -6373705.2647
F24 | Z2 | 15DL-15WX2 | -6373393.6702
F24 | Z2 | 15DL+15WX2 | -6408753.7191
F24 | Z2 | 15DL-15WX3 | -6390894.857
F24 | Z2 | 15DL+15WX3 | -6391252.5323
F24 | Z2 | 15DL-15WX4 | -6414352.3382
F24 | Z2 | 15DL+15WX4 | -6367795.0511
F24 | Z2 | 15DL-15WX5 | -6367621.7102
F24 | Z2 | 15DL+15WX5 | -6414525.6791
F24 | Z2 | 15DL-15WY1 | -6424005.92
F24 | Z2 | 15DL+15WY1 | -6358141.4693
F24 | Z2 | 15DL-15WY2 | -6424297.5271
F24 | Z2 | 15DL+15WY2 | -6357849.8622
F24 | Z2 | 15DL-15WY3 | -6429043.8301
F24 | Z2 | 15DL+15WY3 | -6353103.5592
F24 | Z2 | 15DL-15WY4 | -6409281.5228
F24 | Z2 | 15DL+15WY4 | -6372865.8665
F24 | Z2 | 15DL-15WY5 | -6409670.3317
F24 | Z2 | 15DL+15WY5 | -6372477.0576
F24 | Z3 | 15DL | -6322661.9422
F24 | Z3 | 09DL+15SX | -2868091.3916
F24 | Z3 | 09DL+15SX | -4719102.9389
F24 | Z3 | 09DL+15SY | -3747948.2935
F24 | Z3 | 09DL+15SY | -3839246.0371
F24 | Z3 | 09DL-15WX1 | -3395396.7491
F24 | Z3 | 09DL+15WX1 | -4191797.5815
F24 | Z3 | 09DL-15WX2 | -3147157.7029
F24 | Z3 | 09DL+15WX2 | -4440036.6277
F24 | Z3 | 09DL-15WX3 | -3194037.3842
F24 | Z3 | 09DL+15WX3 | -4393156.9463
F24 | Z3 | 09DL-15WX4 | -3668524.0374
F24 | Z3 | 09DL+15WX4 | -3918670.2932
F24 | Z3 | 09DL-15WX5 | -3337537.7919
F24 | Z3 | 09DL+15WX5 | -4249656.5387
F24 | Z3 | 09DL-15WY1 | -3261287.1161
F24 | Z3 | 09DL+15WY1 | -4325907.2144
F24 | Z3 | 09DL-15WY2 | -4506237.5723
F24 | Z3 | 09DL+15WY2 | -3080956.7583
F24 | Z3 | 09DL-15WY3 | -3897097.023
F24 | Z3 | 09DL+15WY3 | -3690097.3076
F24 | Z3 | 09DL-15WY4 | -3013782.4195
F24 | Z3 | 09DL+15WY4 | -4573411.911
F24 | Z3 | 09DL-15WY5 | -4673731.8268
F24 | Z3 | 09DL+15WY5 | -2913462.5038
F24 | Z3 | 12DL+12LL+12SX | -5264047.9242
F24 | Z3 | 12DL+12LL+12SX | -6744857.162
F24 | Z3 | 12DL+12LL+12SY | -5967933.4456
F24 | Z3 | 12DL+12LL+12SY | -6040971.6406
F24 | Z3 | 12DL+12LL-12WX1 | -5685892.2102
F24 | Z3 | 12DL+12LL+12WX1 | -6323012.876
F24 | Z3 | 12DL+12LL-12WX2 | -5487300.9732
F24 | Z3 | 12DL+12LL+12WX2 | -6521604.113
F24 | Z3 | 12DL+12LL-12WX3 | -5524804.7183
F24 | Z3 | 12DL+12LL+12WX3 | -6484100.3679
F24 | Z3 | 12DL+12LL-12WX4 | -5904394.0408
F24 | Z3 | 12DL+12LL+12WX4 | -6104511.0454
F24 | Z3 | 12DL+12LL-12WX5 | -5639605.0444
F24 | Z3 | 12DL+12LL+12WX5 | -6369300.0418
F24 | Z3 | 12DL+12LL-12WY1 | -5578604.5038
F24 | Z3 | 12DL+12LL+12WY1 | -6430300.5824
F24 | Z3 | 12DL+12LL-12WY2 | -6574564.8687
F24 | Z3 | 12DL+12LL+12WY2 | -5434340.2175
F24 | Z3 | 12DL+12LL-12WY3 | -6087252.4293
F24 | Z3 | 12DL+12LL+12WY3 | -5921652.6569
F24 | Z3 | 12DL+12LL-12WY4 | -5380600.7465
F24 | Z3 | 12DL+12LL+12WY4 | -6628304.3397
F24 | Z3 | 12DL+12LL-12WY5 | -6708560.2723
F24 | Z3 | 12DL+12LL+12WY5 | -5300344.8139
F24 | Z3 | 12DL+15SX-1 | -4132623.7801
F24 | Z3 | 12DL+15SX-1 | -5983635.3274
F24 | Z3 | 12DL+15SY-1 | -5012480.6819
F24 | Z3 | 12DL+15SY-1 | -5103778.4256
F24 | Z3 | 15DL+15LL | -7505565.6789
F24 | Z3 | 15DL+15SX | -5397156.1685
F24 | Z3 | 15DL+15SX | -7248167.7158
F24 | Z3 | 15DL+15SY | -6277013.0703
F24 | Z3 | 15DL+15SY | -6368310.814
F24 | Z3 | 15DL-15WX1 | -5924461.526
F24 | Z3 | 15DL+15WX1 | -6720862.3583
F24 | Z3 | 15DL-15WX2 | -5676222.4798
F24 | Z3 | 15DL+15WX2 | -6969101.4046
F24 | Z3 | 15DL-15WX3 | -5723102.1611
F24 | Z3 | 15DL+15WX3 | -6922221.7232
F24 | Z3 | 15DL-15WX4 | -6197588.8143
F24 | Z3 | 15DL+15WX4 | -6447735.0701
F24 | Z3 | 15DL-15WX5 | -5866602.5688
F24 | Z3 | 15DL+15WX5 | -6778721.3156
F24 | Z3 | 15DL-15WY1 | -5790351.893
F24 | Z3 | 15DL+15WY1 | -6854971.9913
F24 | Z3 | 15DL-15WY2 | -7035302.3492
F24 | Z3 | 15DL+15WY2 | -5610021.5351
F24 | Z3 | 15DL-15WY3 | -6426161.7999
F24 | Z3 | 15DL+15WY3 | -6219162.0844
F24 | Z3 | 15DL-15WY4 | -5542847.1964
F24 | Z3 | 15DL+15WY4 | -7102476.6879
F24 | Z3 | 15DL-15WY5 | -7202796.6037
F24 | Z3 | 15DL+15WY5 | -5442527.2806
F24 | V1 | 15DL | -3359500.1485
F24 | V1 | 09DL+15SX | -1778156.2159
F24 | V1 | 09DL+15SX | -2253243.9623
F24 | V1 | 09DL+15SY | -2015670.0559
F24 | V1 | 09DL+15SY | -2015730.1223
F24 | V1 | 09DL-15WX1 | -2277691.5397
F24 | V1 | 09DL+15WX1 | -1753708.6385
F24 | V1 | 09DL-15WX2 | -2277914.5243
F24 | V1 | 09DL+15WX2 | -1753485.6539
F24 | V1 | 09DL-15WX3 | -2316564.5334
F24 | V1 | 09DL+15WX3 | -1714835.6448
F24 | V1 | 09DL-15WX4 | -2161359.9962
F24 | V1 | 09DL+15WX4 | -1870040.182
F24 | V1 | 09DL-15WX5 | -2161657.3099
F24 | V1 | 09DL+15WX5 | -1869742.8683
F24 | V1 | 09DL-15WY1 | -2261739.1163
F24 | V1 | 09DL+15WY1 | -1769661.0619
F24 | V1 | 09DL-15WY2 | -1769484.0599
F24 | V1 | 09DL+15WY2 | -2261916.1183
F24 | V1 | 09DL-15WY3 | -2015598.4998
F24 | V1 | 09DL+15WY3 | -2015801.6784
F24 | V1 | 09DL-15WY4 | -2343820.6069
F24 | V1 | 09DL+15WY4 | -1687579.5713
F24 | V1 | 09DL-15WY5 | -1687481.1035
F24 | V1 | 09DL+15WY5 | -2343919.0747
F24 | V1 | 12DL+12LL+12SX | -2908651.4646
F24 | V1 | 12DL+12LL+12SX | -3288721.6617
F24 | V1 | 12DL+12LL+12SY | -3098662.5366
F24 | V1 | 12DL+12LL+12SY | -3098710.5897
F24 | V1 | 12DL+12LL-12WX1 | -3308279.7237
F24 | V1 | 12DL+12LL+12WX1 | -2889093.4026
F24 | V1 | 12DL+12LL-12WX2 | -3308458.1113
F24 | V1 | 12DL+12LL+12WX2 | -2888915.015
F24 | V1 | 12DL+12LL-12WX3 | -3339378.1186
F24 | V1 | 12DL+12LL+12WX3 | -2857995.0077
F24 | V1 | 12DL+12LL-12WX4 | -3215214.4889
F24 | V1 | 12DL+12LL+12WX4 | -2982158.6374
F24 | V1 | 12DL+12LL-12WX5 | -3215452.3398
F24 | V1 | 12DL+12LL+12WX5 | -2981920.7865
F24 | V1 | 12DL+12LL-12WY1 | -3295517.7849
F24 | V1 | 12DL+12LL+12WY1 | -2901855.3414
F24 | V1 | 12DL+12LL-12WY2 | -2901713.7398
F24 | V1 | 12DL+12LL+12WY2 | -3295659.3865
F24 | V1 | 12DL+12LL-12WY3 | -3098605.2917
F24 | V1 | 12DL+12LL+12WY3 | -3098767.8346
F24 | V1 | 12DL+12LL-12WY4 | -3361182.9774
F24 | V1 | 12DL+12LL+12WY4 | -2836190.1489
F24 | V1 | 12DL+12LL-12WY5 | -2836111.3746
F24 | V1 | 12DL+12LL+12WY5 | -3361261.7517
F24 | V1 | 12DL+15SX-1 | -2450056.2456
F24 | V1 | 12DL+15SX-1 | -2925143.992
F24 | V1 | 12DL+15SY-1 | -2687570.0856
F24 | V1 | 12DL+15SY-1 | -2687630.152
F24 | V1 | 15DL+15LL | -3873358.2039
F24 | V1 | 15DL+15SX | -3121956.2753
F24 | V1 | 15DL+15SX | -3597044.0217
F24 | V1 | 15DL+15SY | -3359470.1153
F24 | V1 | 15DL+15SY | -3359530.1817
F24 | V1 | 15DL-15WX1 | -3621491.5991
F24 | V1 | 15DL+15WX1 | -3097508.6979
F24 | V1 | 15DL-15WX2 | -3621714.5837
F24 | V1 | 15DL+15WX2 | -3097285.7133
F24 | V1 | 15DL-15WX3 | -3660364.5928
F24 | V1 | 15DL+15WX3 | -3058635.7042
F24 | V1 | 15DL-15WX4 | -3505160.0556
F24 | V1 | 15DL+15WX4 | -3213840.2414
F24 | V1 | 15DL-15WX5 | -3505457.3693
F24 | V1 | 15DL+15WX5 | -3213542.9277
F24 | V1 | 15DL-15WY1 | -3605539.1757
F24 | V1 | 15DL+15WY1 | -3113461.1213
F24 | V1 | 15DL-15WY2 | -3113284.1193
F24 | V1 | 15DL+15WY2 | -3605716.1777
F24 | V1 | 15DL-15WY3 | -3359398.5592
F24 | V1 | 15DL+15WY3 | -3359601.7378
F24 | V1 | 15DL-15WY4 | -3687620.6663
F24 | V1 | 15DL+15WY4 | -3031379.6307
F24 | V1 | 15DL-15WY5 | -3031281.1629
F24 | V1 | 15DL+15WY5 | -3687719.1341
F24 | V2 | 15DL | -3359500.1487
F24 | V2 | 09DL+15SX | -1778156.2161
F24 | V2 | 09DL+15SX | -2253243.9623
F24 | V2 | 09DL+15SY | -2015670.0568
F24 | V2 | 09DL+15SY | -2015730.1216
F24 | V2 | 09DL-15WX1 | -1753600.6123
F24 | V2 | 09DL+15WX1 | -2277799.5661
F24 | V2 | 09DL-15WX2 | -1753593.7685
F24 | V2 | 09DL+15WX2 | -2277806.4099
F24 | V2 | 09DL-15WX3 | -1714835.6955
F24 | V2 | 09DL+15WX3 | -2316564.4829
F24 | V2 | 09DL-15WX4 | -1869896.1123
F24 | V2 | 09DL+15WX4 | -2161504.066
F24 | V2 | 09DL-15WX5 | -1869886.9872
F24 | V2 | 09DL+15WX5 | -2161513.1912
F24 | V2 | 09DL-15WY1 | -1769565.9472
F24 | V2 | 09DL+15WY1 | -2261834.2312
F24 | V2 | 09DL-15WY2 | -2261820.9507
F24 | V2 | 09DL+15WY2 | -1769579.2277
F24 | V2 | 09DL-15WY3 | -2015692.4672
F24 | V2 | 09DL+15WY3 | -2015707.7112
F24 | V2 | 09DL-15WY4 | -1687526.6789
F24 | V2 | 09DL+15WY4 | -2343873.4995
F24 | V2 | 09DL-15WY5 | -2343866.1118
F24 | V2 | 09DL+15WY5 | -1687534.0666
F24 | V2 | 12DL+12LL+12SX | -2908651.4648
F24 | V2 | 12DL+12LL+12SX | -3288721.6618
F24 | V2 | 12DL+12LL+12SY | -3098662.5374
F24 | V2 | 12DL+12LL+12SY | -3098710.5892
F24 | V2 | 12DL+12LL-12WX1 | -2889006.9818
F24 | V2 | 12DL+12LL+12WX1 | -3308366.1448
F24 | V2 | 12DL+12LL-12WX2 | -2889001.5067
F24 | V2 | 12DL+12LL+12WX2 | -3308371.6199
F24 | V2 | 12DL+12LL-12WX3 | -2857995.0484
F24 | V2 | 12DL+12LL+12WX3 | -3339378.0782
F24 | V2 | 12DL+12LL-12WX4 | -2982043.3818
F24 | V2 | 12DL+12LL+12WX4 | -3215329.7448
F24 | V2 | 12DL+12LL-12WX5 | -2982036.0817
F24 | V2 | 12DL+12LL+12WX5 | -3215337.0449
F24 | V2 | 12DL+12LL-12WY1 | -2901779.2497
F24 | V2 | 12DL+12LL+12WY1 | -3295593.8769
F24 | V2 | 12DL+12LL-12WY2 | -3295583.2525
F24 | V2 | 12DL+12LL+12WY2 | -2901789.8741
F24 | V2 | 12DL+12LL-12WY3 | -3098680.4657
F24 | V2 | 12DL+12LL+12WY3 | -3098692.6609
F24 | V2 | 12DL+12LL-12WY4 | -2836147.8351
F24 | V2 | 12DL+12LL+12WY4 | -3361225.2915
F24 | V2 | 12DL+12LL-12WY5 | -3361219.3814
F24 | V2 | 12DL+12LL+12WY5 | -2836153.7452
F24 | V2 | 12DL+15SX-1 | -2450056.2458
F24 | V2 | 12DL+15SX-1 | -2925143.992
F24 | V2 | 12DL+15SY-1 | -2687570.0865
F24 | V2 | 12DL+15SY-1 | -2687630.1514
F24 | V2 | 15DL+15LL | -3873358.2041
F24 | V2 | 15DL+15SX | -3121956.2756
F24 | V2 | 15DL+15SX | -3597044.0217
F24 | V2 | 15DL+15SY | -3359470.1162
F24 | V2 | 15DL+15SY | -3359530.1811
F24 | V2 | 15DL-15WX1 | -3097400.6718
F24 | V2 | 15DL+15WX1 | -3621599.6255
F24 | V2 | 15DL-15WX2 | -3097393.8279
F24 | V2 | 15DL+15WX2 | -3621606.4694
F24 | V2 | 15DL-15WX3 | -3058635.755
F24 | V2 | 15DL+15WX3 | -3660364.5423
F24 | V2 | 15DL-15WX4 | -3213696.1718
F24 | V2 | 15DL+15WX4 | -3505304.1255
F24 | V2 | 15DL-15WX5 | -3213687.0467
F24 | V2 | 15DL+15WX5 | -3505313.2506
F24 | V2 | 15DL-15WY1 | -3113366.0067
F24 | V2 | 15DL+15WY1 | -3605634.2906
F24 | V2 | 15DL-15WY2 | -3605621.0102
F24 | V2 | 15DL+15WY2 | -3113379.2872
F24 | V2 | 15DL-15WY3 | -3359492.5266
F24 | V2 | 15DL+15WY3 | -3359507.7707
F24 | V2 | 15DL-15WY4 | -3031326.7384
F24 | V2 | 15DL+15WY4 | -3687673.5589
F24 | V2 | 15DL-15WY5 | -3687666.1712
F24 | V2 | 15DL+15WY5 | -3031334.1261
F23 | W1 | 15DL | -8587507.7365
F23 | W1 | 09DL+15SX | -4438301.8204
F23 | W1 | 09DL+15SX | -5866707.4635
F23 | W1 | 09DL+15SY | -2890599.8701
F23 | W1 | 09DL+15SY | -7414409.4137
F23 | W1 | 09DL-15WX1 | -902719.2369
F23 | W1 | 09DL+15WX1 | -9402290.047
F23 | W1 | 09DL-15WX2 | -10741539.1119
F23 | W1 | 09DL+15WX2 | 436529.828
F23 | W1 | 09DL-15WX3 | -5921158.0818
F23 | W1 | 09DL+15WX3 | -4383851.202
F23 | W1 | 09DL-15WX4 | 1034222.5075
F23 | W1 | 09DL+15WX4 | -11339231.7913
F23 | W1 | 09DL-15WX5 | -12084259.8581
F23 | W1 | 09DL+15WX5 | 1779250.5742
F23 | W1 | 09DL-15WY1 | -2815863.0459
F23 | W1 | 09DL+15WY1 | -7489146.238
F23 | W1 | 09DL-15WY2 | -1582140.8752
F23 | W1 | 09DL+15WY2 | -8722868.4087
F23 | W1 | 09DL-15WY3 | -1762207.5987
F23 | W1 | 09DL+15WY3 | -8542801.6851
F23 | W1 | 09DL-15WY4 | -4331931.643
F23 | W1 | 09DL+15WY4 | -5973077.6408
F23 | W1 | 09DL-15WY5 | -2686971.834
F23 | W1 | 09DL+15WY5 | -7618037.4499
F23 | W1 | 12DL+12LL+12SX | -7349910.1027
F23 | W1 | 12DL+12LL+12SX | -8492634.6172
F23 | W1 | 12DL+12LL+12SY | -6111748.5425
F23 | W1 | 12DL+12LL+12SY | -9730796.1774
F23 | W1 | 12DL+12LL-12WX1 | -4521444.0359
F23 | W1 | 12DL+12LL+12WX1 | -11321100.6839
F23 | W1 | 12DL+12LL-12WX2 | -12392499.9359
F23 | W1 | 12DL+12LL+12WX2 | -3450044.784
F23 | W1 | 12DL+12LL-12WX3 | -8536195.1118
F23 | W1 | 12DL+12LL+12WX3 | -7306349.608
F23 | W1 | 12DL+12LL-12WX4 | -2971890.6404
F23 | W1 | 12DL+12LL+12WX4 | -12870654.0794
F23 | W1 | 12DL+12LL-12WX5 | -13466676.5328
F23 | W1 | 12DL+12LL+12WX5 | -2375868.187
F23 | W1 | 12DL+12LL-12WY1 | -6051959.0831
F23 | W1 | 12DL+12LL+12WY1 | -9790585.6367
F23 | W1 | 12DL+12LL-12WY2 | -5064981.3465
F23 | W1 | 12DL+12LL+12WY2 | -10777563.3733
F23 | W1 | 12DL+12LL-12WY3 | -5209034.7253
F23 | W1 | 12DL+12LL+12WY3 | -10633509.9945
F23 | W1 | 12DL+12LL-12WY4 | -7264813.9608
F23 | W1 | 12DL+12LL+12WY4 | -8577730.759
F23 | W1 | 12DL+12LL-12WY5 | -5948846.1135
F23 | W1 | 12DL+12LL+12WY5 | -9893698.6063
F23 | W1 | 12DL+15SX-1 | -6155803.3677
F23 | W1 | 12DL+15SX-1 | -7584209.0108
F23 | W1 | 12DL+15SY-1 | -4608101.4174
F23 | W1 | 12DL+15SY-1 | -9131910.961
F23 | W1 | 15DL+15LL | -9901590.4499
F23 | W1 | 15DL+15SX | -7873304.915
F23 | W1 | 15DL+15SX | -9301710.5581
F23 | W1 | 15DL+15SY | -6325602.9647
F23 | W1 | 15DL+15SY | -10849412.5083
F23 | W1 | 15DL-15WX1 | -4337722.3315
F23 | W1 | 15DL+15WX1 | -12837293.1416
F23 | W1 | 15DL-15WX2 | -14176542.2065
F23 | W1 | 15DL+15WX2 | -2998473.2666
F23 | W1 | 15DL-15WX3 | -9356161.1764
F23 | W1 | 15DL+15WX3 | -7818854.2966
F23 | W1 | 15DL-15WX4 | -2400780.5872
F23 | W1 | 15DL+15WX4 | -14774234.8859
F23 | W1 | 15DL-15WX5 | -15519262.9527
F23 | W1 | 15DL+15WX5 | -1655752.5204
F23 | W1 | 15DL-15WY1 | -6250866.1405
F23 | W1 | 15DL+15WY1 | -10924149.3326
F23 | W1 | 15DL-15WY2 | -5017143.9698
F23 | W1 | 15DL+15WY2 | -12157871.5033
F23 | W1 | 15DL-15WY3 | -5197210.6933
F23 | W1 | 15DL+15WY3 | -11977804.7797
F23 | W1 | 15DL-15WY4 | -7766934.7377
F23 | W1 | 15DL+15WY4 | -9408080.7354
F23 | W1 | 15DL-15WY5 | -6121974.9286
F23 | W1 | 15DL+15WY5 | -11053040.5445
F23 | W2 | 15DL | -11433055.5135
F23 | W2 | 09DL+15SX | -6413868.905
F23 | W2 | 09DL+15SX | -7305797.7112
F23 | W2 | 09DL+15SY | -5978553.6297
F23 | W2 | 09DL+15SY | -7741112.9864
F23 | W2 | 09DL-15WX1 | -5124585.162
F23 | W2 | 09DL+15WX1 | -8595081.4542
F23 | W2 | 09DL-15WX2 | -9585304.2431
F23 | W2 | 09DL+15WX2 | -4134362.373
F23 | W2 | 09DL-15WX3 | -7428165.8001
F23 | W2 | 09DL+15WX3 | -6291500.8161
F23 | W2 | 09DL-15WX4 | -4161441.7523
F23 | W2 | 09DL+15WX4 | -9558224.8639
F23 | W2 | 09DL-15WX5 | -10109089.0512
F23 | W2 | 09DL+15WX5 | -3610577.5649
F23 | W2 | 09DL-15WY1 | -5857934.3643
F23 | W2 | 09DL+15WY1 | -7861732.2518
F23 | W2 | 09DL-15WY2 | -4976329.6847
F23 | W2 | 09DL+15WY2 | -8743336.9314
F23 | W2 | 09DL-15WY3 | -5203769.6816
F23 | W2 | 09DL+15WY3 | -8515896.9346
F23 | W2 | 09DL-15WY4 | -6644980.3645
F23 | W2 | 09DL+15WY4 | -7074686.2517
F23 | W2 | 09DL-15WY5 | -5469511.6156
F23 | W2 | 09DL+15WY5 | -8250155.0006
F23 | W2 | 12DL+12LL+12SX | -10503858.7327
F23 | W2 | 12DL+12LL+12SX | -11217401.7777
F23 | W2 | 12DL+12LL+12SY | -10155606.5125
F23 | W2 | 12DL+12LL+12SY | -11565653.9979
F23 | W2 | 12DL+12LL-12WX1 | -9472431.7384
F23 | W2 | 12DL+12LL+12WX1 | -12248828.7721
F23 | W2 | 12DL+12LL-12WX2 | -13041007.0033
F23 | W2 | 12DL+12LL+12WX2 | -8680253.5072
F23 | W2 | 12DL+12LL-12WX3 | -11315296.2488
F23 | W2 | 12DL+12LL+12WX3 | -10405964.2616
F23 | W2 | 12DL+12LL-12WX4 | -8701917.0106
F23 | W2 | 12DL+12LL+12WX4 | -13019343.4999
F23 | W2 | 12DL+12LL-12WX5 | -13460034.8497
F23 | W2 | 12DL+12LL+12WX5 | -8261225.6607
F23 | W2 | 12DL+12LL-12WY1 | -10059111.1002
F23 | W2 | 12DL+12LL+12WY1 | -11662149.4102
F23 | W2 | 12DL+12LL-12WY2 | -9353827.3565
F23 | W2 | 12DL+12LL+12WY2 | -12367433.1539
F23 | W2 | 12DL+12LL-12WY3 | -9535779.354
F23 | W2 | 12DL+12LL+12WY3 | -12185481.1564
F23 | W2 | 12DL+12LL-12WY4 | -10688747.9003
F23 | W2 | 12DL+12LL+12WY4 | -11032512.6101
F23 | W2 | 12DL+12LL-12WY5 | -9748372.9012
F23 | W2 | 12DL+12LL+12WY5 | -11972887.6092
F23 | W2 | 12DL+15SX-1 | -8700480.0077
F23 | W2 | 12DL+15SX-1 | -9592408.8139
F23 | W2 | 12DL+15SY-1 | -8265164.7324
F23 | W2 | 12DL+15SY-1 | -10027724.0891
F23 | W2 | 15DL+15LL | -13575787.819
F23 | W2 | 15DL+15SX | -10987091.1104
F23 | W2 | 15DL+15SX | -11879019.9166
F23 | W2 | 15DL+15SY | -10551775.8351
F23 | W2 | 15DL+15SY | -12314335.1918
F23 | W2 | 15DL-15WX1 | -9697807.3674
F23 | W2 | 15DL+15WX1 | -13168303.6595
F23 | W2 | 15DL-15WX2 | -14158526.4485
F23 | W2 | 15DL+15WX2 | -8707584.5784
F23 | W2 | 15DL-15WX3 | -12001388.0055
F23 | W2 | 15DL+15WX3 | -10864723.0215
F23 | W2 | 15DL-15WX4 | -8734663.9577
F23 | W2 | 15DL+15WX4 | -14131447.0693
F23 | W2 | 15DL-15WX5 | -14682311.2566
F23 | W2 | 15DL+15WX5 | -8183799.7703
F23 | W2 | 15DL-15WY1 | -10431156.5697
F23 | W2 | 15DL+15WY1 | -12434954.4572
F23 | W2 | 15DL-15WY2 | -9549551.8901
F23 | W2 | 15DL+15WY2 | -13316559.1368
F23 | W2 | 15DL-15WY3 | -9776991.887
F23 | W2 | 15DL+15WY3 | -13089119.14
F23 | W2 | 15DL-15WY4 | -11218202.5698
F23 | W2 | 15DL+15WY4 | -11647908.4571
F23 | W2 | 15DL-15WY5 | -10042733.821
F23 | W2 | 15DL+15WY5 | -12823377.206
F23 | W3 | 15DL | -11889112.3219
F23 | W3 | 09DL+15SX | -6990603.4015
F23 | W3 | 09DL+15SX | -7276331.3848
F23 | W3 | 09DL+15SY | -6628528.5421
F23 | W3 | 09DL+15SY | -7638406.2441
F23 | W3 | 09DL-15WX1 | -5928128.2722
F23 | W3 | 09DL+15WX1 | -8338806.5141
F23 | W3 | 09DL-15WX2 | -8656629.6689
F23 | W3 | 09DL+15WX2 | -5610305.1174
F23 | W3 | 09DL-15WX3 | -7315879.982
F23 | W3 | 09DL+15WX3 | -6951054.8042
F23 | W3 | 09DL-15WX4 | -5402862.6663
F23 | W3 | 09DL+15WX4 | -8864072.1199
F23 | W3 | 09DL-15WX5 | -9040878.0777
F23 | W3 | 09DL+15WX5 | -5226056.7086
F23 | W3 | 09DL-15WY1 | -6401053.0914
F23 | W3 | 09DL+15WY1 | -7865881.6949
F23 | W3 | 09DL-15WY2 | -6110340.4394
F23 | W3 | 09DL+15WY2 | -8156594.3469
F23 | W3 | 09DL-15WY3 | -6125882.5438
F23 | W3 | 09DL+15WY3 | -8141052.2425
F23 | W3 | 09DL-15WY4 | -6838964.0889
F23 | W3 | 09DL+15WY4 | -7427970.6974
F23 | W3 | 09DL-15WY5 | -6451348.0586
F23 | W3 | 09DL+15WY5 | -7815586.7277
F23 | W3 | 12DL+12LL+12SX | -11221337.1245
F23 | W3 | 12DL+12LL+12SX | -11449919.5111
F23 | W3 | 12DL+12LL+12SY | -10931677.237
F23 | W3 | 12DL+12LL+12SY | -11739579.3986
F23 | W3 | 12DL+12LL-12WX1 | -10371357.0211
F23 | W3 | 12DL+12LL+12WX1 | -12299899.6145
F23 | W3 | 12DL+12LL-12WX2 | -12554158.1384
F23 | W3 | 12DL+12LL+12WX2 | -10117098.4972
F23 | W3 | 12DL+12LL-12WX3 | -11481558.3889
F23 | W3 | 12DL+12LL+12WX3 | -11189698.2467
F23 | W3 | 12DL+12LL-12WX4 | -9951144.5364
F23 | W3 | 12DL+12LL+12WX4 | -12720112.0992
F23 | W3 | 12DL+12LL-12WX5 | -12861556.8654
F23 | W3 | 12DL+12LL+12WX5 | -9809699.7702
F23 | W3 | 12DL+12LL-12WY1 | -10749696.8764
F23 | W3 | 12DL+12LL+12WY1 | -11921559.7592
F23 | W3 | 12DL+12LL-12WY2 | -10517126.7548
F23 | W3 | 12DL+12LL+12WY2 | -12154129.8808
F23 | W3 | 12DL+12LL-12WY3 | -10529560.4383
F23 | W3 | 12DL+12LL+12WY3 | -12141696.1973
F23 | W3 | 12DL+12LL-12WY4 | -11100025.6744
F23 | W3 | 12DL+12LL+12WY4 | -11571230.9612
F23 | W3 | 12DL+12LL-12WY5 | -10789932.8502
F23 | W3 | 12DL+12LL+12WY5 | -11881323.7854
F23 | W3 | 12DL+15SX-1 | -9368425.8659
F23 | W3 | 12DL+15SX-1 | -9654153.8491
F23 | W3 | 12DL+15SY-1 | -9006351.0065
F23 | W3 | 12DL+15SY-1 | -10016228.7085
F23 | W3 | 15DL+15LL | -14169535.3973
F23 | W3 | 15DL+15SX | -11746248.3303
F23 | W3 | 15DL+15SX | -12031976.3135
F23 | W3 | 15DL+15SY | -11384173.4709
F23 | W3 | 15DL+15SY | -12394051.1729
F23 | W3 | 15DL-15WX1 | -10683773.201
F23 | W3 | 15DL+15WX1 | -13094451.4428
F23 | W3 | 15DL-15WX2 | -13412274.5977
F23 | W3 | 15DL+15WX2 | -10365950.0461
F23 | W3 | 15DL-15WX3 | -12071524.9108
F23 | W3 | 15DL+15WX3 | -11706699.733
F23 | W3 | 15DL-15WX4 | -10158507.5951
F23 | W3 | 15DL+15WX4 | -13619717.0487
F23 | W3 | 15DL-15WX5 | -13796523.0065
F23 | W3 | 15DL+15WX5 | -9981701.6373
F23 | W3 | 15DL-15WY1 | -11156698.0201
F23 | W3 | 15DL+15WY1 | -12621526.6237
F23 | W3 | 15DL-15WY2 | -10865985.3682
F23 | W3 | 15DL+15WY2 | -12912239.2756
F23 | W3 | 15DL-15WY3 | -10881527.4726
F23 | W3 | 15DL+15WY3 | -12896697.1712
F23 | W3 | 15DL-15WY4 | -11594609.0176
F23 | W3 | 15DL+15WY4 | -12183615.6262
F23 | W3 | 15DL-15WY5 | -11206992.9874
F23 | W3 | 15DL+15WY5 | -12571231.6564
F23 | W4 | 15DL | -11889128.9485
F23 | W4 | 09DL+15SX | -6990753.3208
F23 | W4 | 09DL+15SX | -7276201.4174
F23 | W4 | 09DL+15SY | -6628521.2819
F23 | W4 | 09DL+15SY | -7638433.4564
F23 | W4 | 09DL-15WX1 | -5610447.8595
F23 | W4 | 09DL+15WX1 | -8656506.8787
F23 | W4 | 09DL-15WX2 | -8339001.0976
F23 | W4 | 09DL+15WX2 | -5927953.6407
F23 | W4 | 09DL-15WX3 | -6951246.9349
F23 | W4 | 09DL+15WX3 | -7315707.8033
F23 | W4 | 09DL-15WX4 | -5226120.4015
F23 | W4 | 09DL+15WX4 | -9040834.3367
F23 | W4 | 09DL-15WX5 | -8864204.935
F23 | W4 | 09DL+15WX5 | -5402749.8033
F23 | W4 | 09DL-15WY1 | -6110475.1958
F23 | W4 | 09DL+15WY1 | -8156479.5424
F23 | W4 | 09DL-15WY2 | -6400903.2596
F23 | W4 | 09DL+15WY2 | -7866051.4787
F23 | W4 | 09DL-15WY3 | -6125872.416
F23 | W4 | 09DL+15WY3 | -8141082.3223
F23 | W4 | 09DL-15WY4 | -6451538.0165
F23 | W4 | 09DL+15WY4 | -7815416.7218
F23 | W4 | 09DL-15WY5 | -6838774.597
F23 | W4 | 09DL+15WY5 | -7428180.1413
F23 | W4 | 12DL+12LL+12SX | -11221465.8058
F23 | W4 | 12DL+12LL+12SX | -11449824.283
F23 | W4 | 12DL+12LL+12SY | -10931680.1746
F23 | W4 | 12DL+12LL+12SY | -11739609.9142
F23 | W4 | 12DL+12LL-12WX1 | -10117221.4367
F23 | W4 | 12DL+12LL+12WX1 | -12554068.6521
F23 | W4 | 12DL+12LL-12WX2 | -12300064.0272
F23 | W4 | 12DL+12LL+12WX2 | -10371226.0616
F23 | W4 | 12DL+12LL-12WX3 | -11189860.697
F23 | W4 | 12DL+12LL+12WX3 | -11481429.3917
F23 | W4 | 12DL+12LL-12WX4 | -9809759.4703
F23 | W4 | 12DL+12LL+12WX4 | -12861530.6185
F23 | W4 | 12DL+12LL-12WX5 | -12720227.0971
F23 | W4 | 12DL+12LL+12WX5 | -9951062.9917
F23 | W4 | 12DL+12LL-12WY1 | -10517243.3057
F23 | W4 | 12DL+12LL+12WY1 | -12154046.783
F23 | W4 | 12DL+12LL-12WY2 | -10749585.7567
F23 | W4 | 12DL+12LL+12WY2 | -11921704.332
F23 | W4 | 12DL+12LL-12WY3 | -10529561.0819
F23 | W4 | 12DL+12LL+12WY3 | -12141729.0069
F23 | W4 | 12DL+12LL-12WY4 | -10790093.5623
F23 | W4 | 12DL+12LL+12WY4 | -11881196.5265
F23 | W4 | 12DL+12LL-12WY5 | -11099882.8267
F23 | W4 | 12DL+12LL+12WY5 | -11571407.2621
F23 | W4 | 12DL+15SX-1 | -9368579.1106
F23 | W4 | 12DL+15SX-1 | -9654027.2071
F23 | W4 | 12DL+15SY-1 | -9006347.0716
F23 | W4 | 12DL+15SY-1 | -10016259.2461
F23 | W4 | 15DL+15LL | -14169556.3055
F23 | W4 | 15DL+15SX | -11746404.9003
F23 | W4 | 15DL+15SX | -12031852.9968
F23 | W4 | 15DL+15SY | -11384172.8613
F23 | W4 | 15DL+15SY | -12394085.0358
F23 | W4 | 15DL-15WX1 | -10366099.4389
F23 | W4 | 15DL+15WX1 | -13412158.4582
F23 | W4 | 15DL-15WX2 | -13094652.677
F23 | W4 | 15DL+15WX2 | -10683605.2201
F23 | W4 | 15DL-15WX3 | -11706898.5144
F23 | W4 | 15DL+15WX3 | -12071359.3827
F23 | W4 | 15DL-15WX4 | -9981771.981
F23 | W4 | 15DL+15WX4 | -13796485.9161
F23 | W4 | 15DL-15WX5 | -13619856.5144
F23 | W4 | 15DL+15WX5 | -10158401.3827
F23 | W4 | 15DL-15WY1 | -10866126.7752
F23 | W4 | 15DL+15WY1 | -12912131.1219
F23 | W4 | 15DL-15WY2 | -11156554.839
F23 | W4 | 15DL+15WY2 | -12621703.0581
F23 | W4 | 15DL-15WY3 | -10881523.9954
F23 | W4 | 15DL+15WY3 | -12896733.9017
F23 | W4 | 15DL-15WY4 | -11207189.5959
F23 | W4 | 15DL+15WY4 | -12571068.3012
F23 | W4 | 15DL-15WY5 | -11594426.1764
F23 | W4 | 15DL+15WY5 | -12183831.7207
F23 | W5 | 15DL | -11433032.7721
F23 | W5 | 09DL+15SX | -6413883.7126
F23 | W5 | 09DL+15SX | -7305755.6139
F23 | W5 | 09DL+15SY | -5978533.6294
F23 | W5 | 09DL+15SY | -7741105.6971
F23 | W5 | 09DL-15WX1 | -4134368.5503
F23 | W5 | 09DL+15WX1 | -9585270.7762
F23 | W5 | 09DL-15WX2 | -8595081.4866
F23 | W5 | 09DL+15WX2 | -5124557.8399
F23 | W5 | 09DL-15WX3 | -6291506.3982
F23 | W5 | 09DL+15WX3 | -7428132.9283
F23 | W5 | 09DL-15WX4 | -3610577.3346
F23 | W5 | 09DL+15WX4 | -10109061.9918
F23 | W5 | 09DL-15WX5 | -9558216.4405
F23 | W5 | 09DL+15WX5 | -4161422.886
F23 | W5 | 09DL-15WY1 | -4976327.1357
F23 | W5 | 09DL+15WY1 | -8743312.1908
F23 | W5 | 09DL-15WY2 | -5857914.5363
F23 | W5 | 09DL+15WY2 | -7861724.7902
F23 | W5 | 09DL-15WY3 | -5203758.8563
F23 | W5 | 09DL+15WY3 | -8515880.4702
F23 | W5 | 09DL-15WY4 | -5469510.8561
F23 | W5 | 09DL+15WY4 | -8250128.4704
F23 | W5 | 09DL-15WY5 | -6644956.5672
F23 | W5 | 09DL+15WY5 | -7074682.7592
F23 | W5 | 12DL+12LL+12SX | -10503859.0407
F23 | W5 | 12DL+12LL+12SX | -11217356.5617
F23 | W5 | 12DL+12LL+12SY | -10155578.9741
F23 | W5 | 12DL+12LL+12SY | -11565636.6282
F23 | W5 | 12DL+12LL-12WX1 | -8680246.9108
F23 | W5 | 12DL+12LL+12WX1 | -13040968.6916
F23 | W5 | 12DL+12LL-12WX2 | -12248817.2599
F23 | W5 | 12DL+12LL+12WX2 | -9472398.3425
F23 | W5 | 12DL+12LL-12WX3 | -10405957.1891
F23 | W5 | 12DL+12LL+12WX3 | -11315258.4132
F23 | W5 | 12DL+12LL-12WX4 | -8261213.9383
F23 | W5 | 12DL+12LL+12WX4 | -13460001.6641
F23 | W5 | 12DL+12LL-12WX5 | -13019325.223
F23 | W5 | 12DL+12LL+12WX5 | -8701890.3794
F23 | W5 | 12DL+12LL-12WY1 | -9353813.7791
F23 | W5 | 12DL+12LL+12WY1 | -12367401.8232
F23 | W5 | 12DL+12LL-12WY2 | -10059083.6996
F23 | W5 | 12DL+12LL+12WY2 | -11662131.9027
F23 | W5 | 12DL+12LL-12WY3 | -9535759.1556
F23 | W5 | 12DL+12LL+12WY3 | -12185456.4467
F23 | W5 | 12DL+12LL-12WY4 | -9748360.7555
F23 | W5 | 12DL+12LL+12WY4 | -11972854.8469
F23 | W5 | 12DL+12LL-12WY5 | -10688717.3244
F23 | W5 | 12DL+12LL+12WY5 | -11032498.278
F23 | W5 | 12DL+15SX-1 | -8700490.267
F23 | W5 | 12DL+15SX-1 | -9592362.1683
F23 | W5 | 12DL+15SY-1 | -8265140.1838
F23 | W5 | 12DL+15SY-1 | -10027712.2515
F23 | W5 | 15DL+15LL | -13575759.7515
F23 | W5 | 15DL+15SX | -10987096.8214
F23 | W5 | 15DL+15SX | -11878968.7227
F23 | W5 | 15DL+15SY | -10551746.7382
F23 | W5 | 15DL+15SY | -12314318.8059
F23 | W5 | 15DL-15WX1 | -8707581.6591
F23 | W5 | 15DL+15WX1 | -14158483.885
F23 | W5 | 15DL-15WX2 | -13168294.5954
F23 | W5 | 15DL+15WX2 | -9697770.9487
F23 | W5 | 15DL-15WX3 | -10864719.507
F23 | W5 | 15DL+15WX3 | -12001346.0371
F23 | W5 | 15DL-15WX4 | -8183790.4435
F23 | W5 | 15DL+15WX4 | -14682275.1007
F23 | W5 | 15DL-15WX5 | -14131429.5493
F23 | W5 | 15DL+15WX5 | -8734635.9948
F23 | W5 | 15DL-15WY1 | -9549540.2445
F23 | W5 | 15DL+15WY1 | -13316525.2996
F23 | W5 | 15DL-15WY2 | -10431127.6451
F23 | W5 | 15DL+15WY2 | -12434937.899
F23 | W5 | 15DL-15WY3 | -9776971.9651
F23 | W5 | 15DL+15WY3 | -13089093.579
F23 | W5 | 15DL-15WY4 | -10042723.9649
F23 | W5 | 15DL+15WY4 | -12823341.5792
F23 | W5 | 15DL-15WY5 | -11218169.6761
F23 | W5 | 15DL+15WY5 | -11647895.8681
F23 | W6 | 15DL | -8587348.3257
F23 | W6 | 09DL+15SX | -4438067.4931
F23 | W6 | 09DL+15SX | -5866750.4977
F23 | W6 | 09DL+15SY | -2890568.9041
F23 | W6 | 09DL+15SY | -7414249.0867
F23 | W6 | 09DL-15WX1 | 436685.6571
F23 | W6 | 09DL+15WX1 | -10741503.648
F23 | W6 | 09DL-15WX2 | -9401806.9801
F23 | W6 | 09DL+15WX2 | -903011.0108
F23 | W6 | 09DL-15WX3 | -4383498.6568
F23 | W6 | 09DL+15WX3 | -5921319.3341
F23 | W6 | 09DL-15WX4 | 1779252.5628
F23 | W6 | 09DL+15WX4 | -12084070.5537
F23 | W6 | 09DL-15WX5 | -11338793.4842
F23 | W6 | 09DL+15WX5 | 1033975.4934
F23 | W6 | 09DL-15WY1 | -1581946.1059
F23 | W6 | 09DL+15WY1 | -8722871.885
F23 | W6 | 09DL-15WY2 | -2816091.5569
F23 | W6 | 09DL+15WY2 | -7488726.434
F23 | W6 | 09DL-15WY3 | -1762241.1099
F23 | W6 | 09DL+15WY3 | -8542576.881
F23 | W6 | 09DL-15WY4 | -2686656.5953
F23 | W6 | 09DL+15WY4 | -7618161.3955
F23 | W6 | 09DL-15WY5 | -4332180.7778
F23 | W6 | 09DL+15WY5 | -5972637.2131
F23 | W6 | 12DL+12LL+12SX | -7349638.1547
F23 | W6 | 12DL+12LL+12SX | -8492584.5584
F23 | W6 | 12DL+12LL+12SY | -6111639.2835
F23 | W6 | 12DL+12LL+12SY | -9730583.4296
F23 | W6 | 12DL+12LL-12WX1 | -3449835.6345
F23 | W6 | 12DL+12LL+12WX1 | -12392387.0786
F23 | W6 | 12DL+12LL-12WX2 | -11320629.7442
F23 | W6 | 12DL+12LL+12WX2 | -4521592.9689
F23 | W6 | 12DL+12LL-12WX3 | -7305983.0856
F23 | W6 | 12DL+12LL+12WX3 | -8536239.6275
F23 | W6 | 12DL+12LL-12WX4 | -2375782.11
F23 | W6 | 12DL+12LL+12WX4 | -13466440.6032
F23 | W6 | 12DL+12LL-12WX5 | -12870218.9476
F23 | W6 | 12DL+12LL+12WX5 | -2972003.7655
F23 | W6 | 12DL+12LL-12WY1 | -5064741.0449
F23 | W6 | 12DL+12LL+12WY1 | -10777481.6682
F23 | W6 | 12DL+12LL-12WY2 | -6052057.4057
F23 | W6 | 12DL+12LL+12WY2 | -9790165.3074
F23 | W6 | 12DL+12LL-12WY3 | -5208977.0481
F23 | W6 | 12DL+12LL+12WY3 | -10633245.665
F23 | W6 | 12DL+12LL-12WY4 | -5948509.4365
F23 | W6 | 12DL+12LL+12WY4 | -9893713.2766
F23 | W6 | 12DL+12LL-12WY5 | -7264928.7825
F23 | W6 | 12DL+12LL+12WY5 | -8577293.9306
F23 | W6 | 12DL+15SX-1 | -6155537.1583
F23 | W6 | 12DL+15SX-1 | -7584220.1629
F23 | W6 | 12DL+15SY-1 | -4608038.5693
F23 | W6 | 12DL+15SY-1 | -9131718.7519
F23 | W6 | 15DL+15LL | -9901389.1957
F23 | W6 | 15DL+15SX | -7873006.8234
F23 | W6 | 15DL+15SX | -9301689.828
F23 | W6 | 15DL+15SY | -6325508.2344
F23 | W6 | 15DL+15SY | -10849188.417
F23 | W6 | 15DL-15WX1 | -2998253.6732
F23 | W6 | 15DL+15WX1 | -14176442.9783
F23 | W6 | 15DL-15WX2 | -12836746.3103
F23 | W6 | 15DL+15WX2 | -4337950.3411
F23 | W6 | 15DL-15WX3 | -7818437.9871
F23 | W6 | 15DL+15WX3 | -9356258.6644
F23 | W6 | 15DL-15WX4 | -1655686.7675
F23 | W6 | 15DL+15WX4 | -15519009.884
F23 | W6 | 15DL-15WX5 | -14773732.8145
F23 | W6 | 15DL+15WX5 | -2400963.8369
F23 | W6 | 15DL-15WY1 | -5016885.4361
F23 | W6 | 15DL+15WY1 | -12157811.2153
F23 | W6 | 15DL-15WY2 | -6251030.8872
F23 | W6 | 15DL+15WY2 | -10923665.7643
F23 | W6 | 15DL-15WY3 | -5197180.4402
F23 | W6 | 15DL+15WY3 | -11977516.2113
F23 | W6 | 15DL-15WY4 | -6121595.9256
F23 | W6 | 15DL+15WY4 | -11053100.7258
F23 | W6 | 15DL-15WY5 | -7767120.1081
F23 | W6 | 15DL+15WY5 | -9407576.5433
F23 | X1 | 15DL | -8587348.3305
F23 | X1 | 09DL+15SX | -4438067.48
F23 | X1 | 09DL+15SX | -5866750.5166
F23 | X1 | 09DL+15SY | -2890568.9103
F23 | X1 | 09DL+15SY | -7414249.0864
F23 | X1 | 09DL-15WX1 | -10741577.1476
F23 | X1 | 09DL+15WX1 | 436759.151
F23 | X1 | 09DL-15WX2 | -902981.7315
F23 | X1 | 09DL+15WX2 | -9401836.2651
F23 | X1 | 09DL-15WX3 | -5921344.716
F23 | X1 | 09DL+15WX3 | -4383473.2806
F23 | X1 | 09DL-15WX4 | -12084151.3773
F23 | X1 | 09DL+15WX4 | 1779333.3807
F23 | X1 | 09DL-15WX5 | 1034031.7098
F23 | X1 | 09DL+15WX5 | -11338849.7064
F23 | X1 | 09DL-15WY1 | -8722907.6064
F23 | X1 | 09DL+15WY1 | -1581910.3902
F23 | X1 | 09DL-15WY2 | -7488774.1179
F23 | X1 | 09DL+15WY2 | -2816043.8787
F23 | X1 | 09DL-15WY3 | -8542624.7505
F23 | X1 | 09DL+15WY3 | -1762193.2461
F23 | X1 | 09DL-15WY4 | -7618176.6178
F23 | X1 | 09DL+15WY4 | -2686641.3789
F23 | X1 | 09DL-15WY5 | -5972668.3918
F23 | X1 | 09DL+15WY5 | -4332149.6049
F23 | X1 | 12DL+12LL+12SX | -7349638.1468
F23 | X1 | 12DL+12LL+12SX | -8492584.5761
F23 | X1 | 12DL+12LL+12SY | -6111639.291
F23 | X1 | 12DL+12LL+12SY | -9730583.4319
F23 | X1 | 12DL+12LL-12WX1 | -12392445.8809
F23 | X1 | 12DL+12LL+12WX1 | -3449776.842
F23 | X1 | 12DL+12LL-12WX2 | -4521569.548
F23 | X1 | 12DL+12LL+12WX2 | -11320653.1749
F23 | X1 | 12DL+12LL-12WX3 | -8536259.9356
F23 | X1 | 12DL+12LL+12WX3 | -7305962.7873
F23 | X1 | 12DL+12LL-12WX4 | -13466505.2647
F23 | X1 | 12DL+12LL+12WX4 | -2375717.4582
F23 | X1 | 12DL+12LL-12WX5 | -2971958.795
F23 | X1 | 12DL+12LL+12WX5 | -12870263.9279
F23 | X1 | 12DL+12LL-12WY1 | -10777510.2479
F23 | X1 | 12DL+12LL+12WY1 | -5064712.475
F23 | X1 | 12DL+12LL-12WY2 | -9790203.4571
F23 | X1 | 12DL+12LL+12WY2 | -6052019.2657
F23 | X1 | 12DL+12LL-12WY3 | -10633283.9632
F23 | X1 | 12DL+12LL+12WY3 | -5208938.7597
F23 | X1 | 12DL+12LL-12WY4 | -9893725.457
F23 | X1 | 12DL+12LL+12WY4 | -5948497.2659
F23 | X1 | 12DL+12LL-12WY5 | -8577318.8762
F23 | X1 | 12DL+12LL+12WY5 | -7264903.8467
F23 | X1 | 12DL+15SX-1 | -6155537.1461
F23 | X1 | 12DL+15SX-1 | -7584220.1827
F23 | X1 | 12DL+15SY-1 | -4608038.5764
F23 | X1 | 12DL+15SY-1 | -9131718.7525
F23 | X1 | 15DL+15LL | -9901389.2018
F23 | X1 | 15DL+15SX | -7873006.8122
F23 | X1 | 15DL+15SX | -9301689.8488
F23 | X1 | 15DL+15SY | -6325508.2425
F23 | X1 | 15DL+15SY | -10849188.4186
F23 | X1 | 15DL-15WX1 | -14176516.4798
F23 | X1 | 15DL+15WX1 | -2998180.1812
F23 | X1 | 15DL-15WX2 | -4337921.0637
F23 | X1 | 15DL+15WX2 | -12836775.5973
F23 | X1 | 15DL-15WX3 | -9356284.0482
F23 | X1 | 15DL+15WX3 | -7818412.6128
F23 | X1 | 15DL-15WX4 | -15519090.7095
F23 | X1 | 15DL+15WX4 | -1655605.9515
F23 | X1 | 15DL-15WX5 | -2400907.6224
F23 | X1 | 15DL+15WX5 | -14773789.0386
F23 | X1 | 15DL-15WY1 | -12157846.9386
F23 | X1 | 15DL+15WY1 | -5016849.7224
F23 | X1 | 15DL-15WY2 | -10923713.4502
F23 | X1 | 15DL+15WY2 | -6250983.2109
F23 | X1 | 15DL-15WY3 | -11977564.0827
F23 | X1 | 15DL+15WY3 | -5197132.5783
F23 | X1 | 15DL-15WY4 | -11053115.95
F23 | X1 | 15DL+15WY4 | -6121580.7111
F23 | X1 | 15DL-15WY5 | -9407607.724
F23 | X1 | 15DL+15WY5 | -7767088.9371
F23 | X2 | 15DL | -11433032.7636
F23 | X2 | 09DL+15SX | -6413883.7021
F23 | X2 | 09DL+15SX | -7305755.6142
F23 | X2 | 09DL+15SY | -5978533.6231
F23 | X2 | 09DL+15SY | -7741105.6932
F23 | X2 | 09DL-15WX1 | -9585611.039
F23 | X2 | 09DL+15WX1 | -4134028.2773
F23 | X2 | 09DL-15WX2 | -5124616.4834
F23 | X2 | 09DL+15WX2 | -8595022.8329
F23 | X2 | 09DL-15WX3 | -7428361.883
F23 | X2 | 09DL+15WX3 | -6291277.4333
F23 | X2 | 09DL-15WX4 | -10109360.6944
F23 | X2 | 09DL+15WX4 | -3610278.6219
F23 | X2 | 09DL-15WX5 | -4161346.0956
F23 | X2 | 09DL+15WX5 | -9558293.2207
F23 | X2 | 09DL-15WY1 | -8743579.3905
F23 | X2 | 09DL+15WY1 | -4976059.9258
F23 | X2 | 09DL-15WY2 | -7861782.6546
F23 | X2 | 09DL+15WY2 | -5857856.6617
F23 | X2 | 09DL-15WY3 | -8516067.04
F23 | X2 | 09DL+15WY3 | -5203572.2763
F23 | X2 | 09DL-15WY4 | -8250358.4376
F23 | X2 | 09DL+15WY4 | -5469280.8787
F23 | X2 | 09DL-15WY5 | -7074633.626
F23 | X2 | 09DL+15WY5 | -6645005.6903
F23 | X2 | 12DL+12LL+12SX | -10503859.0281
F23 | X2 | 12DL+12LL+12SX | -11217356.5578
F23 | X2 | 12DL+12LL+12SY | -10155578.9649
F23 | X2 | 12DL+12LL+12SY | -11565636.621
F23 | X2 | 12DL+12LL-12WX1 | -13041240.8976
F23 | X2 | 12DL+12LL+12WX1 | -8679974.6883
F23 | X2 | 12DL+12LL-12WX2 | -9472445.2531
F23 | X2 | 12DL+12LL+12WX2 | -12248770.3327
F23 | X2 | 12DL+12LL-12WX3 | -11315441.5728
F23 | X2 | 12DL+12LL+12WX3 | -10405774.013
F23 | X2 | 12DL+12LL-12WX4 | -13460240.6219
F23 | X2 | 12DL+12LL+12WX4 | -8260974.964
F23 | X2 | 12DL+12LL-12WX5 | -8701828.9429
F23 | X2 | 12DL+12LL+12WX5 | -13019386.643
F23 | X2 | 12DL+12LL-12WY1 | -12367615.5788
F23 | X2 | 12DL+12LL+12WY1 | -9353600.007
F23 | X2 | 12DL+12LL-12WY2 | -11662178.1901
F23 | X2 | 12DL+12LL+12WY2 | -10059037.3958
F23 | X2 | 12DL+12LL-12WY3 | -12185605.6984
F23 | X2 | 12DL+12LL+12WY3 | -9535609.8874
F23 | X2 | 12DL+12LL-12WY4 | -11973038.8165
F23 | X2 | 12DL+12LL+12WY4 | -9748176.7694
F23 | X2 | 12DL+12LL-12WY5 | -11032458.9672
F23 | X2 | 12DL+12LL+12WY5 | -10688756.6187
F23 | X2 | 12DL+15SX-1 | -8700490.2548
F23 | X2 | 12DL+15SX-1 | -9592362.1669
F23 | X2 | 12DL+15SY-1 | -8265140.1758
F23 | X2 | 12DL+15SY-1 | -10027712.2459
F23 | X2 | 15DL+15LL | -13575759.7412
F23 | X2 | 15DL+15SX | -10987096.8075
F23 | X2 | 15DL+15SX | -11878968.7197
F23 | X2 | 15DL+15SY | -10551746.7285
F23 | X2 | 15DL+15SY | -12314318.7986
F23 | X2 | 15DL-15WX1 | -14158824.1444
F23 | X2 | 15DL+15WX1 | -8707241.3828
F23 | X2 | 15DL-15WX2 | -9697829.5889
F23 | X2 | 15DL+15WX2 | -13168235.9383
F23 | X2 | 15DL-15WX3 | -12001574.9884
F23 | X2 | 15DL+15WX3 | -10864490.5387
F23 | X2 | 15DL-15WX4 | -14682573.7998
F23 | X2 | 15DL+15WX4 | -8183491.7274
F23 | X2 | 15DL-15WX5 | -8734559.201
F23 | X2 | 15DL+15WX5 | -14131506.3262
F23 | X2 | 15DL-15WY1 | -13316792.4959
F23 | X2 | 15DL+15WY1 | -9549273.0312
F23 | X2 | 15DL-15WY2 | -12434995.76
F23 | X2 | 15DL+15WY2 | -10431069.7671
F23 | X2 | 15DL-15WY3 | -13089280.1455
F23 | X2 | 15DL+15WY3 | -9776785.3817
F23 | X2 | 15DL-15WY4 | -12823571.543
F23 | X2 | 15DL+15WY4 | -10042493.9842
F23 | X2 | 15DL-15WY5 | -11647846.7314
F23 | X2 | 15DL+15WY5 | -11218218.7958
F23 | X3 | 15DL | -11889128.9459
F23 | X3 | 09DL+15SX | -6990753.3184
F23 | X3 | 09DL+15SX | -7276201.4167
F23 | X3 | 09DL+15SY | -6628521.2789
F23 | X3 | 09DL+15SY | -7638433.4562
F23 | X3 | 09DL-15WX1 | -8656292.6743
F23 | X3 | 09DL+15WX1 | -5610662.0608
F23 | X3 | 09DL-15WX2 | -5927350.8317
F23 | X3 | 09DL+15WX2 | -8339603.9033
F23 | X3 | 09DL-15WX3 | -7315238.8899
F23 | X3 | 09DL+15WX3 | -6951715.8452
F23 | X3 | 09DL-15WX4 | -9040866.1465
F23 | X3 | 09DL+15WX4 | -5226088.5886
F23 | X3 | 09DL-15WX5 | -5402263.4784
F23 | X3 | 09DL+15WX5 | -8864691.2567
F23 | X3 | 09DL-15WY1 | -8156460.6531
F23 | X3 | 09DL+15WY1 | -6110494.082
F23 | X3 | 09DL-15WY2 | -7866517.8807
F23 | X3 | 09DL+15WY2 | -6400436.8544
F23 | X3 | 09DL-15WY3 | -8141339.171
F23 | X3 | 09DL+15WY3 | -6125615.5641
F23 | X3 | 09DL-15WY4 | -7815217.674
F23 | X3 | 09DL+15WY4 | -6451737.061
F23 | X3 | 09DL-15WY5 | -7428628.1504
F23 | X3 | 09DL+15WY5 | -6838326.5846
F23 | X3 | 12DL+12LL+12SX | -11221465.8024
F23 | X3 | 12DL+12LL+12SX | -11449824.281
F23 | X3 | 12DL+12LL+12SY | -10931680.1708
F23 | X3 | 12DL+12LL+12SY | -11739609.9126
F23 | X3 | 12DL+12LL-12WX1 | -12553897.2871
F23 | X3 | 12DL+12LL+12WX1 | -10117392.7963
F23 | X3 | 12DL+12LL-12WX2 | -10370743.8131
F23 | X3 | 12DL+12LL+12WX2 | -12300546.2703
F23 | X3 | 12DL+12LL-12WX3 | -11481054.2596
F23 | X3 | 12DL+12LL+12WX3 | -11190235.8238
F23 | X3 | 12DL+12LL-12WX4 | -12861556.0649
F23 | X3 | 12DL+12LL+12WX4 | -9809734.0185
F23 | X3 | 12DL+12LL-12WX5 | -9950673.9304
F23 | X3 | 12DL+12LL+12WX5 | -12720616.153
F23 | X3 | 12DL+12LL-12WY1 | -12154031.6701
F23 | X3 | 12DL+12LL+12WY1 | -10517258.4133
F23 | X3 | 12DL+12LL-12WY2 | -11922077.4522
F23 | X3 | 12DL+12LL+12WY2 | -10749212.6312
F23 | X3 | 12DL+12LL-12WY3 | -12141934.4845
F23 | X3 | 12DL+12LL+12WY3 | -10529355.5989
F23 | X3 | 12DL+12LL-12WY4 | -11881037.2869
F23 | X3 | 12DL+12LL+12WY4 | -10790252.7965
F23 | X3 | 12DL+12LL-12WY5 | -11571765.668
F23 | X3 | 12DL+12LL+12WY5 | -11099524.4154
F23 | X3 | 12DL+15SX-1 | -9368579.1076
F23 | X3 | 12DL+15SX-1 | -9654027.2059
F23 | X3 | 12DL+15SY-1 | -9006347.0681
F23 | X3 | 12DL+15SY-1 | -10016259.2453
F23 | X3 | 15DL+15LL | -14169556.3021
F23 | X3 | 15DL+15SX | -11746404.8967
F23 | X3 | 15DL+15SX | -12031852.9951
F23 | X3 | 15DL+15SY | -11384172.8573
F23 | X3 | 15DL+15SY | -12394085.0345
F23 | X3 | 15DL-15WX1 | -13411944.2526
F23 | X3 | 15DL+15WX1 | -10366313.6392
F23 | X3 | 15DL-15WX2 | -10683002.4101
F23 | X3 | 15DL+15WX2 | -13095255.4817
F23 | X3 | 15DL-15WX3 | -12070890.4682
F23 | X3 | 15DL+15WX3 | -11707367.4235
F23 | X3 | 15DL-15WX4 | -13796517.7248
F23 | X3 | 15DL+15WX4 | -9981740.167
F23 | X3 | 15DL-15WX5 | -10157915.0567
F23 | X3 | 15DL+15WX5 | -13620342.8351
F23 | X3 | 15DL-15WY1 | -12912112.2314
F23 | X3 | 15DL+15WY1 | -10866145.6604
F23 | X3 | 15DL-15WY2 | -12622169.459
F23 | X3 | 15DL+15WY2 | -11156088.4328
F23 | X3 | 15DL-15WY3 | -12896990.7494
F23 | X3 | 15DL+15WY3 | -10881267.1424
F23 | X3 | 15DL-15WY4 | -12570869.2524
F23 | X3 | 15DL+15WY4 | -11207388.6394
F23 | X3 | 15DL-15WY5 | -12184279.7288
F23 | X3 | 15DL+15WY5 | -11593978.163
F23 | X4 | 15DL | -11889112.3194
F23 | X4 | 09DL+15SX | -6990603.3991
F23 | X4 | 09DL+15SX | -7276331.3842
F23 | X4 | 09DL+15SY | -6628528.5392
F23 | X4 | 09DL+15SY | -7638406.2441
F23 | X4 | 09DL-15WX1 | -8339409.2864
F23 | X4 | 09DL+15WX1 | -5927525.4969
F23 | X4 | 09DL-15WX2 | -5610519.2815
F23 | X4 | 09DL+15WX2 | -8656415.5018
F23 | X4 | 09DL-15WX3 | -6951523.674
F23 | X4 | 09DL+15WX3 | -7315411.1093
F23 | X4 | 09DL-15WX4 | -8864558.4246
F23 | X4 | 09DL+15WX4 | -5402376.3587
F23 | X4 | 09DL-15WX5 | -5226024.8736
F23 | X4 | 09DL+15WX5 | -9040909.9098
F23 | X4 | 09DL-15WY1 | -7866348.0829
F23 | X4 | 09DL+15WY1 | -6400586.7004
F23 | X4 | 09DL-15WY2 | -8156575.475
F23 | X4 | 09DL+15WY2 | -6110359.3084
F23 | X4 | 09DL-15WY3 | -8141309.0932
F23 | X4 | 09DL+15WY3 | -6125625.6901
F23 | X4 | 09DL-15WY4 | -7428418.6866
F23 | X4 | 09DL+15WY4 | -6838516.0967
F23 | X4 | 09DL-15WY5 | -7815387.7018
F23 | X4 | 09DL+15WY5 | -6451547.0815
F23 | X4 | 12DL+12LL+12SX | -11221337.1213
F23 | X4 | 12DL+12LL+12SX | -11449919.5093
F23 | X4 | 12DL+12LL+12SY | -10931677.2333
F23 | X4 | 12DL+12LL+12SY | -11739579.3972
F23 | X4 | 12DL+12LL-12WX1 | -12300381.8311
F23 | X4 | 12DL+12LL+12WX1 | -10370874.7995
F23 | X4 | 12DL+12LL-12WX2 | -10117269.8272
F23 | X4 | 12DL+12LL+12WX2 | -12553986.8034
F23 | X4 | 12DL+12LL-12WX3 | -11190073.3412
F23 | X4 | 12DL+12LL+12WX3 | -11481183.2894
F23 | X4 | 12DL+12LL-12WX4 | -12720501.1417
F23 | X4 | 12DL+12LL+12WX4 | -9950755.4889
F23 | X4 | 12DL+12LL-12WX5 | -9809674.3008
F23 | X4 | 12DL+12LL+12WX5 | -12861582.3298
F23 | X4 | 12DL+12LL-12WY1 | -11921932.8683
F23 | X4 | 12DL+12LL+12WY1 | -10749323.7623
F23 | X4 | 12DL+12LL-12WY2 | -12154114.7819
F23 | X4 | 12DL+12LL+12WY2 | -10517141.8487
F23 | X4 | 12DL+12LL-12WY3 | -12141901.6765
F23 | X4 | 12DL+12LL+12WY3 | -10529354.9541
F23 | X4 | 12DL+12LL-12WY4 | -11571589.3513
F23 | X4 | 12DL+12LL+12WY4 | -11099667.2793
F23 | X4 | 12DL+12LL-12WY5 | -11881164.5634
F23 | X4 | 12DL+12LL+12WY5 | -10790092.0671
F23 | X4 | 12DL+15SX-1 | -9368425.863
F23 | X4 | 12DL+15SX-1 | -9654153.8481
F23 | X4 | 12DL+15SY-1 | -9006351.0031
F23 | X4 | 12DL+15SY-1 | -10016228.708
F23 | X4 | 15DL+15LL | -14169535.3941
F23 | X4 | 15DL+15SX | -11746248.3269
F23 | X4 | 15DL+15SX | -12031976.312
F23 | X4 | 15DL+15SY | -11384173.467
F23 | X4 | 15DL+15SY | -12394051.1719
F23 | X4 | 15DL-15WX1 | -13095054.2142
F23 | X4 | 15DL+15WX1 | -10683170.4247
F23 | X4 | 15DL-15WX2 | -10366164.2093
F23 | X4 | 15DL+15WX2 | -13412060.4296
F23 | X4 | 15DL-15WX3 | -11707168.6018
F23 | X4 | 15DL+15WX3 | -12071056.0371
F23 | X4 | 15DL-15WX4 | -13620203.3524
F23 | X4 | 15DL+15WX4 | -10158021.2865
F23 | X4 | 15DL-15WX5 | -9981669.8013
F23 | X4 | 15DL+15WX5 | -13796554.8375
F23 | X4 | 15DL-15WY1 | -12621993.0107
F23 | X4 | 15DL+15WY1 | -11156231.6282
F23 | X4 | 15DL-15WY2 | -12912220.4027
F23 | X4 | 15DL+15WY2 | -10866004.2362
F23 | X4 | 15DL-15WY3 | -12896954.021
F23 | X4 | 15DL+15WY3 | -10881270.6179
F23 | X4 | 15DL-15WY4 | -12184063.6144
F23 | X4 | 15DL+15WY4 | -11594161.0245
F23 | X4 | 15DL-15WY5 | -12571032.6296
F23 | X4 | 15DL+15WY5 | -11207192.0093
F23 | X5 | 15DL | -11433055.5097
F23 | X5 | 09DL+15SX | -6413868.8971
F23 | X5 | 09DL+15SX | -7305797.7146
F23 | X5 | 09DL+15SY | -5978553.6258
F23 | X5 | 09DL+15SY | -7741112.9859
F23 | X5 | 09DL-15WX1 | -8595022.7936
F23 | X5 | 09DL+15WX1 | -5124643.8181
F23 | X5 | 09DL-15WX2 | -4134022.1109
F23 | X5 | 09DL+15WX2 | -9585644.5008
F23 | X5 | 09DL-15WX3 | -6291271.853
F23 | X5 | 09DL+15WX3 | -7428394.7587
F23 | X5 | 09DL-15WX4 | -9558301.6347
F23 | X5 | 09DL+15WX4 | -4161364.977
F23 | X5 | 09DL-15WX5 | -3610278.8664
F23 | X5 | 09DL+15WX5 | -10109387.7453
F23 | X5 | 09DL-15WY1 | -7861790.1115
F23 | X5 | 09DL+15WY1 | -5857876.5002
F23 | X5 | 09DL-15WY2 | -8743604.1259
F23 | X5 | 09DL+15WY2 | -4976062.4857
F23 | X5 | 09DL-15WY3 | -8516083.4983
F23 | X5 | 09DL+15WY3 | -5203583.1134
F23 | X5 | 09DL-15WY4 | -7074637.1173
F23 | X5 | 09DL+15WY4 | -6645029.4944
F23 | X5 | 09DL-15WY5 | -8250384.9659
F23 | X5 | 09DL+15WY5 | -5469281.6458
F23 | X5 | 12DL+12LL+12SX | -10503858.7245
F23 | X5 | 12DL+12LL+12SX | -11217401.7785
F23 | X5 | 12DL+12LL+12SY | -10155606.5074
F23 | X5 | 12DL+12LL+12SY | -11565653.9955
F23 | X5 | 12DL+12LL-12WX1 | -12248781.8417
F23 | X5 | 12DL+12LL+12WX1 | -9472478.6613
F23 | X5 | 12DL+12LL-12WX2 | -8679981.2955
F23 | X5 | 12DL+12LL+12WX2 | -13041279.2074
F23 | X5 | 12DL+12LL-12WX3 | -10405781.0892
F23 | X5 | 12DL+12LL+12WX3 | -11315479.4137
F23 | X5 | 12DL+12LL-12WX4 | -13019404.9146
F23 | X5 | 12DL+12LL+12WX4 | -8701855.5884
F23 | X5 | 12DL+12LL-12WX5 | -8260986.6999
F23 | X5 | 12DL+12LL+12WX5 | -13460273.8031
F23 | X5 | 12DL+12LL-12WY1 | -11662195.696
F23 | X5 | 12DL+12LL+12WY1 | -10059064.8069
F23 | X5 | 12DL+12LL-12WY2 | -12367646.9076
F23 | X5 | 12DL+12LL+12WY2 | -9353613.5954
F23 | X5 | 12DL+12LL-12WY3 | -12185630.4055
F23 | X5 | 12DL+12LL+12WY3 | -9535630.0975
F23 | X5 | 12DL+12LL-12WY4 | -11032473.3006
F23 | X5 | 12DL+12LL+12WY4 | -10688787.2024
F23 | X5 | 12DL+12LL-12WY5 | -11973071.5796
F23 | X5 | 12DL+12LL+12WY5 | -9748188.9234
F23 | X5 | 12DL+15SX-1 | -8700479.9991
F23 | X5 | 12DL+15SX-1 | -9592408.8165
F23 | X5 | 12DL+15SY-1 | -8265164.7277
F23 | X5 | 12DL+15SY-1 | -10027724.0878
F23 | X5 | 15DL+15LL | -13575787.8144
F23 | X5 | 15DL+15SX | -10987091.101
F23 | X5 | 15DL+15SX | -11879019.9185
F23 | X5 | 15DL+15SY | -10551775.8297
F23 | X5 | 15DL+15SY | -12314335.1898
F23 | X5 | 15DL-15WX1 | -13168244.9975
F23 | X5 | 15DL+15WX1 | -9697866.022
F23 | X5 | 15DL-15WX2 | -8707244.3148
F23 | X5 | 15DL+15WX2 | -14158866.7047
F23 | X5 | 15DL-15WX3 | -10864494.0569
F23 | X5 | 15DL+15WX3 | -12001616.9626
F23 | X5 | 15DL-15WX4 | -14131523.8386
F23 | X5 | 15DL+15WX4 | -8734587.1809
F23 | X5 | 15DL-15WX5 | -8183501.0703
F23 | X5 | 15DL+15WX5 | -14682609.9492
F23 | X5 | 15DL-15WY1 | -12435012.3154
F23 | X5 | 15DL+15WY1 | -10431098.7041
F23 | X5 | 15DL-15WY2 | -13316826.3298
F23 | X5 | 15DL+15WY2 | -9549284.6896
F23 | X5 | 15DL-15WY3 | -13089305.7022
F23 | X5 | 15DL+15WY3 | -9776805.3173
F23 | X5 | 15DL-15WY4 | -11647859.3211
F23 | X5 | 15DL+15WY4 | -11218251.6983
F23 | X5 | 15DL-15WY5 | -12823607.1698
F23 | X5 | 15DL+15WY5 | -10042503.8497
F23 | X6 | 15DL | -8587507.7424
F23 | X6 | 09DL+15SX | -4438301.8078
F23 | X6 | 09DL+15SX | -5866707.4831
F23 | X6 | 09DL+15SY | -2890599.876
F23 | X6 | 09DL+15SY | -7414409.4149
F23 | X6 | 09DL-15WX1 | -9402319.4449
F23 | X6 | 09DL+15WX1 | -902689.8461
F23 | X6 | 09DL-15WX2 | 436603.1506
F23 | X6 | 09DL+15WX2 | -10741612.4415
F23 | X6 | 09DL-15WX3 | -4383825.9888
F23 | X6 | 09DL+15WX3 | -5921183.3021
F23 | X6 | 09DL-15WX4 | -11339288.0538
F23 | X6 | 09DL+15WX4 | 1034278.7629
F23 | X6 | 09DL-15WX5 | 1779331.2738
F23 | X6 | 09DL+15WX5 | -12084340.5647
F23 | X6 | 09DL-15WY1 | -7489193.9665
F23 | X6 | 09DL+15WY1 | -2815815.3244
F23 | X6 | 09DL-15WY2 | -8722904.0347
F23 | X6 | 09DL+15WY2 | -1582105.2562
F23 | X6 | 09DL-15WY3 | -8542849.5254
F23 | X6 | 09DL+15WY3 | -1762159.7655
F23 | X6 | 09DL-15WY4 | -5973108.8989
F23 | X6 | 09DL+15WY4 | -4331900.392
F23 | X6 | 09DL-15WY5 | -7618052.565
F23 | X6 | 09DL+15WY5 | -2686956.7259
F23 | X6 | 12DL+12LL+12SX | -7349910.0957
F23 | X6 | 12DL+12LL+12SX | -8492634.636
F23 | X6 | 12DL+12LL+12SY | -6111748.5503
F23 | X6 | 12DL+12LL+12SY | -9730796.1814
F23 | X6 | 12DL+12LL-12WX1 | -11321124.2054
F23 | X6 | 12DL+12LL+12WX1 | -4521420.5263
F23 | X6 | 12DL+12LL-12WX2 | -3449986.129
F23 | X6 | 12DL+12LL+12WX2 | -12392558.6027
F23 | X6 | 12DL+12LL-12WX3 | -7306329.4405
F23 | X6 | 12DL+12LL+12WX3 | -8536215.2912
F23 | X6 | 12DL+12LL-12WX4 | -12870699.0925
F23 | X6 | 12DL+12LL+12WX4 | -2971845.6392
F23 | X6 | 12DL+12LL-12WX5 | -2375803.6304
F23 | X6 | 12DL+12LL+12WX5 | -13466741.1013
F23 | X6 | 12DL+12LL-12WY1 | -9790623.8227
F23 | X6 | 12DL+12LL+12WY1 | -6051920.909
F23 | X6 | 12DL+12LL-12WY2 | -10777591.8772
F23 | X6 | 12DL+12LL+12WY2 | -5064952.8545
F23 | X6 | 12DL+12LL-12WY3 | -10633548.2698
F23 | X6 | 12DL+12LL+12WY3 | -5208996.4619
F23 | X6 | 12DL+12LL-12WY4 | -8577755.7686
F23 | X6 | 12DL+12LL+12WY4 | -7264788.9631
F23 | X6 | 12DL+12LL-12WY5 | -9893710.7015
F23 | X6 | 12DL+12LL+12WY5 | -5948834.0302
F23 | X6 | 12DL+15SX-1 | -6155803.3563
F23 | X6 | 12DL+15SX-1 | -7584209.0316
F23 | X6 | 12DL+15SY-1 | -4608101.4245
F23 | X6 | 12DL+15SY-1 | -9131910.9634
F23 | X6 | 15DL+15LL | -9901590.4573
F23 | X6 | 15DL+15SX | -7873304.9048
F23 | X6 | 15DL+15SX | -9301710.5801
F23 | X6 | 15DL+15SY | -6325602.973
F23 | X6 | 15DL+15SY | -10849412.5119
F23 | X6 | 15DL-15WX1 | -12837322.5418
F23 | X6 | 15DL+15WX1 | -4337692.943
F23 | X6 | 15DL-15WX2 | -2998399.9464
F23 | X6 | 15DL+15WX2 | -14176615.5385
F23 | X6 | 15DL-15WX3 | -7818829.0858
F23 | X6 | 15DL+15WX3 | -9356186.3991
F23 | X6 | 15DL-15WX4 | -14774291.1508
F23 | X6 | 15DL+15WX4 | -2400724.3341
F23 | X6 | 15DL-15WX5 | -1655671.8232
F23 | X6 | 15DL+15WX5 | -15519343.6617
F23 | X6 | 15DL-15WY1 | -10924197.0635
F23 | X6 | 15DL+15WY1 | -6250818.4214
F23 | X6 | 15DL-15WY2 | -12157907.1317
F23 | X6 | 15DL+15WY2 | -5017108.3532
F23 | X6 | 15DL-15WY3 | -11977852.6224
F23 | X6 | 15DL+15WY3 | -5197162.8625
F23 | X6 | 15DL-15WY4 | -9408111.9959
F23 | X6 | 15DL+15WY4 | -7766903.489
F23 | X6 | 15DL-15WY5 | -11053055.662
F23 | X6 | 15DL+15WY5 | -6121959.8229
F23 | Y1 | 15DL | -6691402.1489
F23 | Y1 | 09DL+15SX | -3018522.1954
F23 | Y1 | 09DL+15SX | -5011160.3833
F23 | Y1 | 09DL+15SY | -3968682.692
F23 | Y1 | 09DL+15SY | -4060999.8866
F23 | Y1 | 09DL-15WX1 | -4528906.2222
F23 | Y1 | 09DL+15WX1 | -3500776.3565
F23 | Y1 | 09DL-15WX2 | -4780765.5888
F23 | Y1 | 09DL+15WX2 | -3248916.9898
F23 | Y1 | 09DL-15WX3 | -4749478.6392
F23 | Y1 | 09DL+15WX3 | -3280203.9394
F23 | Y1 | 09DL-15WX4 | -4202963.4102
F23 | Y1 | 09DL+15WX4 | -3826719.1685
F23 | Y1 | 09DL-15WX5 | -4538776.7796
F23 | Y1 | 09DL+15WX5 | -3490905.799
F23 | Y1 | 09DL-15WY1 | -4655682.3072
F23 | Y1 | 09DL+15WY1 | -3374000.2714
F23 | Y1 | 09DL-15WY2 | -3191380.1294
F23 | Y1 | 09DL+15WY2 | -4838302.4492
F23 | Y1 | 09DL-15WY3 | -3910027.2188
F23 | Y1 | 09DL+15WY3 | -4119655.3599
F23 | Y1 | 09DL-15WY4 | -4940253.0599
F23 | Y1 | 09DL+15WY4 | -3089429.5188
F23 | Y1 | 09DL-15WY5 | -2987835.7802
F23 | Y1 | 09DL+15WY5 | -5041846.7984
F23 | Y1 | 12DL+12LL+12SX | -5557679.9352
F23 | Y1 | 12DL+12LL+12SX | -7151790.4855
F23 | Y1 | 12DL+12LL+12SY | -6317808.3325
F23 | Y1 | 12DL+12LL+12SY | -6391662.0882
F23 | Y1 | 12DL+12LL-12WX1 | -6765987.1566
F23 | Y1 | 12DL+12LL+12WX1 | -5943483.2641
F23 | Y1 | 12DL+12LL-12WX2 | -6967474.6499
F23 | Y1 | 12DL+12LL+12WX2 | -5741995.7707
F23 | Y1 | 12DL+12LL-12WX3 | -6942445.0903
F23 | Y1 | 12DL+12LL+12WX3 | -5767025.3304
F23 | Y1 | 12DL+12LL-12WX4 | -6505232.907
F23 | Y1 | 12DL+12LL+12WX4 | -6204237.5136
F23 | Y1 | 12DL+12LL-12WX5 | -6773883.6026
F23 | Y1 | 12DL+12LL+12WX5 | -5935586.8181
F23 | Y1 | 12DL+12LL-12WY1 | -6867408.0246
F23 | Y1 | 12DL+12LL+12WY1 | -5842062.396
F23 | Y1 | 12DL+12LL-12WY2 | -5695966.2824
F23 | Y1 | 12DL+12LL+12WY2 | -7013504.1383
F23 | Y1 | 12DL+12LL-12WY3 | -6270883.9539
F23 | Y1 | 12DL+12LL+12WY3 | -6438586.4668
F23 | Y1 | 12DL+12LL-12WY4 | -7095064.6268
F23 | Y1 | 12DL+12LL+12WY4 | -5614405.7939
F23 | Y1 | 12DL+12LL-12WY5 | -5533130.803
F23 | Y1 | 12DL+12LL+12WY5 | -7176339.6176
F23 | Y1 | 12DL+15SX-1 | -4356802.6251
F23 | Y1 | 12DL+15SX-1 | -6349440.813
F23 | Y1 | 12DL+15SY-1 | -5306963.1218
F23 | Y1 | 12DL+15SY-1 | -5399280.3164
F23 | Y1 | 15DL+15LL | -7943419.0129
F23 | Y1 | 15DL+15SX | -5695083.0549
F23 | Y1 | 15DL+15SX | -7687721.2428
F23 | Y1 | 15DL+15SY | -6645243.5516
F23 | Y1 | 15DL+15SY | -6737560.7461
F23 | Y1 | 15DL-15WX1 | -7205467.0817
F23 | Y1 | 15DL+15WX1 | -6177337.216
F23 | Y1 | 15DL-15WX2 | -7457326.4483
F23 | Y1 | 15DL+15WX2 | -5925477.8494
F23 | Y1 | 15DL-15WX3 | -7426039.4988
F23 | Y1 | 15DL+15WX3 | -5956764.799
F23 | Y1 | 15DL-15WX4 | -6879524.2697
F23 | Y1 | 15DL+15WX4 | -6503280.028
F23 | Y1 | 15DL-15WX5 | -7215337.6392
F23 | Y1 | 15DL+15WX5 | -6167466.6585
F23 | Y1 | 15DL-15WY1 | -7332243.1668
F23 | Y1 | 15DL+15WY1 | -6050561.131
F23 | Y1 | 15DL-15WY2 | -5867940.9889
F23 | Y1 | 15DL+15WY2 | -7514863.3088
F23 | Y1 | 15DL-15WY3 | -6586588.0783
F23 | Y1 | 15DL+15WY3 | -6796216.2194
F23 | Y1 | 15DL-15WY4 | -7616813.9194
F23 | Y1 | 15DL+15WY4 | -5765990.3783
F23 | Y1 | 15DL-15WY5 | -5664396.6397
F23 | Y1 | 15DL+15WY5 | -7718407.658
F23 | Y2 | 15DL | -6763448.6363
F23 | Y2 | 09DL+15SX | -4057914.2632
F23 | Y2 | 09DL+15SX | -4058224.1003
F23 | Y2 | 09DL+15SY | -4000835.0926
F23 | Y2 | 09DL+15SY | -4115303.2709
F23 | Y2 | 09DL-15WX1 | -4051180.4258
F23 | Y2 | 09DL+15WX1 | -4064957.9378
F23 | Y2 | 09DL-15WX2 | -4065296.5553
F23 | Y2 | 09DL+15WX2 | -4050841.8082
F23 | Y2 | 09DL-15WX3 | -4058263.5291
F23 | Y2 | 09DL+15WX3 | -4057874.8344
F23 | Y2 | 09DL-15WX4 | -4048752.9679
F23 | Y2 | 09DL+15WX4 | -4067385.3956
F23 | Y2 | 09DL-15WX5 | -4067573.7695
F23 | Y2 | 09DL+15WX5 | -4048564.594
F23 | Y2 | 09DL-15WY1 | -4031110.1163
F23 | Y2 | 09DL+15WY1 | -4085028.2472
F23 | Y2 | 09DL-15WY2 | -4030794.7759
F23 | Y2 | 09DL+15WY2 | -4085343.5876
F23 | Y2 | 09DL-15WY3 | -4026941.9577
F23 | Y2 | 09DL+15WY3 | -4089196.4058
F23 | Y2 | 09DL-15WY4 | -4043193.4891
F23 | Y2 | 09DL+15WY4 | -4072944.8744
F23 | Y2 | 09DL-15WY5 | -4042773.0359
F23 | Y2 | 09DL+15WY5 | -4073365.3277
F23 | Y2 | 12DL+12LL+12SX | -6429130.2195
F23 | Y2 | 12DL+12LL+12SX | -6429378.0892
F23 | Y2 | 12DL+12LL+12SY | -6383466.883
F23 | Y2 | 12DL+12LL+12SY | -6475041.4257
F23 | Y2 | 12DL+12LL-12WX1 | -6423743.1495
F23 | Y2 | 12DL+12LL+12WX1 | -6434765.1592
F23 | Y2 | 12DL+12LL-12WX2 | -6435036.0532
F23 | Y2 | 12DL+12LL+12WX2 | -6423472.2555
F23 | Y2 | 12DL+12LL-12WX3 | -6429409.6322
F23 | Y2 | 12DL+12LL+12WX3 | -6429098.6765
F23 | Y2 | 12DL+12LL-12WX4 | -6421801.1833
F23 | Y2 | 12DL+12LL+12WX4 | -6436707.1254
F23 | Y2 | 12DL+12LL-12WX5 | -6436857.8245
F23 | Y2 | 12DL+12LL+12WX5 | -6421650.4842
F23 | Y2 | 12DL+12LL-12WY1 | -6407686.902
F23 | Y2 | 12DL+12LL+12WY1 | -6450821.4067
F23 | Y2 | 12DL+12LL-12WY2 | -6407434.6296
F23 | Y2 | 12DL+12LL+12WY2 | -6451073.679
F23 | Y2 | 12DL+12LL-12WY3 | -6404352.3751
F23 | Y2 | 12DL+12LL+12WY3 | -6454155.9336
F23 | Y2 | 12DL+12LL-12WY4 | -6417353.6002
F23 | Y2 | 12DL+12LL+12WY4 | -6441154.7085
F23 | Y2 | 12DL+12LL-12WY5 | -6417017.2376
F23 | Y2 | 12DL+12LL+12WY5 | -6441491.0711
F23 | Y2 | 12DL+15SX-1 | -5410603.9905
F23 | Y2 | 12DL+15SX-1 | -5410913.8276
F23 | Y2 | 12DL+15SY-1 | -5353524.8198
F23 | Y2 | 12DL+15SY-1 | -5467992.9982
F23 | Y2 | 15DL+15LL | -8036567.6929
F23 | Y2 | 15DL+15SX | -6763293.7177
F23 | Y2 | 15DL+15SX | -6763603.5548
F23 | Y2 | 15DL+15SY | -6706214.5471
F23 | Y2 | 15DL+15SY | -6820682.7255
F23 | Y2 | 15DL-15WX1 | -6756559.8803
F23 | Y2 | 15DL+15WX1 | -6770337.3923
F23 | Y2 | 15DL-15WX2 | -6770676.0099
F23 | Y2 | 15DL+15WX2 | -6756221.2627
F23 | Y2 | 15DL-15WX3 | -6763642.9836
F23 | Y2 | 15DL+15WX3 | -6763254.2889
F23 | Y2 | 15DL-15WX4 | -6754132.4224
F23 | Y2 | 15DL+15WX4 | -6772764.8501
F23 | Y2 | 15DL-15WX5 | -6772953.224
F23 | Y2 | 15DL+15WX5 | -6753944.0486
F23 | Y2 | 15DL-15WY1 | -6736489.5708
F23 | Y2 | 15DL+15WY1 | -6790407.7017
F23 | Y2 | 15DL-15WY2 | -6736174.2304
F23 | Y2 | 15DL+15WY2 | -6790723.0422
F23 | Y2 | 15DL-15WY3 | -6732321.4122
F23 | Y2 | 15DL+15WY3 | -6794575.8603
F23 | Y2 | 15DL-15WY4 | -6748572.9436
F23 | Y2 | 15DL+15WY4 | -6778324.3289
F23 | Y2 | 15DL-15WY5 | -6748152.4904
F23 | Y2 | 15DL+15WY5 | -6778744.7822
F23 | Y3 | 15DL | -6691418.0763
F23 | Y3 | 09DL+15SX | -3018983.9641
F23 | Y3 | 09DL+15SX | -5010717.7275
F23 | Y3 | 09DL+15SY | -3968531.9817
F23 | Y3 | 09DL+15SY | -4061169.7099
F23 | Y3 | 09DL-15WX1 | -3248889.9991
F23 | Y3 | 09DL+15WX1 | -4780811.6925
F23 | Y3 | 09DL-15WX2 | -3501454.8831
F23 | Y3 | 09DL+15WX2 | -4528246.8085
F23 | Y3 | 09DL-15WX3 | -3280576.4691
F23 | Y3 | 09DL+15WX3 | -4749125.2225
F23 | Y3 | 09DL-15WX4 | -3490620.9176
F23 | Y3 | 09DL+15WX4 | -4539080.774
F23 | Y3 | 09DL-15WX5 | -3827374.9797
F23 | Y3 | 09DL+15WX5 | -4202326.7119
F23 | Y3 | 09DL-15WY1 | -3191499.6361
F23 | Y3 | 09DL+15WY1 | -4838202.0555
F23 | Y3 | 09DL-15WY2 | -4655092.5659
F23 | Y3 | 09DL+15WY2 | -3374609.1257
F23 | Y3 | 09DL-15WY3 | -3909755.9163
F23 | Y3 | 09DL+15WY3 | -4119945.7753
F23 | Y3 | 09DL-15WY4 | -2988182.0571
F23 | Y3 | 09DL+15WY4 | -5041519.6345
F23 | Y3 | 09DL-15WY5 | -4939653.6667
F23 | Y3 | 09DL+15WY5 | -3090048.025
F23 | Y3 | 12DL+12LL+12SX | -5558051.1834
F23 | Y3 | 12DL+12LL+12SX | -7151438.1941
F23 | Y3 | 12DL+12LL+12SY | -6317689.5975
F23 | Y3 | 12DL+12LL+12SY | -6391799.78
F23 | Y3 | 12DL+12LL-12WX1 | -5741976.0114
F23 | Y3 | 12DL+12LL+12WX1 | -6967513.3661
F23 | Y3 | 12DL+12LL-12WX2 | -5944027.9186
F23 | Y3 | 12DL+12LL+12WX2 | -6765461.4589
F23 | Y3 | 12DL+12LL-12WX3 | -5767325.1874
F23 | Y3 | 12DL+12LL+12WX3 | -6942164.1901
F23 | Y3 | 12DL+12LL-12WX4 | -5935360.7461
F23 | Y3 | 12DL+12LL+12WX4 | -6774128.6313
F23 | Y3 | 12DL+12LL-12WX5 | -6204763.9959
F23 | Y3 | 12DL+12LL+12WX5 | -6504725.3816
F23 | Y3 | 12DL+12LL-12WY1 | -5696063.721
F23 | Y3 | 12DL+12LL+12WY1 | -7013425.6565
F23 | Y3 | 12DL+12LL-12WY2 | -6866938.0648
F23 | Y3 | 12DL+12LL+12WY2 | -5842551.3126
F23 | Y3 | 12DL+12LL-12WY3 | -6270668.7451
F23 | Y3 | 12DL+12LL+12WY3 | -6438820.6323
F23 | Y3 | 12DL+12LL-12WY4 | -5533409.6578
F23 | Y3 | 12DL+12LL+12WY4 | -7176079.7197
F23 | Y3 | 12DL+12LL-12WY5 | -7094586.9454
F23 | Y3 | 12DL+12LL+12WY5 | -5614902.432
F23 | Y3 | 12DL+15SX-1 | -4357267.5794
F23 | Y3 | 12DL+15SX-1 | -6349001.3428
F23 | Y3 | 12DL+15SY-1 | -5306815.597
F23 | Y3 | 12DL+15SY-1 | -5399453.3252
F23 | Y3 | 15DL+15LL | -7943430.8609
F23 | Y3 | 15DL+15SX | -5695551.1946
F23 | Y3 | 15DL+15SX | -7687284.958
F23 | Y3 | 15DL+15SY | -6645099.2123
F23 | Y3 | 15DL+15SY | -6737736.9404
F23 | Y3 | 15DL-15WX1 | -5925457.2297
F23 | Y3 | 15DL+15WX1 | -7457378.923
F23 | Y3 | 15DL-15WX2 | -6178022.1136
F23 | Y3 | 15DL+15WX2 | -7204814.0391
F23 | Y3 | 15DL-15WX3 | -5957143.6996
F23 | Y3 | 15DL+15WX3 | -7425692.453
F23 | Y3 | 15DL-15WX4 | -6167188.1481
F23 | Y3 | 15DL+15WX4 | -7215648.0046
F23 | Y3 | 15DL-15WX5 | -6503942.2102
F23 | Y3 | 15DL+15WX5 | -6878893.9424
F23 | Y3 | 15DL-15WY1 | -5868066.8666
F23 | Y3 | 15DL+15WY1 | -7514769.2861
F23 | Y3 | 15DL-15WY2 | -7331659.7965
F23 | Y3 | 15DL+15WY2 | -6051176.3562
F23 | Y3 | 15DL-15WY3 | -6586323.1469
F23 | Y3 | 15DL+15WY3 | -6796513.0058
F23 | Y3 | 15DL-15WY4 | -5664749.2877
F23 | Y3 | 15DL+15WY4 | -7718086.865
F23 | Y3 | 15DL-15WY5 | -7616220.8972
F23 | Y3 | 15DL+15WY5 | -5766615.2555
F23 | Z1 | 15DL | -6691418.0755
F23 | Z1 | 09DL+15SX | -3018983.9631
F23 | Z1 | 09DL+15SX | -5010717.7275
F23 | Z1 | 09DL+15SY | -3968531.9803
F23 | Z1 | 09DL+15SY | -4061169.7104
F23 | Z1 | 09DL-15WX1 | -4780875.3251
F23 | Z1 | 09DL+15WX1 | -3248826.3655
F23 | Z1 | 09DL-15WX2 | -4526910.9676
F23 | Z1 | 09DL+15WX2 | -3502790.723
F23 | Z1 | 09DL-15WX3 | -4748395.0575
F23 | Z1 | 09DL+15WX3 | -3281306.6331
F23 | Z1 | 09DL-15WX4 | -4539659.8822
F23 | Z1 | 09DL+15WX4 | -3490041.8084
F23 | Z1 | 09DL-15WX5 | -4201039.8481
F23 | Z1 | 09DL+15WX5 | -3828661.8425
F23 | Z1 | 09DL-15WY1 | -4838439.6621
F23 | Z1 | 09DL+15WY1 | -3191262.0285
F23 | Z1 | 09DL-15WY2 | -3375662.942
F23 | Z1 | 09DL+15WY2 | -4654038.7486
F23 | Z1 | 09DL-15WY3 | -4120686.9824
F23 | Z1 | 09DL+15WY3 | -3909014.7082
F23 | Z1 | 09DL-15WY4 | -5041334.7128
F23 | Z1 | 09DL+15WY4 | -2988366.9778
F23 | Z1 | 09DL-15WY5 | -3090951.3826
F23 | Z1 | 09DL+15WY5 | -4938750.308
F23 | Z1 | 12DL+12LL+12SX | -5558051.1822
F23 | Z1 | 12DL+12LL+12SX | -7151438.1937
F23 | Z1 | 12DL+12LL+12SY | -6317689.5959
F23 | Z1 | 12DL+12LL+12SY | -6391799.78
F23 | Z1 | 12DL+12LL-12WX1 | -6967564.2718
F23 | Z1 | 12DL+12LL+12WX1 | -5741925.1041
F23 | Z1 | 12DL+12LL-12WX2 | -6764392.7857
F23 | Z1 | 12DL+12LL+12WX2 | -5945096.5901
F23 | Z1 | 12DL+12LL-12WX3 | -6941580.0577
F23 | Z1 | 12DL+12LL+12WX3 | -5767909.3182
F23 | Z1 | 12DL+12LL-12WX4 | -6774591.9174
F23 | Z1 | 12DL+12LL+12WX4 | -5934897.4584
F23 | Z1 | 12DL+12LL-12WX5 | -6503695.8902
F23 | Z1 | 12DL+12LL+12WX5 | -6205793.4857
F23 | Z1 | 12DL+12LL-12WY1 | -7013615.7414
F23 | Z1 | 12DL+12LL+12WY1 | -5695873.6345
F23 | Z1 | 12DL+12LL-12WY2 | -5843394.3653
F23 | Z1 | 12DL+12LL+12WY2 | -6866095.0105
F23 | Z1 | 12DL+12LL-12WY3 | -6439413.5976
F23 | Z1 | 12DL+12LL+12WY3 | -6270075.7782
F23 | Z1 | 12DL+12LL-12WY4 | -7175931.7819
F23 | Z1 | 12DL+12LL+12WY4 | -5533557.5939
F23 | Z1 | 12DL+12LL-12WY5 | -5615625.1178
F23 | Z1 | 12DL+12LL+12WY5 | -7093864.2581
F23 | Z1 | 12DL+15SX-1 | -4357267.5782
F23 | Z1 | 12DL+15SX-1 | -6349001.3426
F23 | Z1 | 12DL+15SY-1 | -5306815.5954
F23 | Z1 | 12DL+15SY-1 | -5399453.3255
F23 | Z1 | 15DL+15LL | -7943430.8599
F23 | Z1 | 15DL+15SX | -5695551.1933
F23 | Z1 | 15DL+15SX | -7687284.9577
F23 | Z1 | 15DL+15SY | -6645099.2105
F23 | Z1 | 15DL+15SY | -6737736.9406
F23 | Z1 | 15DL-15WX1 | -7457442.5553
F23 | Z1 | 15DL+15WX1 | -5925393.5957
F23 | Z1 | 15DL-15WX2 | -7203478.1978
F23 | Z1 | 15DL+15WX2 | -6179357.9532
F23 | Z1 | 15DL-15WX3 | -7424962.2877
F23 | Z1 | 15DL+15WX3 | -5957873.8633
F23 | Z1 | 15DL-15WX4 | -7216227.1124
F23 | Z1 | 15DL+15WX4 | -6166609.0386
F23 | Z1 | 15DL-15WX5 | -6877607.0783
F23 | Z1 | 15DL+15WX5 | -6505229.0727
F23 | Z1 | 15DL-15WY1 | -7515006.8923
F23 | Z1 | 15DL+15WY1 | -5867829.2587
F23 | Z1 | 15DL-15WY2 | -6052230.1722
F23 | Z1 | 15DL+15WY2 | -7330605.9788
F23 | Z1 | 15DL-15WY3 | -6797254.2126
F23 | Z1 | 15DL+15WY3 | -6585581.9384
F23 | Z1 | 15DL-15WY4 | -7717901.943
F23 | Z1 | 15DL+15WY4 | -5664934.208
F23 | Z1 | 15DL-15WY5 | -5767518.6128
F23 | Z1 | 15DL+15WY5 | -7615317.5382
F23 | Z2 | 15DL | -6763448.6361
F23 | Z2 | 09DL+15SX | -4057914.2631
F23 | Z2 | 09DL+15SX | -4058224.1002
F23 | Z2 | 09DL+15SY | -4000835.0925
F23 | Z2 | 09DL+15SY | -4115303.2708
F23 | Z2 | 09DL-15WX1 | -4062890.1816
F23 | Z2 | 09DL+15WX1 | -4053248.1817
F23 | Z2 | 09DL-15WX2 | -4052909.4208
F23 | Z2 | 09DL+15WX2 | -4063228.9425
F23 | Z2 | 09DL-15WX3 | -4057874.752
F23 | Z2 | 09DL+15WX3 | -4058263.6113
F23 | Z2 | 09DL-15WX4 | -4064628.4385
F23 | Z2 | 09DL+15WX4 | -4051509.9248
F23 | Z2 | 09DL-15WX5 | -4051321.4712
F23 | Z2 | 09DL+15WX5 | -4064816.8921
F23 | Z2 | 09DL-15WY1 | -4082975.8989
F23 | Z2 | 09DL+15WY1 | -4033162.4644
F23 | Z2 | 09DL-15WY2 | -4083291.3165
F23 | Z2 | 09DL+15WY2 | -4032847.0468
F23 | Z2 | 09DL-15WY3 | -4086840.5755
F23 | Z2 | 09DL+15WY3 | -4029297.7878
F23 | Z2 | 09DL-15WY4 | -4071803.0893
F23 | Z2 | 09DL+15WY4 | -4044335.274
F23 | Z2 | 09DL-15WY5 | -4072223.6455
F23 | Z2 | 09DL+15WY5 | -4043914.7178
F23 | Z2 | 12DL+12LL+12SX | -6429130.2193
F23 | Z2 | 12DL+12LL+12SX | -6429378.089
F23 | Z2 | 12DL+12LL+12SY | -6383466.8828
F23 | Z2 | 12DL+12LL+12SY | -6475041.4255
F23 | Z2 | 12DL+12LL-12WX1 | -6433110.9541
F23 | Z2 | 12DL+12LL+12WX1 | -6425397.3542
F23 | Z2 | 12DL+12LL-12WX2 | -6425126.3455
F23 | Z2 | 12DL+12LL+12WX2 | -6433381.9628
F23 | Z2 | 12DL+12LL-12WX3 | -6429098.6104
F23 | Z2 | 12DL+12LL+12WX3 | -6429409.6978
F23 | Z2 | 12DL+12LL-12WX4 | -6434501.5596
F23 | Z2 | 12DL+12LL+12WX4 | -6424006.7487
F23 | Z2 | 12DL+12LL-12WX5 | -6423855.9858
F23 | Z2 | 12DL+12LL+12WX5 | -6434652.3225
F23 | Z2 | 12DL+12LL-12WY1 | -6449179.5279
F23 | Z2 | 12DL+12LL+12WY1 | -6409328.7803
F23 | Z2 | 12DL+12LL-12WY2 | -6449431.8621
F23 | Z2 | 12DL+12LL+12WY2 | -6409076.4462
F23 | Z2 | 12DL+12LL-12WY3 | -6452271.2692
F23 | Z2 | 12DL+12LL+12WY3 | -6406237.0391
F23 | Z2 | 12DL+12LL-12WY4 | -6440241.2803
F23 | Z2 | 12DL+12LL+12WY4 | -6418267.028
F23 | Z2 | 12DL+12LL-12WY5 | -6440577.7252
F23 | Z2 | 12DL+12LL+12WY5 | -6417930.5831
F23 | Z2 | 12DL+15SX-1 | -5410603.9903
F23 | Z2 | 12DL+15SX-1 | -5410913.8275
F23 | Z2 | 12DL+15SY-1 | -5353524.8197
F23 | Z2 | 12DL+15SY-1 | -5467992.998
F23 | Z2 | 15DL+15LL | -8036567.6927
F23 | Z2 | 15DL+15SX | -6763293.7175
F23 | Z2 | 15DL+15SX | -6763603.5547
F23 | Z2 | 15DL+15SY | -6706214.5469
F23 | Z2 | 15DL+15SY | -6820682.7252
F23 | Z2 | 15DL-15WX1 | -6768269.636
F23 | Z2 | 15DL+15WX1 | -6758627.6362
F23 | Z2 | 15DL-15WX2 | -6758288.8752
F23 | Z2 | 15DL+15WX2 | -6768608.3969
F23 | Z2 | 15DL-15WX3 | -6763254.2065
F23 | Z2 | 15DL+15WX3 | -6763643.0657
F23 | Z2 | 15DL-15WX4 | -6770007.8929
F23 | Z2 | 15DL+15WX4 | -6756889.3792
F23 | Z2 | 15DL-15WX5 | -6756700.9256
F23 | Z2 | 15DL+15WX5 | -6770196.3466
F23 | Z2 | 15DL-15WY1 | -6788355.3533
F23 | Z2 | 15DL+15WY1 | -6738541.9188
F23 | Z2 | 15DL-15WY2 | -6788670.771
F23 | Z2 | 15DL+15WY2 | -6738226.5012
F23 | Z2 | 15DL-15WY3 | -6792220.0299
F23 | Z2 | 15DL+15WY3 | -6734677.2423
F23 | Z2 | 15DL-15WY4 | -6777182.5438
F23 | Z2 | 15DL+15WY4 | -6749714.7284
F23 | Z2 | 15DL-15WY5 | -6777603.0999
F23 | Z2 | 15DL+15WY5 | -6749294.1722
F23 | Z3 | 15DL | -6691402.1492
F23 | Z3 | 09DL+15SX | -3018522.195
F23 | Z3 | 09DL+15SX | -5011160.384
F23 | Z3 | 09DL+15SY | -3968682.6912
F23 | Z3 | 09DL+15SY | -4060999.8878
F23 | Z3 | 09DL-15WX1 | -3502112.2023
F23 | Z3 | 09DL+15WX1 | -4527570.3767
F23 | Z3 | 09DL-15WX2 | -3248853.1972
F23 | Z3 | 09DL+15WX2 | -4780829.3818
F23 | Z3 | 09DL-15WX3 | -3280934.0154
F23 | Z3 | 09DL+15WX3 | -4748748.5636
F23 | Z3 | 09DL-15WX4 | -3828006.0989
F23 | Z3 | 09DL+15WX4 | -4201676.4801
F23 | Z3 | 09DL-15WX5 | -3490326.5376
F23 | Z3 | 09DL+15WX5 | -4539356.0414
F23 | Z3 | 09DL-15WY1 | -3375054.1222
F23 | Z3 | 09DL+15WY1 | -4654628.4568
F23 | Z3 | 09DL-15WY2 | -4838540.1713
F23 | Z3 | 09DL+15WY2 | -3191142.4077
F23 | Z3 | 09DL-15WY3 | -4120396.653
F23 | Z3 | 09DL+15WY3 | -3909285.926
F23 | Z3 | 09DL-15WY4 | -3090332.8644
F23 | Z3 | 09DL+15WY4 | -4939349.7146
F23 | Z3 | 09DL-15WY5 | -5041661.9728
F23 | Z3 | 09DL+15WY5 | -2988020.6062
F23 | Z3 | 12DL+12LL+12SX | -5557679.935
F23 | Z3 | 12DL+12LL+12SX | -7151790.4862
F23 | Z3 | 12DL+12LL+12SY | -6317808.332
F23 | Z3 | 12DL+12LL+12SY | -6391662.0892
F23 | Z3 | 12DL+12LL-12WX1 | -5944551.9408
F23 | Z3 | 12DL+12LL+12WX1 | -6764918.4804
F23 | Z3 | 12DL+12LL-12WX2 | -5741944.7368
F23 | Z3 | 12DL+12LL+12WX2 | -6967525.6844
F23 | Z3 | 12DL+12LL-12WX3 | -5767609.3913
F23 | Z3 | 12DL+12LL+12WX3 | -6941861.0299
F23 | Z3 | 12DL+12LL-12WX4 | -6205267.0581
F23 | Z3 | 12DL+12LL+12WX4 | -6504203.3631
F23 | Z3 | 12DL+12LL-12WX5 | -5935123.4091
F23 | Z3 | 12DL+12LL+12WX5 | -6774347.0121
F23 | Z3 | 12DL+12LL-12WY1 | -5842905.4768
F23 | Z3 | 12DL+12LL+12WY1 | -6866564.9444
F23 | Z3 | 12DL+12LL-12WY2 | -7013694.316
F23 | Z3 | 12DL+12LL+12WY2 | -5695776.1052
F23 | Z3 | 12DL+12LL-12WY3 | -6439179.5014
F23 | Z3 | 12DL+12LL+12WY3 | -6270290.9198
F23 | Z3 | 12DL+12LL-12WY4 | -5615128.4705
F23 | Z3 | 12DL+12LL+12WY4 | -7094341.9507
F23 | Z3 | 12DL+12LL-12WY5 | -7176191.7572
F23 | Z3 | 12DL+12LL+12WY5 | -5533278.664
F23 | Z3 | 12DL+15SX-1 | -4356802.6248
F23 | Z3 | 12DL+15SX-1 | -6349440.8138
F23 | Z3 | 12DL+15SY-1 | -5306963.121
F23 | Z3 | 12DL+15SY-1 | -5399280.3176
F23 | Z3 | 15DL+15LL | -7943419.0133
F23 | Z3 | 15DL+15SX | -5695083.0547
F23 | Z3 | 15DL+15SX | -7687721.2437
F23 | Z3 | 15DL+15SY | -6645243.5509
F23 | Z3 | 15DL+15SY | -6737560.7475
F23 | Z3 | 15DL-15WX1 | -6178673.0619
F23 | Z3 | 15DL+15WX1 | -7204131.2364
F23 | Z3 | 15DL-15WX2 | -5925414.0569
F23 | Z3 | 15DL+15WX2 | -7457390.2415
F23 | Z3 | 15DL-15WX3 | -5957494.8751
F23 | Z3 | 15DL+15WX3 | -7425309.4233
F23 | Z3 | 15DL-15WX4 | -6504566.9585
F23 | Z3 | 15DL+15WX4 | -6878237.3398
F23 | Z3 | 15DL-15WX5 | -6166887.3973
F23 | Z3 | 15DL+15WX5 | -7215916.9011
F23 | Z3 | 15DL-15WY1 | -6051614.9819
F23 | Z3 | 15DL+15WY1 | -7331189.3164
F23 | Z3 | 15DL-15WY2 | -7515101.031
F23 | Z3 | 15DL+15WY2 | -5867703.2674
F23 | Z3 | 15DL-15WY3 | -6796957.5126
F23 | Z3 | 15DL+15WY3 | -6585846.7857
F23 | Z3 | 15DL-15WY4 | -5766893.7241
F23 | Z3 | 15DL+15WY4 | -7615910.5742
F23 | Z3 | 15DL-15WY5 | -7718222.8324
F23 | Z3 | 15DL+15WY5 | -5664581.4659
F23 | V1 | 15DL | -3555045.5201
F23 | V1 | 09DL+15SX | -1878546.7432
F23 | V1 | 09DL+15SX | -2387507.8809
F23 | V1 | 09DL+15SY | -2132995.8712
F23 | V1 | 09DL+15SY | -2133058.7529
F23 | V1 | 09DL-15WX1 | -2416888.0673
F23 | V1 | 09DL+15WX1 | -1849166.5567
F23 | V1 | 09DL-15WX2 | -2417110.5159
F23 | V1 | 09DL+15WX2 | -1848944.1082
F23 | V1 | 09DL-15WX3 | -2458994.9873
F23 | V1 | 09DL+15WX3 | -1807059.6368
F23 | V1 | 09DL-15WX4 | -2290853.3737
F23 | V1 | 09DL+15WX4 | -1975201.2504
F23 | V1 | 09DL-15WX5 | -2291149.9723
F23 | V1 | 09DL+15WX5 | -1974904.6518
F23 | V1 | 09DL-15WY1 | -2398784.4363
F23 | V1 | 09DL+15WY1 | -1867270.1877
F23 | V1 | 09DL-15WY2 | -1867091.0844
F23 | V1 | 09DL+15WY2 | -2398963.5396
F23 | V1 | 09DL-15WY3 | -2132924.5166
F23 | V1 | 09DL+15WY3 | -2133130.1075
F23 | V1 | 09DL-15WY4 | -2487439.3367
F23 | V1 | 09DL+15WY4 | -1778615.2874
F23 | V1 | 09DL-15WY5 | -1778515.6503
F23 | V1 | 09DL+15WY5 | -2487538.9737
F23 | V1 | 12DL+12LL+12SX | -3075186.3562
F23 | V1 | 12DL+12LL+12SX | -3482355.2664
F23 | V1 | 12DL+12LL+12SY | -3278745.6586
F23 | V1 | 12DL+12LL+12SY | -3278795.9639
F23 | V1 | 12DL+12LL-12WX1 | -3505859.4155
F23 | V1 | 12DL+12LL+12WX1 | -3051682.207
F23 | V1 | 12DL+12LL-12WX2 | -3506037.3743
F23 | V1 | 12DL+12LL+12WX2 | -3051504.2482
F23 | V1 | 12DL+12LL-12WX3 | -3539544.9514
F23 | V1 | 12DL+12LL+12WX3 | -3017996.6711
F23 | V1 | 12DL+12LL-12WX4 | -3405031.6606
F23 | V1 | 12DL+12LL+12WX4 | -3152509.962
F23 | V1 | 12DL+12LL-12WX5 | -3405268.9395
F23 | V1 | 12DL+12LL+12WX5 | -3152272.683
F23 | V1 | 12DL+12LL-12WY1 | -3491376.5107
F23 | V1 | 12DL+12LL+12WY1 | -3066165.1118
F23 | V1 | 12DL+12LL-12WY2 | -3066021.8292
F23 | V1 | 12DL+12LL+12WY2 | -3491519.7933
F23 | V1 | 12DL+12LL-12WY3 | -3278688.5749
F23 | V1 | 12DL+12LL+12WY3 | -3278853.0476
F23 | V1 | 12DL+12LL-12WY4 | -3562300.431
F23 | V1 | 12DL+12LL+12WY4 | -2995241.1915
F23 | V1 | 12DL+12LL-12WY5 | -2995161.4819
F23 | V1 | 12DL+12LL+12WY5 | -3562380.1406
F23 | V1 | 12DL+15SX-1 | -2589555.8472
F23 | V1 | 12DL+15SX-1 | -3098516.9849
F23 | V1 | 12DL+15SY-1 | -2844004.9752
F23 | V1 | 12DL+15SY-1 | -2844067.8569
F23 | V1 | 15DL+15LL | -4098463.5141
F23 | V1 | 15DL+15SX | -3300564.9512
F23 | V1 | 15DL+15SX | -3809526.0889
F23 | V1 | 15DL+15SY | -3555014.0792
F23 | V1 | 15DL+15SY | -3555076.9609
F23 | V1 | 15DL-15WX1 | -3838906.2754
F23 | V1 | 15DL+15WX1 | -3271184.7648
F23 | V1 | 15DL-15WX2 | -3839128.7239
F23 | V1 | 15DL+15WX2 | -3270962.3162
F23 | V1 | 15DL-15WX3 | -3881013.1953
F23 | V1 | 15DL+15WX3 | -3229077.8448
F23 | V1 | 15DL-15WX4 | -3712871.5817
F23 | V1 | 15DL+15WX4 | -3397219.4584
F23 | V1 | 15DL-15WX5 | -3713168.1803
F23 | V1 | 15DL+15WX5 | -3396922.8598
F23 | V1 | 15DL-15WY1 | -3820802.6444
F23 | V1 | 15DL+15WY1 | -3289288.3957
F23 | V1 | 15DL-15WY2 | -3289109.2925
F23 | V1 | 15DL+15WY2 | -3820981.7477
F23 | V1 | 15DL-15WY3 | -3554942.7246
F23 | V1 | 15DL+15WY3 | -3555148.3155
F23 | V1 | 15DL-15WY4 | -3909457.5447
F23 | V1 | 15DL+15WY4 | -3200633.4954
F23 | V1 | 15DL-15WY5 | -3200533.8584
F23 | V1 | 15DL+15WY5 | -3909557.1817
F23 | V2 | 15DL | -3555045.5203
F23 | V2 | 09DL+15SX | -1878546.7434
F23 | V2 | 09DL+15SX | -2387507.881
F23 | V2 | 09DL+15SY | -2132995.8721
F23 | V2 | 09DL+15SY | -2133058.7523
F23 | V2 | 09DL-15WX1 | -1849061.7603
F23 | V2 | 09DL+15WX1 | -2416992.8641
F23 | V2 | 09DL-15WX2 | -1849048.9916
F23 | V2 | 09DL+15WX2 | -2417005.6328
F23 | V2 | 09DL-15WX3 | -1807059.6867
F23 | V2 | 09DL+15WX3 | -2458994.9377
F23 | V2 | 09DL-15WX4 | -1975061.488
F23 | V2 | 09DL+15WX4 | -2290993.1364
F23 | V2 | 09DL-15WX5 | -1975044.4627
F23 | V2 | 09DL+15WX5 | -2291010.1616
F23 | V2 | 09DL-15WY1 | -1867175.0647
F23 | V2 | 09DL+15WY1 | -2398879.5596
F23 | V2 | 09DL-15WY2 | -2398868.3683
F23 | V2 | 09DL+15WY2 | -1867186.2561
F23 | V2 | 09DL-15WY3 | -2133020.8891
F23 | V2 | 09DL+15WY3 | -2133033.7353
F23 | V2 | 09DL-15WY4 | -1778562.3884
F23 | V2 | 09DL+15WY4 | -2487492.236
F23 | V2 | 09DL-15WY5 | -2487486.0103
F23 | V2 | 09DL+15WY5 | -1778568.6141
F23 | V2 | 12DL+12LL+12SX | -3075186.3565
F23 | V2 | 12DL+12LL+12SX | -3482355.2665
F23 | V2 | 12DL+12LL+12SY | -3278745.6594
F23 | V2 | 12DL+12LL+12SY | -3278795.9636
F23 | V2 | 12DL+12LL-12WX1 | -3051598.37
F23 | V2 | 12DL+12LL+12WX1 | -3505943.253
F23 | V2 | 12DL+12LL-12WX2 | -3051588.155
F23 | V2 | 12DL+12LL+12WX2 | -3505953.468
F23 | V2 | 12DL+12LL-12WX3 | -3017996.7111
F23 | V2 | 12DL+12LL+12WX3 | -3539544.9119
F23 | V2 | 12DL+12LL-12WX4 | -3152398.1521
F23 | V2 | 12DL+12LL+12WX4 | -3405143.4709
F23 | V2 | 12DL+12LL-12WX5 | -3152384.5319
F23 | V2 | 12DL+12LL+12WX5 | -3405157.0911
F23 | V2 | 12DL+12LL-12WY1 | -3066089.0135
F23 | V2 | 12DL+12LL+12WY1 | -3491452.6094
F23 | V2 | 12DL+12LL-12WY2 | -3491443.6564
F23 | V2 | 12DL+12LL+12WY2 | -3066097.9666
F23 | V2 | 12DL+12LL-12WY3 | -3278765.673
F23 | V2 | 12DL+12LL+12WY3 | -3278775.95
F23 | V2 | 12DL+12LL-12WY4 | -2995198.8725
F23 | V2 | 12DL+12LL+12WY4 | -3562342.7505
F23 | V2 | 12DL+12LL-12WY5 | -3562337.77
F23 | V2 | 12DL+12LL+12WY5 | -2995203.853
F23 | V2 | 12DL+15SX-1 | -2589555.8475
F23 | V2 | 12DL+15SX-1 | -3098516.985
F23 | V2 | 12DL+15SY-1 | -2844004.9762
F23 | V2 | 12DL+15SY-1 | -2844067.8563
F23 | V2 | 15DL+15LL | -4098463.5144
F23 | V2 | 15DL+15SX | -3300564.9515
F23 | V2 | 15DL+15SX | -3809526.0891
F23 | V2 | 15DL+15SY | -3555014.0802
F23 | V2 | 15DL+15SY | -3555076.9604
F23 | V2 | 15DL-15WX1 | -3271079.9684
F23 | V2 | 15DL+15WX1 | -3839011.0722
F23 | V2 | 15DL-15WX2 | -3271067.1997
F23 | V2 | 15DL+15WX2 | -3839023.8409
F23 | V2 | 15DL-15WX3 | -3229077.8948
F23 | V2 | 15DL+15WX3 | -3881013.1458
F23 | V2 | 15DL-15WX4 | -3397079.6961
F23 | V2 | 15DL+15WX4 | -3713011.3445
F23 | V2 | 15DL-15WX5 | -3397062.6709
F23 | V2 | 15DL+15WX5 | -3713028.3698
F23 | V2 | 15DL-15WY1 | -3289193.2729
F23 | V2 | 15DL+15WY1 | -3820897.7678
F23 | V2 | 15DL-15WY2 | -3820886.5764
F23 | V2 | 15DL+15WY2 | -3289204.4642
F23 | V2 | 15DL-15WY3 | -3555039.0972
F23 | V2 | 15DL+15WY3 | -3555051.9434
F23 | V2 | 15DL-15WY4 | -3200580.5965
F23 | V2 | 15DL+15WY4 | -3909510.4441
F23 | V2 | 15DL-15WY5 | -3909504.2184
F23 | V2 | 15DL+15WY5 | -3200586.8222
F22 | W1 | 15DL | -9060421.235
F22 | W1 | 09DL+15SX | -4673122.981
F22 | W1 | 09DL+15SX | -6199382.5009
F22 | W1 | 09DL+15SY | -3020948.0948
F22 | W1 | 09DL+15SY | -7851557.3871
F22 | W1 | 09DL-15WX1 | -775876.027
F22 | W1 | 09DL+15WX1 | -10096629.455
F22 | W1 | 09DL-15WX2 | -11531435.4095
F22 | W1 | 09DL+15WX2 | 658929.9275
F22 | W1 | 09DL-15WX3 | -6259750.5485
F22 | W1 | 09DL+15WX3 | -4612754.9334
F22 | W1 | 09DL-15WX4 | 1335056.5559
F22 | W1 | 09DL+15WX4 | -12207562.0379
F22 | W1 | 09DL-15WX5 | -13005748.6699
F22 | W1 | 09DL+15WX5 | 2133243.1879
F22 | W1 | 09DL-15WY1 | -2835769.677
F22 | W1 | 09DL+15WY1 | -8036735.805
F22 | W1 | 09DL-15WY2 | -1517243.1748
F22 | W1 | 09DL+15WY2 | -9355262.3072
F22 | W1 | 09DL-15WY3 | -1694421.3432
F22 | W1 | 09DL+15WY3 | -9178084.1387
F22 | W1 | 09DL-15WY4 | -4501849.2428
F22 | W1 | 09DL+15WY4 | -6370656.2392
F22 | W1 | 09DL-15WY5 | -2743817.5102
F22 | W1 | 09DL+15WY5 | -8128687.9718
F22 | W1 | 12DL+12LL+12SX | -7746426.4415
F22 | W1 | 12DL+12LL+12SX | -8967434.0574
F22 | W1 | 12DL+12LL+12SY | -6424686.5326
F22 | W1 | 12DL+12LL+12SY | -10289173.9664
F22 | W1 | 12DL+12LL-12WX1 | -4628628.8783
F22 | W1 | 12DL+12LL+12WX1 | -12085231.6207
F22 | W1 | 12DL+12LL-12WX2 | -13233076.3843
F22 | W1 | 12DL+12LL+12WX2 | -3480784.1147
F22 | W1 | 12DL+12LL-12WX3 | -9015728.4955
F22 | W1 | 12DL+12LL+12WX3 | -7698132.0034
F22 | W1 | 12DL+12LL-12WX4 | -2939882.812
F22 | W1 | 12DL+12LL+12WX4 | -13773977.687
F22 | W1 | 12DL+12LL-12WX5 | -14412526.9926
F22 | W1 | 12DL+12LL+12WX5 | -2301333.5063
F22 | W1 | 12DL+12LL-12WY1 | -6276543.7983
F22 | W1 | 12DL+12LL+12WY1 | -10437316.7007
F22 | W1 | 12DL+12LL-12WY2 | -5221722.5965
F22 | W1 | 12DL+12LL+12WY2 | -11492137.9024
F22 | W1 | 12DL+12LL-12WY3 | -5363465.1313
F22 | W1 | 12DL+12LL+12WY3 | -11350395.3677
F22 | W1 | 12DL+12LL-12WY4 | -7609407.4509
F22 | W1 | 12DL+12LL+12WY4 | -9104453.048
F22 | W1 | 12DL+12LL-12WY5 | -6202982.0648
F22 | W1 | 12DL+12LL+12WY5 | -10510878.4341
F22 | W1 | 12DL+15SX-1 | -6485207.228
F22 | W1 | 12DL+15SX-1 | -8011466.7479
F22 | W1 | 12DL+15SY-1 | -4833032.3418
F22 | W1 | 12DL+15SY-1 | -9663641.6341
F22 | W1 | 15DL+15LL | -10446162.8118
F22 | W1 | 15DL+15SX | -8297291.475
F22 | W1 | 15DL+15SX | -9823550.9949
F22 | W1 | 15DL+15SY | -6645116.5888
F22 | W1 | 15DL+15SY | -11475725.8811
F22 | W1 | 15DL-15WX1 | -4400044.521
F22 | W1 | 15DL+15WX1 | -13720797.949
F22 | W1 | 15DL-15WX2 | -15155603.9034
F22 | W1 | 15DL+15WX2 | -2965238.5665
F22 | W1 | 15DL-15WX3 | -9883919.0425
F22 | W1 | 15DL+15WX3 | -8236923.4274
F22 | W1 | 15DL-15WX4 | -2289111.9381
F22 | W1 | 15DL+15WX4 | -15831730.5319
F22 | W1 | 15DL-15WX5 | -16629917.1639
F22 | W1 | 15DL+15WX5 | -1490925.3061
F22 | W1 | 15DL-15WY1 | -6459938.171
F22 | W1 | 15DL+15WY1 | -11660904.2989
F22 | W1 | 15DL-15WY2 | -5141411.6688
F22 | W1 | 15DL+15WY2 | -12979430.8012
F22 | W1 | 15DL-15WY3 | -5318589.8372
F22 | W1 | 15DL+15WY3 | -12802252.6327
F22 | W1 | 15DL-15WY4 | -8126017.7368
F22 | W1 | 15DL+15WY4 | -9994824.7332
F22 | W1 | 15DL-15WY5 | -6367986.0042
F22 | W1 | 15DL+15WY5 | -11752856.4658
F22 | W2 | 15DL | -12075744.4391
F22 | W2 | 09DL+15SX | -6776112.1712
F22 | W2 | 09DL+15SX | -7714781.1558
F22 | W2 | 09DL+15SY | -6313810.6931
F22 | W2 | 09DL+15SY | -8177082.6338
F22 | W2 | 09DL-15WX1 | -5400099.058
F22 | W2 | 09DL+15WX1 | -9090794.2689
F22 | W2 | 09DL-15WX2 | -10134076.3179
F22 | W2 | 09DL+15WX2 | -4356817.009
F22 | W2 | 09DL-15WX3 | -7844232.2204
F22 | W2 | 09DL+15WX3 | -6646661.1065
F22 | W2 | 09DL-15WX4 | -4379640.9448
F22 | W2 | 09DL+15WX4 | -10111252.3821
F22 | W2 | 09DL-15WX5 | -10691633.6296
F22 | W2 | 09DL+15WX5 | -3799259.6973
F22 | W2 | 09DL-15WY1 | -6174950.7536
F22 | W2 | 09DL+15WY1 | -8315942.5733
F22 | W2 | 09DL-15WY2 | -5247097.2006
F22 | W2 | 09DL+15WY2 | -9243796.1264
F22 | W2 | 09DL-15WY3 | -5484096.85
F22 | W2 | 09DL+15WY3 | -9006796.4769
F22 | W2 | 09DL-15WY4 | -7010400.6351
F22 | W2 | 09DL+15WY4 | -7480492.6919
F22 | W2 | 09DL-15WY5 | -5773266.9929
F22 | W2 | 09DL+15WY5 | -8717626.3341
F22 | W2 | 12DL+12LL+12SX | -11096043.2171
F22 | W2 | 12DL+12LL+12SX | -11846978.4048
F22 | W2 | 12DL+12LL+12SY | -10726202.0346
F22 | W2 | 12DL+12LL+12SY | -12216819.5872
F22 | W2 | 12DL+12LL-12WX1 | -9995232.7266
F22 | W2 | 12DL+12LL+12WX1 | -12947788.8953
F22 | W2 | 12DL+12LL-12WX2 | -13782414.5345
F22 | W2 | 12DL+12LL+12WX2 | -9160607.0874
F22 | W2 | 12DL+12LL-12WX3 | -11950539.2565
F22 | W2 | 12DL+12LL+12WX3 | -10992482.3654
F22 | W2 | 12DL+12LL-12WX4 | -9178866.236
F22 | W2 | 12DL+12LL+12WX4 | -13764155.3858
F22 | W2 | 12DL+12LL-12WX5 | -14228460.3838
F22 | W2 | 12DL+12LL+12WX5 | -8714561.238
F22 | W2 | 12DL+12LL-12WY1 | -10615114.083
F22 | W2 | 12DL+12LL+12WY1 | -12327907.5388
F22 | W2 | 12DL+12LL-12WY2 | -9872831.2406
F22 | W2 | 12DL+12LL+12WY2 | -13070190.3812
F22 | W2 | 12DL+12LL-12WY3 | -10062430.9601
F22 | W2 | 12DL+12LL+12WY3 | -12880590.6617
F22 | W2 | 12DL+12LL-12WY4 | -11283473.9882
F22 | W2 | 12DL+12LL+12WY4 | -11659547.6336
F22 | W2 | 12DL+12LL-12WY5 | -10293767.0744
F22 | W2 | 12DL+12LL+12WY5 | -12649254.5474
F22 | W2 | 12DL+15SX-1 | -9191261.059
F22 | W2 | 12DL+15SX-1 | -10129930.0436
F22 | W2 | 12DL+15SY-1 | -8728959.581
F22 | W2 | 12DL+15SY-1 | -10592231.5216
F22 | W2 | 15DL+15LL | -14339388.5136
F22 | W2 | 15DL+15SX | -11606409.9468
F22 | W2 | 15DL+15SX | -12545078.9314
F22 | W2 | 15DL+15SY | -11144108.4688
F22 | W2 | 15DL+15SY | -13007380.4094
F22 | W2 | 15DL-15WX1 | -10230396.8337
F22 | W2 | 15DL+15WX1 | -13921092.0445
F22 | W2 | 15DL-15WX2 | -14964374.0936
F22 | W2 | 15DL+15WX2 | -9187114.7847
F22 | W2 | 15DL-15WX3 | -12674529.996
F22 | W2 | 15DL+15WX3 | -11476958.8822
F22 | W2 | 15DL-15WX4 | -9209938.7205
F22 | W2 | 15DL+15WX4 | -14941550.1577
F22 | W2 | 15DL-15WX5 | -15521931.4052
F22 | W2 | 15DL+15WX5 | -8629557.473
F22 | W2 | 15DL-15WY1 | -11005248.5293
F22 | W2 | 15DL+15WY1 | -13146240.349
F22 | W2 | 15DL-15WY2 | -10077394.9762
F22 | W2 | 15DL+15WY2 | -14074093.902
F22 | W2 | 15DL-15WY3 | -10314394.6257
F22 | W2 | 15DL+15WY3 | -13837094.2526
F22 | W2 | 15DL-15WY4 | -11840698.4107
F22 | W2 | 15DL+15WY4 | -12310790.4675
F22 | W2 | 15DL-15WY5 | -10603564.7685
F22 | W2 | 15DL+15WY5 | -13547924.1097
F22 | W3 | 15DL | -12553021.4047
F22 | W3 | 09DL+15SX | -7380243.776
F22 | W3 | 09DL+15SX | -7683381.9096
F22 | W3 | 09DL+15SY | -6997623.7039
F22 | W3 | 09DL+15SY | -8066001.9817
F22 | W3 | 09DL-15WX1 | -6250863.4132
F22 | W3 | 09DL+15WX1 | -8812762.2724
F22 | W3 | 09DL-15WX2 | -9151997.641
F22 | W3 | 09DL+15WX2 | -5911628.0446
F22 | W3 | 09DL-15WX3 | -7726514.8565
F22 | W3 | 09DL+15WX3 | -7337110.8291
F22 | W3 | 09DL-15WX4 | -5692075.0406
F22 | W3 | 09DL+15WX4 | -9371550.645
F22 | W3 | 09DL-15WX5 | -9560268.2746
F22 | W3 | 09DL+15WX5 | -5503357.411
F22 | W3 | 09DL-15WY1 | -6751073.027
F22 | W3 | 09DL+15WY1 | -8312552.6586
F22 | W3 | 09DL-15WY2 | -6441396.786
F22 | W3 | 09DL+15WY2 | -8622228.8996
F22 | W3 | 09DL-15WY3 | -6457871.4955
F22 | W3 | 09DL+15WY3 | -8605754.1901
F22 | W3 | 09DL-15WY4 | -7217793.092
F22 | W3 | 09DL+15WY4 | -7845832.5936
F22 | W3 | 09DL-15WY5 | -6804892.3881
F22 | W3 | 09DL+15WY5 | -8258733.2974
F22 | W3 | 12DL+12LL+12SX | -11847419.3135
F22 | W3 | 12DL+12LL+12SX | -12089929.8204
F22 | W3 | 12DL+12LL+12SY | -11541323.2559
F22 | W3 | 12DL+12LL+12SY | -12396025.8781
F22 | W3 | 12DL+12LL-12WX1 | -10943915.0233
F22 | W3 | 12DL+12LL+12WX1 | -12993434.1107
F22 | W3 | 12DL+12LL-12WX2 | -13264822.4055
F22 | W3 | 12DL+12LL+12WX2 | -10672526.7284
F22 | W3 | 12DL+12LL-12WX3 | -12124436.1779
F22 | W3 | 12DL+12LL+12WX3 | -11812912.956
F22 | W3 | 12DL+12LL-12WX4 | -10496884.3252
F22 | W3 | 12DL+12LL+12WX4 | -13440464.8087
F22 | W3 | 12DL+12LL-12WX5 | -13591438.9124
F22 | W3 | 12DL+12LL+12WX5 | -10345910.2215
F22 | W3 | 12DL+12LL-12WY1 | -11344082.7143
F22 | W3 | 12DL+12LL+12WY1 | -12593266.4196
F22 | W3 | 12DL+12LL-12WY2 | -11096341.7215
F22 | W3 | 12DL+12LL+12WY2 | -12841007.4124
F22 | W3 | 12DL+12LL-12WY3 | -11109521.4892
F22 | W3 | 12DL+12LL+12WY3 | -12827827.6448
F22 | W3 | 12DL+12LL-12WY4 | -11717458.7663
F22 | W3 | 12DL+12LL+12WY4 | -12219890.3676
F22 | W3 | 12DL+12LL-12WY5 | -11387138.2033
F22 | W3 | 12DL+12LL+12WY5 | -12550210.9307
F22 | W3 | 12DL+15SX-1 | -9890848.0569
F22 | W3 | 12DL+15SX-1 | -10193986.1906
F22 | W3 | 12DL+15SY-1 | -9508227.9849
F22 | W3 | 12DL+15SY-1 | -10576606.2626
F22 | W3 | 15DL+15LL | -14960843.2087
F22 | W3 | 15DL+15SX | -12401452.3378
F22 | W3 | 15DL+15SX | -12704590.4715
F22 | W3 | 15DL+15SY | -12018832.2658
F22 | W3 | 15DL+15SY | -13087210.5435
F22 | W3 | 15DL-15WX1 | -11272071.975
F22 | W3 | 15DL+15WX1 | -13833970.8343
F22 | W3 | 15DL-15WX2 | -14173206.2029
F22 | W3 | 15DL+15WX2 | -10932836.6064
F22 | W3 | 15DL-15WX3 | -12747723.4184
F22 | W3 | 15DL+15WX3 | -12358319.3909
F22 | W3 | 15DL-15WX4 | -10713283.6025
F22 | W3 | 15DL+15WX4 | -14392759.2068
F22 | W3 | 15DL-15WX5 | -14581476.8365
F22 | W3 | 15DL+15WX5 | -10524565.9728
F22 | W3 | 15DL-15WY1 | -11772281.5888
F22 | W3 | 15DL+15WY1 | -13333761.2205
F22 | W3 | 15DL-15WY2 | -11462605.3479
F22 | W3 | 15DL+15WY2 | -13643437.4615
F22 | W3 | 15DL-15WY3 | -11479080.0574
F22 | W3 | 15DL+15WY3 | -13626962.7519
F22 | W3 | 15DL-15WY4 | -12239001.6538
F22 | W3 | 15DL+15WY4 | -12867041.1555
F22 | W3 | 15DL-15WY5 | -11826100.95
F22 | W3 | 15DL+15WY5 | -13279941.8593
F22 | W4 | 15DL | -12553039.1695
F22 | W4 | 09DL+15SX | -7380402.1797
F22 | W4 | 09DL+15SX | -7683244.8237
F22 | W4 | 09DL+15SY | -6997616.2571
F22 | W4 | 09DL+15SY | -8066030.7462
F22 | W4 | 09DL-15WX1 | -5911779.4113
F22 | W4 | 09DL+15WX1 | -9151867.5921
F22 | W4 | 09DL-15WX2 | -8812967.5475
F22 | W4 | 09DL+15WX2 | -6250679.4559
F22 | W4 | 09DL-15WX3 | -7337313.9452
F22 | W4 | 09DL+15WX3 | -7726333.0582
F22 | W4 | 09DL-15WX4 | -5503425.4017
F22 | W4 | 09DL+15WX4 | -9560221.6016
F22 | W4 | 09DL-15WX5 | -9371690.5138
F22 | W4 | 09DL+15WX5 | -5691956.4895
F22 | W4 | 09DL-15WY1 | -6441539.4092
F22 | W4 | 09DL+15WY1 | -8622107.5941
F22 | W4 | 09DL-15WY2 | -6750915.3146
F22 | W4 | 09DL+15WY2 | -8312731.6888
F22 | W4 | 09DL-15WY3 | -6457861.2588
F22 | W4 | 09DL+15WY3 | -8605785.7445
F22 | W4 | 09DL-15WY4 | -6805093.1433
F22 | W4 | 09DL+15WY4 | -8258553.86
F22 | W4 | 09DL-15WY5 | -7217593.401
F22 | W4 | 09DL+15WY5 | -7846053.6024
F22 | W4 | 12DL+12LL+12SX | -11847555.404
F22 | W4 | 12DL+12LL+12SX | -12089829.5192
F22 | W4 | 12DL+12LL+12SY | -11541326.6659
F22 | W4 | 12DL+12LL+12SY | -12396058.2572
F22 | W4 | 12DL+12LL-12WX1 | -10672657.1892
F22 | W4 | 12DL+12LL+12WX1 | -13264727.7339
F22 | W4 | 12DL+12LL-12WX2 | -12993607.6982
F22 | W4 | 12DL+12LL+12WX2 | -10943777.2249
F22 | W4 | 12DL+12LL-12WX3 | -11813084.8164
F22 | W4 | 12DL+12LL+12WX3 | -12124300.1068
F22 | W4 | 12DL+12LL-12WX4 | -10345973.9816
F22 | W4 | 12DL+12LL+12WX4 | -13591410.9415
F22 | W4 | 12DL+12LL-12WX5 | -13440586.0713
F22 | W4 | 12DL+12LL+12WX5 | -10496798.8519
F22 | W4 | 12DL+12LL-12WY1 | -11096465.1876
F22 | W4 | 12DL+12LL+12WY1 | -12840919.7355
F22 | W4 | 12DL+12LL-12WY2 | -11343965.9119
F22 | W4 | 12DL+12LL+12WY2 | -12593419.0112
F22 | W4 | 12DL+12LL-12WY3 | -11109522.6673
F22 | W4 | 12DL+12LL+12WY3 | -12827862.2559
F22 | W4 | 12DL+12LL-12WY4 | -11387308.1749
F22 | W4 | 12DL+12LL+12WY4 | -12550076.7482
F22 | W4 | 12DL+12LL-12WY5 | -11717308.381
F22 | W4 | 12DL+12LL+12WY5 | -12220076.5421
F22 | W4 | 12DL+15SX-1 | -9891010.0136
F22 | W4 | 12DL+15SX-1 | -10193852.6576
F22 | W4 | 12DL+15SY-1 | -9508224.091
F22 | W4 | 12DL+15SY-1 | -10576638.5801
F22 | W4 | 15DL+15LL | -14960865.577
F22 | W4 | 15DL+15SX | -12401617.8475
F22 | W4 | 15DL+15SX | -12704460.4914
F22 | W4 | 15DL+15SY | -12018831.9249
F22 | W4 | 15DL+15SY | -13087246.414
F22 | W4 | 15DL-15WX1 | -10932995.079
F22 | W4 | 15DL+15WX1 | -14173083.2599
F22 | W4 | 15DL-15WX2 | -13834183.2153
F22 | W4 | 15DL+15WX2 | -11271895.1236
F22 | W4 | 15DL-15WX3 | -12358529.6129
F22 | W4 | 15DL+15WX3 | -12747548.726
F22 | W4 | 15DL-15WX4 | -10524641.0695
F22 | W4 | 15DL+15WX4 | -14581437.2694
F22 | W4 | 15DL-15WX5 | -14392906.1816
F22 | W4 | 15DL+15WX5 | -10713172.1573
F22 | W4 | 15DL-15WY1 | -11462755.077
F22 | W4 | 15DL+15WY1 | -13643323.2619
F22 | W4 | 15DL-15WY2 | -11772130.9824
F22 | W4 | 15DL+15WY2 | -13333947.3566
F22 | W4 | 15DL-15WY3 | -11479076.9266
F22 | W4 | 15DL+15WY3 | -13627001.4123
F22 | W4 | 15DL-15WY4 | -11826308.8111
F22 | W4 | 15DL+15WY4 | -13279769.5278
F22 | W4 | 15DL-15WY5 | -12238809.0688
F22 | W4 | 15DL+15WY5 | -12867269.2701
F22 | W5 | 15DL | -12075719.8132
F22 | W5 | 09DL+15SX | -6776125.2478
F22 | W5 | 09DL+15SX | -7714738.5281
F22 | W5 | 09DL+15SY | -6313789.1293
F22 | W5 | 09DL+15SY | -8177074.6466
F22 | W5 | 09DL-15WX1 | -4356819.2488
F22 | W5 | 09DL+15WX1 | -10134044.5271
F22 | W5 | 09DL-15WX2 | -9090790.4331
F22 | W5 | 09DL+15WX2 | -5400073.3428
F22 | W5 | 09DL-15WX3 | -6646662.3758
F22 | W5 | 09DL+15WX3 | -7844201.4001
F22 | W5 | 09DL-15WX4 | -3799256.748
F22 | W5 | 09DL+15WX4 | -10691607.0278
F22 | W5 | 09DL-15WX5 | -10111241.332
F22 | W5 | 09DL+15WX5 | -4379622.4439
F22 | W5 | 09DL-15WY1 | -5247090.9014
F22 | W5 | 09DL+15WY1 | -9243772.8745
F22 | W5 | 09DL-15WY2 | -6174932.4438
F22 | W5 | 09DL+15WY2 | -8315931.3321
F22 | W5 | 09DL-15WY3 | -5484084.9109
F22 | W5 | 09DL+15WY3 | -9006778.8649
F22 | W5 | 09DL-15WY4 | -5773261.5986
F22 | W5 | 09DL+15WY4 | -8717602.1772
F22 | W5 | 09DL-15WY5 | -7010379.2275
F22 | W5 | 09DL+15WY5 | -7480484.5483
F22 | W5 | 12DL+12LL+12SX | -11096041.1241
F22 | W5 | 12DL+12LL+12SX | -11846931.7484
F22 | W5 | 12DL+12LL+12SY | -10726172.2293
F22 | W5 | 12DL+12LL+12SY | -12216800.6432
F22 | W5 | 12DL+12LL-12WX1 | -9160596.3249
F22 | W5 | 12DL+12LL+12WX1 | -13782376.5476
F22 | W5 | 12DL+12LL-12WX2 | -12947773.2723
F22 | W5 | 12DL+12LL+12WX2 | -9995199.6001
F22 | W5 | 12DL+12LL-12WX3 | -10992470.8265
F22 | W5 | 12DL+12LL+12WX3 | -11950502.046
F22 | W5 | 12DL+12LL-12WX4 | -8714546.3243
F22 | W5 | 12DL+12LL+12WX4 | -14228426.5482
F22 | W5 | 12DL+12LL-12WX5 | -13764133.9915
F22 | W5 | 12DL+12LL+12WX5 | -9178838.881
F22 | W5 | 12DL+12LL-12WY1 | -9872813.647
F22 | W5 | 12DL+12LL+12WY1 | -13070159.2255
F22 | W5 | 12DL+12LL-12WY2 | -10615086.8809
F22 | W5 | 12DL+12LL+12WY2 | -12327885.9915
F22 | W5 | 12DL+12LL-12WY3 | -10062408.8546
F22 | W5 | 12DL+12LL+12WY3 | -12880564.0178
F22 | W5 | 12DL+12LL-12WY4 | -10293750.2048
F22 | W5 | 12DL+12LL+12WY4 | -12649222.6677
F22 | W5 | 12DL+12LL-12WY5 | -11283444.3079
F22 | W5 | 12DL+12LL+12WY5 | -11659528.5646
F22 | W5 | 12DL+15SX-1 | -9191269.2104
F22 | W5 | 12DL+15SX-1 | -10129882.4907
F22 | W5 | 12DL+15SY-1 | -8728933.0919
F22 | W5 | 12DL+15SY-1 | -10592218.6092
F22 | W5 | 15DL+15LL | -14339358.0453
F22 | W5 | 15DL+15SX | -11606413.1731
F22 | W5 | 15DL+15SX | -12545026.4534
F22 | W5 | 15DL+15SY | -11144077.0546
F22 | W5 | 15DL+15SY | -13007362.5719
F22 | W5 | 15DL-15WX1 | -9187107.174
F22 | W5 | 15DL+15WX1 | -14964332.4524
F22 | W5 | 15DL-15WX2 | -13921078.3584
F22 | W5 | 15DL+15WX2 | -10230361.2681
F22 | W5 | 15DL-15WX3 | -11476950.3011
F22 | W5 | 15DL+15WX3 | -12674489.3254
F22 | W5 | 15DL-15WX4 | -8629544.6733
F22 | W5 | 15DL+15WX4 | -15521894.9531
F22 | W5 | 15DL-15WX5 | -14941529.2573
F22 | W5 | 15DL+15WX5 | -9209910.3692
F22 | W5 | 15DL-15WY1 | -10077378.8267
F22 | W5 | 15DL+15WY1 | -14074060.7998
F22 | W5 | 15DL-15WY2 | -11005220.3691
F22 | W5 | 15DL+15WY2 | -13146219.2574
F22 | W5 | 15DL-15WY3 | -10314372.8362
F22 | W5 | 15DL+15WY3 | -13837066.7902
F22 | W5 | 15DL-15WY4 | -10603549.5239
F22 | W5 | 15DL+15WY4 | -13547890.1025
F22 | W5 | 15DL-15WY5 | -11840667.1528
F22 | W5 | 15DL+15WY5 | -12310772.4736
F22 | W6 | 15DL | -9060251.0349
F22 | W6 | 09DL+15SX | -4672873.6466
F22 | W6 | 09DL+15SX | -6199427.5954
F22 | W6 | 09DL+15SY | -3020913.8074
F22 | W6 | 09DL+15SY | -7851387.4345
F22 | W6 | 09DL-15WX1 | 659106.0283
F22 | W6 | 09DL+15WX1 | -11531407.2703
F22 | W6 | 09DL-15WX2 | -10096115.6843
F22 | W6 | 09DL+15WX2 | -776185.5576
F22 | W6 | 09DL-15WX3 | -4612374.0885
F22 | W6 | 09DL+15WX3 | -6259927.1535
F22 | W6 | 09DL-15WX4 | 2133255.273
F22 | W6 | 09DL+15WX4 | -13005556.515
F22 | W6 | 09DL-15WX5 | -12207099.7249
F22 | W6 | 09DL+15WX5 | 1334798.483
F22 | W6 | 09DL-15WY1 | -1517028.4034
F22 | W6 | 09DL+15WY1 | -9355272.8385
F22 | W6 | 09DL-15WY2 | -2836012.2506
F22 | W6 | 09DL+15WY2 | -8036288.9914
F22 | W6 | 09DL-15WY3 | -1694452.4028
F22 | W6 | 09DL+15WY3 | -9177848.8391
F22 | W6 | 09DL-15WY4 | -2743475.0376
F22 | W6 | 09DL+15WY4 | -8128826.2044
F22 | W6 | 09DL-15WY5 | -4502116.5629
F22 | W6 | 09DL+15WY5 | -6370184.6791
F22 | W6 | 12DL+12LL+12SX | -7746136.5905
F22 | W6 | 12DL+12LL+12SX | -8967379.7495
F22 | W6 | 12DL+12LL+12SY | -6424568.7192
F22 | W6 | 12DL+12LL+12SY | -10288947.6208
F22 | W6 | 12DL+12LL-12WX1 | -3480552.8506
F22 | W6 | 12DL+12LL+12WX1 | -13232963.4894
F22 | W6 | 12DL+12LL-12WX2 | -12084730.2207
F22 | W6 | 12DL+12LL+12WX2 | -4628786.1193
F22 | W6 | 12DL+12LL-12WX3 | -7697736.944
F22 | W6 | 12DL+12LL+12WX3 | -9015779.396
F22 | W6 | 12DL+12LL-12WX4 | -2301233.4548
F22 | W6 | 12DL+12LL+12WX4 | -14412282.8852
F22 | W6 | 12DL+12LL-12WX5 | -13773517.4532
F22 | W6 | 12DL+12LL+12WX5 | -2939998.8868
F22 | W6 | 12DL+12LL-12WY1 | -5221460.3959
F22 | W6 | 12DL+12LL+12WY1 | -11492055.9441
F22 | W6 | 12DL+12LL-12WY2 | -6276647.4737
F22 | W6 | 12DL+12LL+12WY2 | -10436868.8663
F22 | W6 | 12DL+12LL-12WY3 | -5363399.5955
F22 | W6 | 12DL+12LL+12WY3 | -11350116.7445
F22 | W6 | 12DL+12LL-12WY4 | -6202617.7033
F22 | W6 | 12DL+12LL+12WY4 | -10510898.6367
F22 | W6 | 12DL+12LL-12WY5 | -7609530.9235
F22 | W6 | 12DL+12LL+12WY5 | -9103985.4165
F22 | W6 | 12DL+15SX-1 | -6484923.8536
F22 | W6 | 12DL+15SX-1 | -8011477.8024
F22 | W6 | 12DL+15SY-1 | -4832964.0144
F22 | W6 | 12DL+15SY-1 | -9663437.6415
F22 | W6 | 15DL+15LL | -10445947.7125
F22 | W6 | 15DL+15SX | -8296974.0605
F22 | W6 | 15DL+15SX | -9823528.0093
F22 | W6 | 15DL+15SY | -6645014.2214
F22 | W6 | 15DL+15SY | -11475487.8485
F22 | W6 | 15DL-15WX1 | -2964994.3856
F22 | W6 | 15DL+15WX1 | -15155507.6843
F22 | W6 | 15DL-15WX2 | -13720216.0983
F22 | W6 | 15DL+15WX2 | -4400285.9716
F22 | W6 | 15DL-15WX3 | -8236474.5024
F22 | W6 | 15DL+15WX3 | -9884027.5675
F22 | W6 | 15DL-15WX4 | -1490845.141
F22 | W6 | 15DL+15WX4 | -16629656.9289
F22 | W6 | 15DL-15WX5 | -15831200.1389
F22 | W6 | 15DL+15WX5 | -2289301.931
F22 | W6 | 15DL-15WY1 | -5141128.8174
F22 | W6 | 15DL+15WY1 | -12979373.2525
F22 | W6 | 15DL-15WY2 | -6460112.6646
F22 | W6 | 15DL+15WY2 | -11660389.4053
F22 | W6 | 15DL-15WY3 | -5318552.8168
F22 | W6 | 15DL+15WY3 | -12801949.2531
F22 | W6 | 15DL-15WY4 | -6367575.4516
F22 | W6 | 15DL+15WY4 | -11752926.6183
F22 | W6 | 15DL-15WY5 | -8126216.9768
F22 | W6 | 15DL+15WY5 | -9994285.0931
F22 | X1 | 15DL | -9060251.0399
F22 | X1 | 09DL+15SX | -4672873.6321
F22 | X1 | 09DL+15SX | -6199427.6157
F22 | X1 | 09DL+15SY | -3020913.814
F22 | X1 | 09DL+15SY | -7851387.4339
F22 | X1 | 09DL-15WX1 | -11531481.197
F22 | X1 | 09DL+15WX1 | 659179.9491
F22 | X1 | 09DL-15WX2 | -776157.7449
F22 | X1 | 09DL+15WX2 | -10096143.503
F22 | X1 | 09DL-15WX3 | -6259953.6211
F22 | X1 | 09DL+15WX3 | -4612347.6268
F22 | X1 | 09DL-15WX4 | -13005637.1695
F22 | X1 | 09DL+15WX4 | 2133335.9217
F22 | X1 | 09DL-15WX5 | 1334853.4825
F22 | X1 | 09DL+15WX5 | -12207154.7303
F22 | X1 | 09DL-15WY1 | -9355309.3877
F22 | X1 | 09DL+15WY1 | -1516991.8602
F22 | X1 | 09DL-15WY2 | -8036336.3814
F22 | X1 | 09DL+15WY2 | -2835964.8665
F22 | X1 | 09DL-15WY3 | -9177897.0152
F22 | X1 | 09DL+15WY3 | -1694404.2327
F22 | X1 | 09DL-15WY4 | -8128842.3232
F22 | X1 | 09DL+15WY4 | -2743458.9247
F22 | X1 | 09DL-15WY5 | -6370215.2584
F22 | X1 | 09DL+15WY5 | -4502085.9894
F22 | X1 | 12DL+12LL+12SX | -7746136.5816
F22 | X1 | 12DL+12LL+12SX | -8967379.7685
F22 | X1 | 12DL+12LL+12SY | -6424568.7271
F22 | X1 | 12DL+12LL+12SY | -10288947.623
F22 | X1 | 12DL+12LL-12WX1 | -13233022.6335
F22 | X1 | 12DL+12LL+12WX1 | -3480493.7166
F22 | X1 | 12DL+12LL-12WX2 | -4628763.8718
F22 | X1 | 12DL+12LL+12WX2 | -12084752.4783
F22 | X1 | 12DL+12LL-12WX3 | -9015800.5728
F22 | X1 | 12DL+12LL+12WX3 | -7697715.7774
F22 | X1 | 12DL+12LL-12WX4 | -14412347.4115
F22 | X1 | 12DL+12LL+12WX4 | -2301168.9386
F22 | X1 | 12DL+12LL-12WX5 | -2939954.8899
F22 | X1 | 12DL+12LL+12WX5 | -13773561.4602
F22 | X1 | 12DL+12LL-12WY1 | -11492085.186
F22 | X1 | 12DL+12LL+12WY1 | -5221431.1641
F22 | X1 | 12DL+12LL-12WY2 | -10436906.781
F22 | X1 | 12DL+12LL+12WY2 | -6276609.5691
F22 | X1 | 12DL+12LL-12WY3 | -11350155.288
F22 | X1 | 12DL+12LL+12WY3 | -5363361.0621
F22 | X1 | 12DL+12LL-12WY4 | -10510911.5345
F22 | X1 | 12DL+12LL+12WY4 | -6202604.8157
F22 | X1 | 12DL+12LL-12WY5 | -9104009.8827
F22 | X1 | 12DL+12LL+12WY5 | -7609506.4675
F22 | X1 | 12DL+15SX-1 | -6484923.8401
F22 | X1 | 12DL+15SX-1 | -8011477.8237
F22 | X1 | 12DL+15SY-1 | -4832964.022
F22 | X1 | 12DL+15SY-1 | -9663437.6419
F22 | X1 | 15DL+15LL | -10445947.7188
F22 | X1 | 15DL+15SX | -8296974.0481
F22 | X1 | 15DL+15SX | -9823528.0317
F22 | X1 | 15DL+15SY | -6645014.2299
F22 | X1 | 15DL+15SY | -11475487.8498
F22 | X1 | 15DL-15WX1 | -15155581.613
F22 | X1 | 15DL+15WX1 | -2964920.4668
F22 | X1 | 15DL-15WX2 | -4400258.1609
F22 | X1 | 15DL+15WX2 | -13720243.9189
F22 | X1 | 15DL-15WX3 | -9884054.037
F22 | X1 | 15DL+15WX3 | -8236448.0428
F22 | X1 | 15DL-15WX4 | -16629737.5855
F22 | X1 | 15DL+15WX4 | -1490764.4943
F22 | X1 | 15DL-15WX5 | -2289246.9335
F22 | X1 | 15DL+15WX5 | -15831255.1463
F22 | X1 | 15DL-15WY1 | -12979409.8036
F22 | X1 | 15DL+15WY1 | -5141092.2762
F22 | X1 | 15DL-15WY2 | -11660436.7974
F22 | X1 | 15DL+15WY2 | -6460065.2824
F22 | X1 | 15DL-15WY3 | -12801997.4311
F22 | X1 | 15DL+15WY3 | -5318504.6487
F22 | X1 | 15DL-15WY4 | -11752942.7391
F22 | X1 | 15DL+15WY4 | -6367559.3407
F22 | X1 | 15DL-15WY5 | -9994315.6744
F22 | X1 | 15DL+15WY5 | -8126186.4054
F22 | X2 | 15DL | -12075719.8042
F22 | X2 | 09DL+15SX | -6776125.2366
F22 | X2 | 09DL+15SX | -7714738.5284
F22 | X2 | 09DL+15SY | -6313789.1226
F22 | X2 | 09DL+15SY | -8177074.6425
F22 | X2 | 09DL-15WX1 | -10134390.3439
F22 | X2 | 09DL+15WX1 | -4356473.4211
F22 | X2 | 09DL-15WX2 | -5400130.289
F22 | X2 | 09DL+15WX2 | -9090733.476
F22 | X2 | 09DL-15WX3 | -7844432.5686
F22 | X2 | 09DL+15WX3 | -6646431.1965
F22 | X2 | 09DL-15WX4 | -10691911.6378
F22 | X2 | 09DL+15WX4 | -3798952.1273
F22 | X2 | 09DL-15WX5 | -4379541.8923
F22 | X2 | 09DL+15WX5 | -10111321.8728
F22 | X2 | 09DL-15WY1 | -9244042.6942
F22 | X2 | 09DL+15WY1 | -5246821.0709
F22 | X2 | 09DL-15WY2 | -8315998.2602
F22 | X2 | 09DL+15WY2 | -6174865.5049
F22 | X2 | 09DL-15WY3 | -9006972.1406
F22 | X2 | 09DL+15WY3 | -5483891.6245
F22 | X2 | 09DL-15WY4 | -8717831.0983
F22 | X2 | 09DL+15WY4 | -5773032.6668
F22 | X2 | 09DL-15WY5 | -7480442.9607
F22 | X2 | 09DL+15WY5 | -7010420.8044
F22 | X2 | 12DL+12LL+12SX | -11096041.1108
F22 | X2 | 12DL+12LL+12SX | -11846931.7442
F22 | X2 | 12DL+12LL+12SY | -10726172.2195
F22 | X2 | 12DL+12LL+12SY | -12216800.6355
F22 | X2 | 12DL+12LL-12WX1 | -13782653.1966
F22 | X2 | 12DL+12LL+12WX1 | -9160319.6584
F22 | X2 | 12DL+12LL-12WX2 | -9995245.1527
F22 | X2 | 12DL+12LL+12WX2 | -12947727.7023
F22 | X2 | 12DL+12LL-12WX3 | -11950686.9763
F22 | X2 | 12DL+12LL+12WX3 | -10992285.8786
F22 | X2 | 12DL+12LL-12WX4 | -14228670.2317
F22 | X2 | 12DL+12LL+12WX4 | -8714302.6233
F22 | X2 | 12DL+12LL-12WX5 | -9178774.4353
F22 | X2 | 12DL+12LL+12WX5 | -13764198.4197
F22 | X2 | 12DL+12LL-12WY1 | -13070375.0768
F22 | X2 | 12DL+12LL+12WY1 | -9872597.7782
F22 | X2 | 12DL+12LL-12WY2 | -12327939.5296
F22 | X2 | 12DL+12LL+12WY2 | -10615033.3254
F22 | X2 | 12DL+12LL-12WY3 | -12880718.6339
F22 | X2 | 12DL+12LL+12WY3 | -10062254.2211
F22 | X2 | 12DL+12LL-12WY4 | -12649405.8001
F22 | X2 | 12DL+12LL+12WY4 | -10293567.0549
F22 | X2 | 12DL+12LL-12WY5 | -11659495.29
F22 | X2 | 12DL+12LL+12WY5 | -11283477.565
F22 | X2 | 12DL+15SX-1 | -9191269.1975
F22 | X2 | 12DL+15SX-1 | -10129882.4893
F22 | X2 | 12DL+15SY-1 | -8728933.0834
F22 | X2 | 12DL+15SY-1 | -10592218.6033
F22 | X2 | 15DL+15LL | -14339358.0343
F22 | X2 | 15DL+15SX | -11606413.1583
F22 | X2 | 15DL+15SX | -12545026.4501
F22 | X2 | 15DL+15SY | -11144077.0443
F22 | X2 | 15DL+15SY | -13007362.5642
F22 | X2 | 15DL-15WX1 | -14964678.2656
F22 | X2 | 15DL+15WX1 | -9186761.3428
F22 | X2 | 15DL-15WX2 | -10230418.2107
F22 | X2 | 15DL+15WX2 | -13921021.3977
F22 | X2 | 15DL-15WX3 | -12674720.4903
F22 | X2 | 15DL+15WX3 | -11476719.1182
F22 | X2 | 15DL-15WX4 | -15522199.5594
F22 | X2 | 15DL+15WX4 | -8629240.049
F22 | X2 | 15DL-15WX5 | -9209829.814
F22 | X2 | 15DL+15WX5 | -14941609.7945
F22 | X2 | 15DL-15WY1 | -14074330.6159
F22 | X2 | 15DL+15WY1 | -10077108.9926
F22 | X2 | 15DL-15WY2 | -13146286.1819
F22 | X2 | 15DL+15WY2 | -11005153.4266
F22 | X2 | 15DL-15WY3 | -13837260.0623
F22 | X2 | 15DL+15WY3 | -10314179.5462
F22 | X2 | 15DL-15WY4 | -13548119.02
F22 | X2 | 15DL+15WY4 | -10603320.5885
F22 | X2 | 15DL-15WY5 | -12310730.8824
F22 | X2 | 15DL+15WY5 | -11840708.7261
F22 | X3 | 15DL | -12553039.1665
F22 | X3 | 09DL+15SX | -7380402.177
F22 | X3 | 09DL+15SX | -7683244.8228
F22 | X3 | 09DL+15SY | -6997616.254
F22 | X3 | 09DL+15SY | -8066030.7458
F22 | X3 | 09DL-15WX1 | -9151636.8554
F22 | X3 | 09DL+15WX1 | -5912010.1444
F22 | X3 | 09DL-15WX2 | -6250068.1536
F22 | X3 | 09DL+15WX2 | -8813578.8461
F22 | X3 | 09DL-15WX3 | -7725849.7818
F22 | X3 | 09DL+15WX3 | -7337797.218
F22 | X3 | 09DL-15WX4 | -9560241.0938
F22 | X3 | 09DL+15WX4 | -5503405.906
F22 | X3 | 09DL-15WX5 | -5691468.5645
F22 | X3 | 09DL+15WX5 | -9372178.4353
F22 | X3 | 09DL-15WY1 | -8622087.3318
F22 | X3 | 09DL+15WY1 | -6441559.668
F22 | X3 | 09DL-15WY2 | -8313205.9668
F22 | X3 | 09DL+15WY2 | -6750441.033
F22 | X3 | 09DL-15WY3 | -8606046.3257
F22 | X3 | 09DL+15WY3 | -6457600.6741
F22 | X3 | 09DL-15WY4 | -8258350.453
F22 | X3 | 09DL+15WY4 | -6805296.5467
F22 | X3 | 09DL-15WY5 | -7846509.5877
F22 | X3 | 09DL+15WY5 | -7217137.4121
F22 | X3 | 12DL+12LL+12SX | -11847555.4002
F22 | X3 | 12DL+12LL+12SX | -12089829.5169
F22 | X3 | 12DL+12LL+12SY | -11541326.6618
F22 | X3 | 12DL+12LL+12SY | -12396058.2553
F22 | X3 | 12DL+12LL-12WX1 | -13264543.1429
F22 | X3 | 12DL+12LL+12WX1 | -10672841.7742
F22 | X3 | 12DL+12LL-12WX2 | -10943288.1816
F22 | X3 | 12DL+12LL+12WX2 | -12994096.7355
F22 | X3 | 12DL+12LL-12WX3 | -12123913.4841
F22 | X3 | 12DL+12LL+12WX3 | -11813471.4331
F22 | X3 | 12DL+12LL-12WX4 | -13591426.5337
F22 | X3 | 12DL+12LL+12WX4 | -10345958.3834
F22 | X3 | 12DL+12LL-12WX5 | -10496408.5102
F22 | X3 | 12DL+12LL+12WX5 | -13440976.4069
F22 | X3 | 12DL+12LL-12WY1 | -12840903.524
F22 | X3 | 12DL+12LL+12WY1 | -11096481.3931
F22 | X3 | 12DL+12LL-12WY2 | -12593798.4321
F22 | X3 | 12DL+12LL+12WY2 | -11343586.485
F22 | X3 | 12DL+12LL-12WY3 | -12828070.7192
F22 | X3 | 12DL+12LL+12WY3 | -11109314.1979
F22 | X3 | 12DL+12LL-12WY4 | -12549914.0211
F22 | X3 | 12DL+12LL+12WY4 | -11387470.896
F22 | X3 | 12DL+12LL-12WY5 | -12220441.3288
F22 | X3 | 12DL+12LL+12WY5 | -11716943.5883
F22 | X3 | 12DL+15SX-1 | -9891010.0103
F22 | X3 | 12DL+15SX-1 | -10193852.6561
F22 | X3 | 12DL+15SY-1 | -9508224.0873
F22 | X3 | 12DL+15SY-1 | -10576638.5791
F22 | X3 | 15DL+15LL | -14960865.5732
F22 | X3 | 15DL+15SX | -12401617.8436
F22 | X3 | 15DL+15SX | -12704460.4894
F22 | X3 | 15DL+15SY | -12018831.9206
F22 | X3 | 15DL+15SY | -13087246.4124
F22 | X3 | 15DL-15WX1 | -14172852.5219
F22 | X3 | 15DL+15WX1 | -10933225.811
F22 | X3 | 15DL-15WX2 | -11271283.8202
F22 | X3 | 15DL+15WX2 | -13834794.5127
F22 | X3 | 15DL-15WX3 | -12747065.4483
F22 | X3 | 15DL+15WX3 | -12359012.8846
F22 | X3 | 15DL-15WX4 | -14581456.7604
F22 | X3 | 15DL+15WX4 | -10524621.5726
F22 | X3 | 15DL-15WX5 | -10712684.2311
F22 | X3 | 15DL+15WX5 | -14393394.1019
F22 | X3 | 15DL-15WY1 | -13643302.9983
F22 | X3 | 15DL+15WY1 | -11462775.3346
F22 | X3 | 15DL-15WY2 | -13334421.6334
F22 | X3 | 15DL+15WY2 | -11771656.6996
F22 | X3 | 15DL-15WY3 | -13627261.9922
F22 | X3 | 15DL+15WY3 | -11478816.3407
F22 | X3 | 15DL-15WY4 | -13279566.1196
F22 | X3 | 15DL+15WY4 | -11826512.2133
F22 | X3 | 15DL-15WY5 | -12867725.2543
F22 | X3 | 15DL+15WY5 | -12238353.0787
F22 | X4 | 15DL | -12553021.402
F22 | X4 | 09DL+15SX | -7380243.7734
F22 | X4 | 09DL+15SX | -7683381.909
F22 | X4 | 09DL+15SY | -6997623.7009
F22 | X4 | 09DL+15SY | -8066001.9816
F22 | X4 | 09DL-15WX1 | -8813373.5368
F22 | X4 | 09DL+15WX1 | -6250252.1456
F22 | X4 | 09DL-15WX2 | -5911858.7393
F22 | X4 | 09DL+15WX2 | -9151766.9432
F22 | X4 | 09DL-15WX3 | -7337594.0602
F22 | X4 | 09DL+15WX3 | -7726031.6222
F22 | X4 | 09DL-15WX4 | -9372038.5491
F22 | X4 | 09DL+15WX4 | -5691587.1333
F22 | X4 | 09DL-15WX5 | -5503337.8923
F22 | X4 | 09DL+15WX5 | -9560287.7901
F22 | X4 | 09DL-15WY1 | -8313026.9226
F22 | X4 | 09DL+15WY1 | -6750598.7598
F22 | X4 | 09DL-15WY2 | -8622208.6551
F22 | X4 | 09DL+15WY2 | -6441417.0273
F22 | X4 | 09DL-15WY3 | -8606014.7734
F22 | X4 | 09DL+15WY3 | -6457610.9091
F22 | X4 | 09DL-15WY4 | -7846288.5589
F22 | X4 | 09DL+15WY4 | -7217337.1236
F22 | X4 | 09DL-15WY5 | -8258529.9129
F22 | X4 | 09DL+15WY5 | -6805095.7695
F22 | X4 | 12DL+12LL+12SX | -11847419.3101
F22 | X4 | 12DL+12LL+12SX | -12089929.8185
F22 | X4 | 12DL+12LL+12SY | -11541323.252
F22 | X4 | 12DL+12LL+12SY | -12396025.8766
F22 | X4 | 12DL+12LL-12WX1 | -12993923.1208
F22 | X4 | 12DL+12LL+12WX1 | -10943426.0078
F22 | X4 | 12DL+12LL-12WX2 | -10672711.2827
F22 | X4 | 12DL+12LL+12WX2 | -13264637.8458
F22 | X4 | 12DL+12LL-12WX3 | -11813299.5395
F22 | X4 | 12DL+12LL+12WX3 | -12124049.5891
F22 | X4 | 12DL+12LL-12WX4 | -13440855.1306
F22 | X4 | 12DL+12LL+12WX4 | -10496493.998
F22 | X4 | 12DL+12LL-12WX5 | -10345894.6051
F22 | X4 | 12DL+12LL+12WX5 | -13591454.5234
F22 | X4 | 12DL+12LL-12WY1 | -12593645.8294
F22 | X4 | 12DL+12LL+12WY1 | -11343703.2991
F22 | X4 | 12DL+12LL-12WY2 | -12840991.2154
F22 | X4 | 12DL+12LL+12WY2 | -11096357.9132
F22 | X4 | 12DL+12LL-12WY3 | -12828036.11
F22 | X4 | 12DL+12LL+12WY3 | -11109313.0186
F22 | X4 | 12DL+12LL-12WY4 | -12220255.1384
F22 | X4 | 12DL+12LL+12WY4 | -11717093.9902
F22 | X4 | 12DL+12LL-12WY5 | -12550048.2216
F22 | X4 | 12DL+12LL+12WY5 | -11387300.9069
F22 | X4 | 12DL+15SX-1 | -9890848.0538
F22 | X4 | 12DL+15SX-1 | -10193986.1894
F22 | X4 | 12DL+15SY-1 | -9508227.9813
F22 | X4 | 12DL+15SY-1 | -10576606.262
F22 | X4 | 15DL+15LL | -14960843.2054
F22 | X4 | 15DL+15SX | -12401452.3342
F22 | X4 | 15DL+15SX | -12704590.4698
F22 | X4 | 15DL+15SY | -12018832.2617
F22 | X4 | 15DL+15SY | -13087210.5424
F22 | X4 | 15DL-15WX1 | -13834582.0976
F22 | X4 | 15DL+15WX1 | -11271460.7064
F22 | X4 | 15DL-15WX2 | -10933067.3001
F22 | X4 | 15DL+15WX2 | -14172975.504
F22 | X4 | 15DL-15WX3 | -12358802.621
F22 | X4 | 15DL+15WX3 | -12747240.1831
F22 | X4 | 15DL-15WX4 | -14393247.1099
F22 | X4 | 15DL+15WX4 | -10712795.6941
F22 | X4 | 15DL-15WX5 | -10524546.4531
F22 | X4 | 15DL+15WX5 | -14581496.351
F22 | X4 | 15DL-15WY1 | -13334235.4835
F22 | X4 | 15DL+15WY1 | -11771807.3206
F22 | X4 | 15DL-15WY2 | -13643417.2159
F22 | X4 | 15DL+15WY2 | -11462625.5882
F22 | X4 | 15DL-15WY3 | -13627223.3342
F22 | X4 | 15DL+15WY3 | -11478819.4699
F22 | X4 | 15DL-15WY4 | -12867497.1197
F22 | X4 | 15DL+15WY4 | -12238545.6844
F22 | X4 | 15DL-15WY5 | -13279738.4737
F22 | X4 | 15DL+15WY5 | -11826304.3303
F22 | X5 | 15DL | -12075744.4346
F22 | X5 | 09DL+15SX | -6776112.1626
F22 | X5 | 09DL+15SX | -7714781.159
F22 | X5 | 09DL+15SY | -6313810.6887
F22 | X5 | 09DL+15SY | -8177082.6329
F22 | X5 | 09DL-15WX1 | -9090737.3036
F22 | X5 | 09DL+15WX1 | -5400156.018
F22 | X5 | 09DL-15WX2 | -4356471.1916
F22 | X5 | 09DL+15WX2 | -10134422.1299
F22 | X5 | 09DL-15WX3 | -6646429.928
F22 | X5 | 09DL+15WX3 | -7844463.3936
F22 | X5 | 09DL-15WX4 | -10111332.9123
F22 | X5 | 09DL+15WX4 | -4379560.4093
F22 | X5 | 09DL-15WX5 | -3798955.0907
F22 | X5 | 09DL+15WX5 | -10691938.2308
F22 | X5 | 09DL-15WY1 | -8316009.4952
F22 | X5 | 09DL+15WY1 | -6174883.8263
F22 | X5 | 09DL-15WY2 | -9244065.9413
F22 | X5 | 09DL+15WY2 | -5246827.3802
F22 | X5 | 09DL-15WY3 | -9006989.7459
F22 | X5 | 09DL+15WY3 | -5483903.5757
F22 | X5 | 09DL-15WY4 | -7480451.1014
F22 | X5 | 09DL+15WY4 | -7010442.2201
F22 | X5 | 09DL-15WY5 | -8717855.2543
F22 | X5 | 09DL+15WY5 | -5773038.0673
F22 | X5 | 12DL+12LL+12SX | -11096043.2079
F22 | X5 | 12DL+12LL+12SX | -11846978.405
F22 | X5 | 12DL+12LL+12SY | -10726202.0287
F22 | X5 | 12DL+12LL+12SY | -12216819.5842
F22 | X5 | 12DL+12LL-12WX1 | -12947743.3207
F22 | X5 | 12DL+12LL+12WX1 | -9995278.2922
F22 | X5 | 12DL+12LL-12WX2 | -9160330.4311
F22 | X5 | 12DL+12LL+12WX2 | -13782691.1818
F22 | X5 | 12DL+12LL-12WX3 | -10992297.4202
F22 | X5 | 12DL+12LL+12WX3 | -11950724.1927
F22 | X5 | 12DL+12LL-12WX4 | -13764219.8077
F22 | X5 | 12DL+12LL+12WX4 | -9178801.8052
F22 | X5 | 12DL+12LL-12WX5 | -8714317.5504
F22 | X5 | 12DL+12LL+12WX5 | -14228704.0625
F22 | X5 | 12DL+12LL-12WY1 | -12327961.074
F22 | X5 | 12DL+12LL+12WY1 | -10615060.5389
F22 | X5 | 12DL+12LL-12WY2 | -13070406.2309
F22 | X5 | 12DL+12LL+12WY2 | -9872615.382
F22 | X5 | 12DL+12LL-12WY3 | -12880745.2746
F22 | X5 | 12DL+12LL+12WY3 | -10062276.3384
F22 | X5 | 12DL+12LL-12WY4 | -11659514.359
F22 | X5 | 12DL+12LL+12WY4 | -11283507.2539
F22 | X5 | 12DL+12LL-12WY5 | -12649437.6812
F22 | X5 | 12DL+12LL+12WY5 | -10293583.9317
F22 | X5 | 12DL+15SX-1 | -9191261.0495
F22 | X5 | 12DL+15SX-1 | -10129930.0459
F22 | X5 | 12DL+15SY-1 | -8728959.5756
F22 | X5 | 12DL+15SY-1 | -10592231.5198
F22 | X5 | 15DL+15LL | -14339388.5081
F22 | X5 | 15DL+15SX | -11606409.9364
F22 | X5 | 15DL+15SX | -12545078.9329
F22 | X5 | 15DL+15SY | -11144108.4625
F22 | X5 | 15DL+15SY | -13007380.4068
F22 | X5 | 15DL-15WX1 | -13921035.0775
F22 | X5 | 15DL+15WX1 | -10230453.7918
F22 | X5 | 15DL-15WX2 | -9186768.9655
F22 | X5 | 15DL+15WX2 | -14964719.9038
F22 | X5 | 15DL-15WX3 | -11476727.7018
F22 | X5 | 15DL+15WX3 | -12674761.1675
F22 | X5 | 15DL-15WX4 | -14941630.6862
F22 | X5 | 15DL+15WX4 | -9209858.1831
F22 | X5 | 15DL-15WX5 | -8629252.8646
F22 | X5 | 15DL+15WX5 | -15522236.0047
F22 | X5 | 15DL-15WY1 | -13146307.2691
F22 | X5 | 15DL+15WY1 | -11005181.6002
F22 | X5 | 15DL-15WY2 | -14074363.7152
F22 | X5 | 15DL+15WY2 | -10077125.1541
F22 | X5 | 15DL-15WY3 | -13837287.5198
F22 | X5 | 15DL+15WY3 | -10314201.3495
F22 | X5 | 15DL-15WY4 | -12310748.8753
F22 | X5 | 15DL+15WY4 | -11840739.994
F22 | X5 | 15DL-15WY5 | -13548153.0281
F22 | X5 | 15DL+15WY5 | -10603335.8412
F22 | X6 | 15DL | -9060421.2413
F22 | X6 | 09DL+15SX | -4673122.9673
F22 | X6 | 09DL+15SX | -6199382.5222
F22 | X6 | 09DL+15SY | -3020948.1011
F22 | X6 | 09DL+15SY | -7851557.3884
F22 | X6 | 09DL-15WX1 | -10096657.3857
F22 | X6 | 09DL+15WX1 | -775848.1038
F22 | X6 | 09DL-15WX2 | 659003.6745
F22 | X6 | 09DL+15WX2 | -11531509.164
F22 | X6 | 09DL-15WX3 | -4612728.6357
F22 | X6 | 09DL+15WX3 | -6259776.8538
F22 | X6 | 09DL-15WX4 | -12207617.0821
F22 | X6 | 09DL+15WX4 | 1335111.5926
F22 | X6 | 09DL-15WX5 | 2133323.7156
F22 | X6 | 09DL+15WX5 | -13005829.2051
F22 | X6 | 09DL-15WY1 | -8036783.2353
F22 | X6 | 09DL+15WY1 | -2835722.2542
F22 | X6 | 09DL-15WY2 | -9355298.763
F22 | X6 | 09DL+15WY2 | -1517206.7265
F22 | X6 | 09DL-15WY3 | -9178132.2843
F22 | X6 | 09DL+15WY3 | -1694373.2052
F22 | X6 | 09DL-15WY4 | -6370686.8933
F22 | X6 | 09DL+15WY4 | -4501818.5962
F22 | X6 | 09DL-15WY5 | -8128703.9871
F22 | X6 | 09DL+15WY5 | -2743801.5024
F22 | X6 | 12DL+12LL+12SX | -7746426.4338
F22 | X6 | 12DL+12LL+12SX | -8967434.0777
F22 | X6 | 12DL+12LL+12SY | -6424686.5408
F22 | X6 | 12DL+12LL+12SY | -10289173.9707
F22 | X6 | 12DL+12LL-12WX1 | -12085253.9686
F22 | X6 | 12DL+12LL+12WX1 | -4628606.543
F22 | X6 | 12DL+12LL-12WX2 | -3480725.1204
F22 | X6 | 12DL+12LL+12WX2 | -13233135.3912
F22 | X6 | 12DL+12LL-12WX3 | -7698110.9686
F22 | X6 | 12DL+12LL+12WX3 | -9015749.543
F22 | X6 | 12DL+12LL-12WX4 | -13774021.7256
F22 | X6 | 12DL+12LL+12WX4 | -2939838.7859
F22 | X6 | 12DL+12LL-12WX5 | -2301269.0875
F22 | X6 | 12DL+12LL+12WX5 | -14412591.4241
F22 | X6 | 12DL+12LL-12WY1 | -10437354.6483
F22 | X6 | 12DL+12LL+12WY1 | -6276505.8633
F22 | X6 | 12DL+12LL-12WY2 | -11492167.0704
F22 | X6 | 12DL+12LL+12WY2 | -5221693.4412
F22 | X6 | 12DL+12LL-12WY3 | -11350433.8874
F22 | X6 | 12DL+12LL+12WY3 | -5363426.6242
F22 | X6 | 12DL+12LL-12WY4 | -9104477.5746
F22 | X6 | 12DL+12LL+12WY4 | -7609382.937
F22 | X6 | 12DL+12LL-12WY5 | -10510891.2497
F22 | X6 | 12DL+12LL+12WY5 | -6202969.2619
F22 | X6 | 12DL+15SX-1 | -6485207.2156
F22 | X6 | 12DL+15SX-1 | -8011466.7705
F22 | X6 | 12DL+15SY-1 | -4833032.3493
F22 | X6 | 12DL+15SY-1 | -9663641.6367
F22 | X6 | 15DL+15LL | -10446162.8197
F22 | X6 | 15DL+15SX | -8297291.4638
F22 | X6 | 15DL+15SX | -9823551.0187
F22 | X6 | 15DL+15SY | -6645116.5976
F22 | X6 | 15DL+15SY | -11475725.8849
F22 | X6 | 15DL-15WX1 | -13720825.8822
F22 | X6 | 15DL+15WX1 | -4400016.6003
F22 | X6 | 15DL-15WX2 | -2965164.822
F22 | X6 | 15DL+15WX2 | -15155677.6605
F22 | X6 | 15DL-15WX3 | -8236897.1322
F22 | X6 | 15DL+15WX3 | -9883945.3503
F22 | X6 | 15DL-15WX4 | -15831785.5786
F22 | X6 | 15DL+15WX4 | -2289056.9039
F22 | X6 | 15DL-15WX5 | -1490844.7809
F22 | X6 | 15DL+15WX5 | -16629997.7016
F22 | X6 | 15DL-15WY1 | -11660951.7318
F22 | X6 | 15DL+15WY1 | -6459890.7507
F22 | X6 | 15DL-15WY2 | -12979467.2595
F22 | X6 | 15DL+15WY2 | -5141375.223
F22 | X6 | 15DL-15WY3 | -12802300.7808
F22 | X6 | 15DL+15WY3 | -5318541.7017
F22 | X6 | 15DL-15WY4 | -9994855.3898
F22 | X6 | 15DL+15WY4 | -8125987.0927
F22 | X6 | 15DL-15WY5 | -11752872.4836
F22 | X6 | 15DL+15WY5 | -6367969.9989
F22 | Y1 | 15DL | -7059566.0936
F22 | Y1 | 09DL+15SX | -3164145.9031
F22 | Y1 | 09DL+15SX | -5307333.4092
F22 | Y1 | 09DL+15SY | -4189374.7047
F22 | Y1 | 09DL+15SY | -4282104.6076
F22 | Y1 | 09DL-15WX1 | -4875487.0744
F22 | Y1 | 09DL+15WX1 | -3595992.2379
F22 | Y1 | 09DL-15WX2 | -5130927.203
F22 | Y1 | 09DL+15WX2 | -3340552.1093
F22 | Y1 | 09DL-15WX3 | -5116701.8954
F22 | Y1 | 09DL+15WX3 | -3354777.4169
F22 | Y1 | 09DL-15WX4 | -4492387.897
F22 | Y1 | 09DL+15WX4 | -3979091.4153
F22 | Y1 | 09DL-15WX5 | -4832975.6462
F22 | Y1 | 09DL+15WX5 | -3638503.6661
F22 | Y1 | 09DL-15WY1 | -4991829.3796
F22 | Y1 | 09DL+15WY1 | -3479649.9327
F22 | Y1 | 09DL-15WY2 | -3294612.6339
F22 | Y1 | 09DL+15WY2 | -5176866.6784
F22 | Y1 | 09DL-15WY3 | -4129538.2694
F22 | Y1 | 09DL+15WY3 | -4341941.0429
F22 | Y1 | 09DL-15WY4 | -5315754.6923
F22 | Y1 | 09DL+15WY4 | -3155724.62
F22 | Y1 | 09DL-15WY5 | -3052786.2015
F22 | Y1 | 09DL+15WY5 | -5418693.1108
F22 | Y1 | 12DL+12LL+12SX | -5847212.9644
F22 | Y1 | 12DL+12LL+12SX | -7561762.9694
F22 | Y1 | 12DL+12LL+12SY | -6667396.0058
F22 | Y1 | 12DL+12LL+12SY | -6741579.9281
F22 | Y1 | 12DL+12LL-12WX1 | -7216285.9015
F22 | Y1 | 12DL+12LL+12WX1 | -6192690.0323
F22 | Y1 | 12DL+12LL-12WX2 | -7420638.0044
F22 | Y1 | 12DL+12LL+12WX2 | -5988337.9294
F22 | Y1 | 12DL+12LL-12WX3 | -7409257.7583
F22 | Y1 | 12DL+12LL+12WX3 | -5999718.1755
F22 | Y1 | 12DL+12LL-12WX4 | -6909806.5596
F22 | Y1 | 12DL+12LL+12WX4 | -6499169.3743
F22 | Y1 | 12DL+12LL-12WX5 | -7182276.7589
F22 | Y1 | 12DL+12LL+12WX5 | -6226699.1749
F22 | Y1 | 12DL+12LL-12WY1 | -7309359.7457
F22 | Y1 | 12DL+12LL+12WY1 | -6099616.1881
F22 | Y1 | 12DL+12LL-12WY2 | -5951586.3491
F22 | Y1 | 12DL+12LL+12WY2 | -7457389.5847
F22 | Y1 | 12DL+12LL-12WY3 | -6619526.8575
F22 | Y1 | 12DL+12LL+12WY3 | -6789449.0763
F22 | Y1 | 12DL+12LL-12WY4 | -7568499.9959
F22 | Y1 | 12DL+12LL+12WY4 | -5840475.938
F22 | Y1 | 12DL+12LL-12WY5 | -5758125.2032
F22 | Y1 | 12DL+12LL+12WY5 | -7650850.7306
F22 | Y1 | 12DL+15SX-1 | -4576059.1218
F22 | Y1 | 12DL+15SX-1 | -6719246.628
F22 | Y1 | 12DL+15SY-1 | -5601287.9234
F22 | Y1 | 12DL+15SY-1 | -5694017.8263
F22 | Y1 | 15DL+15LL | -8380609.9586
F22 | Y1 | 15DL+15SX | -5987972.3405
F22 | Y1 | 15DL+15SX | -8131159.8467
F22 | Y1 | 15DL+15SY | -7013201.1421
F22 | Y1 | 15DL+15SY | -7105931.045
F22 | Y1 | 15DL-15WX1 | -7699313.5118
F22 | Y1 | 15DL+15WX1 | -6419818.6753
F22 | Y1 | 15DL-15WX2 | -7954753.6404
F22 | Y1 | 15DL+15WX2 | -6164378.5467
F22 | Y1 | 15DL-15WX3 | -7940528.3328
F22 | Y1 | 15DL+15WX3 | -6178603.8544
F22 | Y1 | 15DL-15WX4 | -7316214.3344
F22 | Y1 | 15DL+15WX4 | -6802917.8528
F22 | Y1 | 15DL-15WX5 | -7656802.0836
F22 | Y1 | 15DL+15WX5 | -6462330.1036
F22 | Y1 | 15DL-15WY1 | -7815655.817
F22 | Y1 | 15DL+15WY1 | -6303476.3701
F22 | Y1 | 15DL-15WY2 | -6118439.0713
F22 | Y1 | 15DL+15WY2 | -8000693.1158
F22 | Y1 | 15DL-15WY3 | -6953364.7068
F22 | Y1 | 15DL+15WY3 | -7165767.4803
F22 | Y1 | 15DL-15WY4 | -8139581.1298
F22 | Y1 | 15DL+15WY4 | -5979551.0574
F22 | Y1 | 15DL-15WY5 | -5876612.6389
F22 | Y1 | 15DL+15WY5 | -8242519.5482
F22 | Y2 | 15DL | -7135202.8229
F22 | Y2 | 09DL+15SX | -4280956.3262
F22 | Y2 | 09DL+15SX | -4281287.0614
F22 | Y2 | 09DL+15SY | -4224439.1241
F22 | Y2 | 09DL+15SY | -4337804.2634
F22 | Y2 | 09DL-15WX1 | -4288408.8337
F22 | Y2 | 09DL+15WX1 | -4273834.5538
F22 | Y2 | 09DL-15WX2 | -4274201.3002
F22 | Y2 | 09DL+15WX2 | -4288042.0874
F22 | Y2 | 09DL-15WX3 | -4281332.1855
F22 | Y2 | 09DL+15WX3 | -4280911.202
F22 | Y2 | 09DL-15WX4 | -4290695.7889
F22 | Y2 | 09DL+15WX4 | -4271547.5986
F22 | Y2 | 09DL-15WX5 | -4271751.6206
F22 | Y2 | 09DL+15WX5 | -4290491.7669
F22 | Y2 | 09DL-15WY1 | -4263499.0362
F22 | Y2 | 09DL+15WY1 | -4298744.3513
F22 | Y2 | 09DL-15WY2 | -4263159.2553
F22 | Y2 | 09DL+15WY2 | -4299084.1322
F22 | Y2 | 09DL-15WY3 | -4260697.6235
F22 | Y2 | 09DL+15WY3 | -4301545.7641
F22 | Y2 | 09DL-15WY4 | -4271449.4405
F22 | Y2 | 09DL+15WY4 | -4290793.947
F22 | Y2 | 09DL-15WY5 | -4270996.4001
F22 | Y2 | 09DL+15WY5 | -4291246.9874
F22 | Y2 | 12DL+12LL+12SX | -6782586.1125
F22 | Y2 | 12DL+12LL+12SX | -6782850.7007
F22 | Y2 | 12DL+12LL+12SY | -6737372.3509
F22 | Y2 | 12DL+12LL+12SY | -6828064.4623
F22 | Y2 | 12DL+12LL-12WX1 | -6788548.1186
F22 | Y2 | 12DL+12LL+12WX1 | -6776888.6946
F22 | Y2 | 12DL+12LL-12WX2 | -6777182.0917
F22 | Y2 | 12DL+12LL+12WX2 | -6788254.7215
F22 | Y2 | 12DL+12LL-12WX3 | -6782886.8
F22 | Y2 | 12DL+12LL+12WX3 | -6782550.0132
F22 | Y2 | 12DL+12LL-12WX4 | -6790377.6828
F22 | Y2 | 12DL+12LL+12WX4 | -6775059.1305
F22 | Y2 | 12DL+12LL-12WX5 | -6775222.3481
F22 | Y2 | 12DL+12LL+12WX5 | -6790214.4651
F22 | Y2 | 12DL+12LL-12WY1 | -6768620.2806
F22 | Y2 | 12DL+12LL+12WY1 | -6796816.5327
F22 | Y2 | 12DL+12LL-12WY2 | -6768348.4558
F22 | Y2 | 12DL+12LL+12WY2 | -6797088.3574
F22 | Y2 | 12DL+12LL-12WY3 | -6766379.1504
F22 | Y2 | 12DL+12LL+12WY3 | -6799057.6629
F22 | Y2 | 12DL+12LL-12WY4 | -6774980.604
F22 | Y2 | 12DL+12LL+12WY4 | -6790456.2092
F22 | Y2 | 12DL+12LL-12WY5 | -6774618.1717
F22 | Y2 | 12DL+12LL+12WY5 | -6790818.6415
F22 | Y2 | 12DL+15SX-1 | -5707996.8907
F22 | Y2 | 12DL+15SX-1 | -5708327.626
F22 | Y2 | 12DL+15SY-1 | -5651479.6887
F22 | Y2 | 12DL+15SY-1 | -5764844.828
F22 | Y2 | 15DL+15LL | -8478398.0083
F22 | Y2 | 15DL+15SX | -7135037.4553
F22 | Y2 | 15DL+15SX | -7135368.1906
F22 | Y2 | 15DL+15SY | -7078520.2533
F22 | Y2 | 15DL+15SY | -7191885.3926
F22 | Y2 | 15DL-15WX1 | -7142489.9629
F22 | Y2 | 15DL+15WX1 | -7127915.683
F22 | Y2 | 15DL-15WX2 | -7128282.4293
F22 | Y2 | 15DL+15WX2 | -7142123.2165
F22 | Y2 | 15DL-15WX3 | -7135413.3147
F22 | Y2 | 15DL+15WX3 | -7134992.3312
F22 | Y2 | 15DL-15WX4 | -7144776.9181
F22 | Y2 | 15DL+15WX4 | -7125628.7278
F22 | Y2 | 15DL-15WX5 | -7125832.7498
F22 | Y2 | 15DL+15WX5 | -7144572.8961
F22 | Y2 | 15DL-15WY1 | -7117580.1654
F22 | Y2 | 15DL+15WY1 | -7152825.4805
F22 | Y2 | 15DL-15WY2 | -7117240.3845
F22 | Y2 | 15DL+15WY2 | -7153165.2614
F22 | Y2 | 15DL-15WY3 | -7114778.7526
F22 | Y2 | 15DL+15WY3 | -7155626.8932
F22 | Y2 | 15DL-15WY4 | -7125530.5697
F22 | Y2 | 15DL+15WY4 | -7144875.0762
F22 | Y2 | 15DL-15WY5 | -7125077.5293
F22 | Y2 | 15DL+15WY5 | -7145328.1166
F22 | Y3 | 15DL | -7059592.1839
F22 | Y3 | 09DL+15SX | -3164648.965
F22 | Y3 | 09DL+15SX | -5306861.6556
F22 | Y3 | 09DL+15SY | -4189221.8001
F22 | Y3 | 09DL+15SY | -4282288.8205
F22 | Y3 | 09DL-15WX1 | -3340579.6714
F22 | Y3 | 09DL+15WX1 | -5130930.9493
F22 | Y3 | 09DL-15WX2 | -3596746.7089
F22 | Y3 | 09DL+15WX2 | -4874763.9118
F22 | Y3 | 09DL-15WX3 | -3355223.9431
F22 | Y3 | 09DL+15WX3 | -5116286.6776
F22 | Y3 | 09DL-15WX4 | -3638243.527
F22 | Y3 | 09DL+15WX4 | -4833267.0937
F22 | Y3 | 09DL-15WX5 | -3979800.4912
F22 | Y3 | 09DL+15WX5 | -4491710.1295
F22 | Y3 | 09DL-15WY1 | -3294784.8133
F22 | Y3 | 09DL+15WY1 | -5176725.8074
F22 | Y3 | 09DL-15WY2 | -4991184.5255
F22 | Y3 | 09DL+15WY2 | -3480326.0952
F22 | Y3 | 09DL-15WY3 | -4129264.6647
F22 | Y3 | 09DL+15WY3 | -4342245.956
F22 | Y3 | 09DL-15WY4 | -3053206.3619
F22 | Y3 | 09DL+15WY4 | -5418304.2588
F22 | Y3 | 09DL-15WY5 | -5315085.4692
F22 | Y3 | 09DL+15WY5 | -3156425.1514
F22 | Y3 | 12DL+12LL+12SX | -5847622.836
F22 | Y3 | 12DL+12LL+12SX | -7561392.9885
F22 | Y3 | 12DL+12LL+12SY | -6667281.1041
F22 | Y3 | 12DL+12LL+12SY | -6741734.7204
F22 | Y3 | 12DL+12LL-12WX1 | -5988367.4011
F22 | Y3 | 12DL+12LL+12WX1 | -7420648.4234
F22 | Y3 | 12DL+12LL-12WX2 | -6193301.0312
F22 | Y3 | 12DL+12LL+12WX2 | -7215714.7934
F22 | Y3 | 12DL+12LL-12WX3 | -6000082.8185
F22 | Y3 | 12DL+12LL+12WX3 | -7408933.0061
F22 | Y3 | 12DL+12LL-12WX4 | -6226498.4856
F22 | Y3 | 12DL+12LL+12WX4 | -7182517.339
F22 | Y3 | 12DL+12LL-12WX5 | -6499744.0569
F22 | Y3 | 12DL+12LL+12WX5 | -6909271.7676
F22 | Y3 | 12DL+12LL-12WY1 | -5951731.5146
F22 | Y3 | 12DL+12LL+12WY1 | -7457284.3099
F22 | Y3 | 12DL+12LL-12WY2 | -7308851.2844
F22 | Y3 | 12DL+12LL+12WY2 | -6100164.5402
F22 | Y3 | 12DL+12LL-12WY3 | -6619315.3958
F22 | Y3 | 12DL+12LL+12WY3 | -6789700.4288
F22 | Y3 | 12DL+12LL-12WY4 | -5758468.7535
F22 | Y3 | 12DL+12LL+12WY4 | -7650547.0711
F22 | Y3 | 12DL+12LL-12WY5 | -7567972.0394
F22 | Y3 | 12DL+12LL+12WY5 | -5841043.7852
F22 | Y3 | 12DL+15SX-1 | -4576567.4018
F22 | Y3 | 12DL+15SX-1 | -6718780.0924
F22 | Y3 | 12DL+15SY-1 | -5601140.2369
F22 | Y3 | 12DL+15SY-1 | -5694207.2573
F22 | Y3 | 15DL+15LL | -8380634.8904
F22 | Y3 | 15DL+15SX | -5988485.8386
F22 | Y3 | 15DL+15SX | -8130698.5292
F22 | Y3 | 15DL+15SY | -7013058.6737
F22 | Y3 | 15DL+15SY | -7106125.6941
F22 | Y3 | 15DL-15WX1 | -6164416.5449
F22 | Y3 | 15DL+15WX1 | -7954767.8228
F22 | Y3 | 15DL-15WX2 | -6420583.5825
F22 | Y3 | 15DL+15WX2 | -7698600.7853
F22 | Y3 | 15DL-15WX3 | -6179060.8166
F22 | Y3 | 15DL+15WX3 | -7940123.5512
F22 | Y3 | 15DL-15WX4 | -6462080.4006
F22 | Y3 | 15DL+15WX4 | -7657103.9672
F22 | Y3 | 15DL-15WX5 | -6803637.3647
F22 | Y3 | 15DL+15WX5 | -7315547.0031
F22 | Y3 | 15DL-15WY1 | -6118621.6868
F22 | Y3 | 15DL+15WY1 | -8000562.6809
F22 | Y3 | 15DL-15WY2 | -7815021.3991
F22 | Y3 | 15DL+15WY2 | -6304162.9687
F22 | Y3 | 15DL-15WY3 | -6953101.5382
F22 | Y3 | 15DL+15WY3 | -7166082.8296
F22 | Y3 | 15DL-15WY4 | -5877043.2354
F22 | Y3 | 15DL+15WY4 | -8242141.1324
F22 | Y3 | 15DL-15WY5 | -8138922.3428
F22 | Y3 | 15DL+15WY5 | -5980262.025
F22 | Z1 | 15DL | -7059592.183
F22 | Z1 | 09DL+15SX | -3164648.9639
F22 | Z1 | 09DL+15SX | -5306861.6556
F22 | Z1 | 09DL+15SY | -4189221.7985
F22 | Z1 | 09DL+15SY | -4282288.821
F22 | Z1 | 09DL-15WX1 | -5130960.9599
F22 | Z1 | 09DL+15WX1 | -3340549.6596
F22 | Z1 | 09DL-15WX2 | -4873438.1268
F22 | Z1 | 09DL+15WX2 | -3598072.4927
F22 | Z1 | 09DL-15WX3 | -5115542.9879
F22 | Z1 | 09DL+15WX3 | -3355967.6316
F22 | Z1 | 09DL-15WX4 | -4833810.54
F22 | Z1 | 09DL+15WX4 | -3637700.0795
F22 | Z1 | 09DL-15WX5 | -4490445.8437
F22 | Z1 | 09DL+15WX5 | -3981064.7759
F22 | Z1 | 09DL-15WY1 | -5176961.9407
F22 | Z1 | 09DL+15WY1 | -3294548.6789
F22 | Z1 | 09DL-15WY2 | -3481381.6229
F22 | Z1 | 09DL+15WY2 | -4990128.9967
F22 | Z1 | 09DL-15WY3 | -4342987.2997
F22 | Z1 | 09DL+15WY3 | -4128523.3198
F22 | Z1 | 09DL-15WY4 | -5418117.2733
F22 | Z1 | 09DL+15WY4 | -3053393.3463
F22 | Z1 | 09DL-15WY5 | -3157330.7069
F22 | Z1 | 09DL+15WY5 | -5314179.9127
F22 | Z1 | 12DL+12LL+12SX | -5847622.8347
F22 | Z1 | 12DL+12LL+12SX | -7561392.988
F22 | Z1 | 12DL+12LL+12SY | -6667281.1024
F22 | Z1 | 12DL+12LL+12SY | -6741734.7204
F22 | Z1 | 12DL+12LL-12WX1 | -7420672.4315
F22 | Z1 | 12DL+12LL+12WX1 | -5988343.3913
F22 | Z1 | 12DL+12LL-12WX2 | -7214654.165
F22 | Z1 | 12DL+12LL+12WX2 | -6194361.6577
F22 | Z1 | 12DL+12LL-12WX3 | -7408338.0539
F22 | Z1 | 12DL+12LL+12WX3 | -6000677.7689
F22 | Z1 | 12DL+12LL-12WX4 | -7182952.0956
F22 | Z1 | 12DL+12LL+12WX4 | -6226063.7272
F22 | Z1 | 12DL+12LL-12WX5 | -6908260.3385
F22 | Z1 | 12DL+12LL+12WX5 | -6500755.4843
F22 | Z1 | 12DL+12LL-12WY1 | -7457473.2161
F22 | Z1 | 12DL+12LL+12WY1 | -5951542.6066
F22 | Z1 | 12DL+12LL-12WY2 | -6101008.9619
F22 | Z1 | 12DL+12LL+12WY2 | -7308006.8609
F22 | Z1 | 12DL+12LL-12WY3 | -6790293.5033
F22 | Z1 | 12DL+12LL+12WY3 | -6618722.3194
F22 | Z1 | 12DL+12LL-12WY4 | -7650397.4822
F22 | Z1 | 12DL+12LL+12WY4 | -5758618.3406
F22 | Z1 | 12DL+12LL-12WY5 | -5841768.229
F22 | Z1 | 12DL+12LL+12WY5 | -7567247.5937
F22 | Z1 | 12DL+15SX-1 | -4576567.4005
F22 | Z1 | 12DL+15SX-1 | -6718780.0922
F22 | Z1 | 12DL+15SY-1 | -5601140.2351
F22 | Z1 | 12DL+15SY-1 | -5694207.2576
F22 | Z1 | 15DL+15LL | -8380634.8892
F22 | Z1 | 15DL+15SX | -5988485.8371
F22 | Z1 | 15DL+15SX | -8130698.5288
F22 | Z1 | 15DL+15SY | -7013058.6717
F22 | Z1 | 15DL+15SY | -7106125.6942
F22 | Z1 | 15DL-15WX1 | -7954797.8331
F22 | Z1 | 15DL+15WX1 | -6164386.5328
F22 | Z1 | 15DL-15WX2 | -7697275
F22 | Z1 | 15DL+15WX2 | -6421909.3659
F22 | Z1 | 15DL-15WX3 | -7939379.8611
F22 | Z1 | 15DL+15WX3 | -6179804.5048
F22 | Z1 | 15DL-15WX4 | -7657647.4132
F22 | Z1 | 15DL+15WX4 | -6461536.9527
F22 | Z1 | 15DL-15WX5 | -7314282.7168
F22 | Z1 | 15DL+15WX5 | -6804901.6491
F22 | Z1 | 15DL-15WY1 | -8000798.8139
F22 | Z1 | 15DL+15WY1 | -6118385.552
F22 | Z1 | 15DL-15WY2 | -6305218.496
F22 | Z1 | 15DL+15WY2 | -7813965.8699
F22 | Z1 | 15DL-15WY3 | -7166824.1729
F22 | Z1 | 15DL+15WY3 | -6952360.193
F22 | Z1 | 15DL-15WY4 | -8241954.1465
F22 | Z1 | 15DL+15WY4 | -5877230.2194
F22 | Z1 | 15DL-15WY5 | -5981167.58
F22 | Z1 | 15DL+15WY5 | -8138016.7859
F22 | Z2 | 15DL | -7135202.8227
F22 | Z2 | 09DL+15SX | -4280956.326
F22 | Z2 | 09DL+15SX | -4281287.0613
F22 | Z2 | 09DL+15SY | -4224439.124
F22 | Z2 | 09DL+15SY | -4337804.2633
F22 | Z2 | 09DL-15WX1 | -4271808.6779
F22 | Z2 | 09DL+15WX1 | -4290434.7094
F22 | Z2 | 09DL-15WX2 | -4290067.8184
F22 | Z2 | 09DL+15WX2 | -4272175.5689
F22 | Z2 | 09DL-15WX3 | -4280911.1189
F22 | Z2 | 09DL+15WX3 | -4281332.2684
F22 | Z2 | 09DL-15WX4 | -4268846.4833
F22 | Z2 | 09DL+15WX4 | -4293396.904
F22 | Z2 | 09DL-15WX5 | -4293192.8016
F22 | Z2 | 09DL+15WX5 | -4269050.5857
F22 | Z2 | 09DL-15WY1 | -4296672.6244
F22 | Z2 | 09DL+15WY1 | -4265570.7629
F22 | Z2 | 09DL-15WY2 | -4297012.4802
F22 | Z2 | 09DL+15WY2 | -4265230.907
F22 | Z2 | 09DL-15WY3 | -4299167.688
F22 | Z2 | 09DL+15WY3 | -4263075.6993
F22 | Z2 | 09DL-15WY4 | -4289641.3813
F22 | Z2 | 09DL+15WY4 | -4272602.006
F22 | Z2 | 09DL-15WY5 | -4290094.5216
F22 | Z2 | 09DL+15WY5 | -4272148.8657
F22 | Z2 | 12DL+12LL+12SX | -6782586.1123
F22 | Z2 | 12DL+12LL+12SX | -6782850.7005
F22 | Z2 | 12DL+12LL+12SY | -6737372.3507
F22 | Z2 | 12DL+12LL+12SY | -6828064.4621
F22 | Z2 | 12DL+12LL-12WX1 | -6775267.9938
F22 | Z2 | 12DL+12LL+12WX1 | -6790168.819
F22 | Z2 | 12DL+12LL-12WX2 | -6789875.3062
F22 | Z2 | 12DL+12LL+12WX2 | -6775561.5066
F22 | Z2 | 12DL+12LL-12WX3 | -6782549.9466
F22 | Z2 | 12DL+12LL+12WX3 | -6782886.8662
F22 | Z2 | 12DL+12LL-12WX4 | -6772898.2381
F22 | Z2 | 12DL+12LL+12WX4 | -6792538.5747
F22 | Z2 | 12DL+12LL-12WX5 | -6792375.2927
F22 | Z2 | 12DL+12LL+12WX5 | -6773061.5201
F22 | Z2 | 12DL+12LL-12WY1 | -6795159.151
F22 | Z2 | 12DL+12LL+12WY1 | -6770277.6618
F22 | Z2 | 12DL+12LL-12WY2 | -6795431.0357
F22 | Z2 | 12DL+12LL+12WY2 | -6770005.7771
F22 | Z2 | 12DL+12LL-12WY3 | -6797155.2019
F22 | Z2 | 12DL+12LL+12WY3 | -6768281.6109
F22 | Z2 | 12DL+12LL-12WY4 | -6789534.1565
F22 | Z2 | 12DL+12LL+12WY4 | -6775902.6563
F22 | Z2 | 12DL+12LL-12WY5 | -6789896.6688
F22 | Z2 | 12DL+12LL+12WY5 | -6775540.144
F22 | Z2 | 12DL+15SX-1 | -5707996.8905
F22 | Z2 | 12DL+15SX-1 | -5708327.6258
F22 | Z2 | 12DL+15SY-1 | -5651479.6886
F22 | Z2 | 12DL+15SY-1 | -5764844.8278
F22 | Z2 | 15DL+15LL | -8478398.008
F22 | Z2 | 15DL+15SX | -7135037.4551
F22 | Z2 | 15DL+15SX | -7135368.1904
F22 | Z2 | 15DL+15SY | -7078520.2531
F22 | Z2 | 15DL+15SY | -7191885.3924
F22 | Z2 | 15DL-15WX1 | -7125889.807
F22 | Z2 | 15DL+15WX1 | -7144515.8385
F22 | Z2 | 15DL-15WX2 | -7144148.9475
F22 | Z2 | 15DL+15WX2 | -7126256.698
F22 | Z2 | 15DL-15WX3 | -7134992.248
F22 | Z2 | 15DL+15WX3 | -7135413.3975
F22 | Z2 | 15DL-15WX4 | -7122927.6124
F22 | Z2 | 15DL+15WX4 | -7147478.0331
F22 | Z2 | 15DL-15WX5 | -7147273.9306
F22 | Z2 | 15DL+15WX5 | -7123131.7148
F22 | Z2 | 15DL-15WY1 | -7150753.7535
F22 | Z2 | 15DL+15WY1 | -7119651.892
F22 | Z2 | 15DL-15WY2 | -7151093.6093
F22 | Z2 | 15DL+15WY2 | -7119312.0361
F22 | Z2 | 15DL-15WY3 | -7153248.8171
F22 | Z2 | 15DL+15WY3 | -7117156.8284
F22 | Z2 | 15DL-15WY4 | -7143722.5104
F22 | Z2 | 15DL+15WY4 | -7126683.1351
F22 | Z2 | 15DL-15WY5 | -7144175.6507
F22 | Z2 | 15DL+15WY5 | -7126229.9947
F22 | Z3 | 15DL | -7059566.0938
F22 | Z3 | 09DL+15SX | -3164145.9026
F22 | Z3 | 09DL+15SX | -5307333.41
F22 | Z3 | 09DL+15SY | -4189374.7038
F22 | Z3 | 09DL+15SY | -4282104.6088
F22 | Z3 | 09DL-15WX1 | -3597318.0333
F22 | Z3 | 09DL+15WX1 | -4874161.2793
F22 | Z3 | 09DL-15WX2 | -3340521.9384
F22 | Z3 | 09DL+15WX2 | -5130957.3742
F22 | Z3 | 09DL-15WX3 | -3355521.0207
F22 | Z3 | 09DL+15WX3 | -5115958.2919
F22 | Z3 | 09DL-15WX4 | -3980355.7731
F22 | Z3 | 09DL+15WX4 | -4491123.5395
F22 | Z3 | 09DL-15WX5 | -3637960.0641
F22 | Z3 | 09DL+15WX5 | -4833519.2485
F22 | Z3 | 09DL-15WY1 | -3480705.503
F22 | Z3 | 09DL+15WY1 | -4990773.8096
F22 | Z3 | 09DL-15WY2 | -5177102.9244
F22 | Z3 | 09DL+15WY2 | -3294376.3882
F22 | Z3 | 09DL-15WY3 | -4342682.4757
F22 | Z3 | 09DL+15WY3 | -4128796.837
F22 | Z3 | 09DL-15WY4 | -3156630.1722
F22 | Z3 | 09DL+15WY4 | -5314849.1404
F22 | Z3 | 09DL-15WY5 | -5418506.2155
F22 | Z3 | 09DL+15WY5 | -3052973.0971
F22 | Z3 | 12DL+12LL+12SX | -5847212.9642
F22 | Z3 | 12DL+12LL+12SX | -7561762.9701
F22 | Z3 | 12DL+12LL+12SY | -6667396.0051
F22 | Z3 | 12DL+12LL+12SY | -6741579.9292
F22 | Z3 | 12DL+12LL-12WX1 | -6193750.6687
F22 | Z3 | 12DL+12LL+12WX1 | -7215225.2656
F22 | Z3 | 12DL+12LL-12WX2 | -5988313.7928
F22 | Z3 | 12DL+12LL+12WX2 | -7420662.1415
F22 | Z3 | 12DL+12LL-12WX3 | -6000313.0587
F22 | Z3 | 12DL+12LL+12WX3 | -7408662.8756
F22 | Z3 | 12DL+12LL-12WX4 | -6500180.8606
F22 | Z3 | 12DL+12LL+12WX4 | -6908795.0737
F22 | Z3 | 12DL+12LL-12WX5 | -6226264.2934
F22 | Z3 | 12DL+12LL+12WX5 | -7182711.6409
F22 | Z3 | 12DL+12LL-12WY1 | -6100460.6445
F22 | Z3 | 12DL+12LL+12WY1 | -7308515.2898
F22 | Z3 | 12DL+12LL-12WY2 | -7457578.5816
F22 | Z3 | 12DL+12LL+12WY2 | -5951397.3527
F22 | Z3 | 12DL+12LL-12WY3 | -6790042.2226
F22 | Z3 | 12DL+12LL+12WY3 | -6618933.7117
F22 | Z3 | 12DL+12LL-12WY4 | -5841200.3799
F22 | Z3 | 12DL+12LL+12WY4 | -7567775.5544
F22 | Z3 | 12DL+12LL-12WY5 | -7650701.2145
F22 | Z3 | 12DL+12LL+12WY5 | -5758274.7198
F22 | Z3 | 12DL+15SX-1 | -4576059.1214
F22 | Z3 | 12DL+15SX-1 | -6719246.6288
F22 | Z3 | 12DL+15SY-1 | -5601287.9226
F22 | Z3 | 12DL+15SY-1 | -5694017.8276
F22 | Z3 | 15DL+15LL | -8380609.9589
F22 | Z3 | 15DL+15SX | -5987972.3401
F22 | Z3 | 15DL+15SX | -8131159.8475
F22 | Z3 | 15DL+15SY | -7013201.1413
F22 | Z3 | 15DL+15SY | -7105931.0464
F22 | Z3 | 15DL-15WX1 | -6421144.4708
F22 | Z3 | 15DL+15WX1 | -7697987.7169
F22 | Z3 | 15DL-15WX2 | -6164348.3759
F22 | Z3 | 15DL+15WX2 | -7954783.8117
F22 | Z3 | 15DL-15WX3 | -6179347.4582
F22 | Z3 | 15DL+15WX3 | -7939784.7295
F22 | Z3 | 15DL-15WX4 | -6804182.2107
F22 | Z3 | 15DL+15WX4 | -7314949.977
F22 | Z3 | 15DL-15WX5 | -6461786.5016
F22 | Z3 | 15DL+15WX5 | -7657345.686
F22 | Z3 | 15DL-15WY1 | -6304531.9406
F22 | Z3 | 15DL+15WY1 | -7814600.2471
F22 | Z3 | 15DL-15WY2 | -8000929.3619
F22 | Z3 | 15DL+15WY2 | -6118202.8258
F22 | Z3 | 15DL-15WY3 | -7166508.9132
F22 | Z3 | 15DL+15WY3 | -6952623.2745
F22 | Z3 | 15DL-15WY4 | -5980456.6098
F22 | Z3 | 15DL+15WY4 | -8138675.5779
F22 | Z3 | 15DL-15WY5 | -8242332.653
F22 | Z3 | 15DL+15WY5 | -5876799.5347
F22 | V1 | 15DL | -3750191.8038
F22 | V1 | 09DL+15SX | -1978507.9387
F22 | V1 | 09DL+15SX | -2521722.2259
F22 | V1 | 09DL+15SY | -2250082.2404
F22 | V1 | 09DL+15SY | -2250147.9242
F22 | V1 | 09DL-15WX1 | -2556529.5497
F22 | V1 | 09DL+15WX1 | -1943700.6149
F22 | V1 | 09DL-15WX2 | -2556750.5976
F22 | V1 | 09DL+15WX2 | -1943479.567
F22 | V1 | 09DL-15WX3 | -2601971.123
F22 | V1 | 09DL+15WX3 | -1898259.0416
F22 | V1 | 09DL-15WX4 | -2420488.3732
F22 | V1 | 09DL+15WX4 | -2079741.7914
F22 | V1 | 09DL-15WX5 | -2420783.1041
F22 | V1 | 09DL+15WX5 | -2079447.0605
F22 | V1 | 09DL-15WY1 | -2536005.7655
F22 | V1 | 09DL+15WY1 | -1964224.3991
F22 | V1 | 09DL-15WY2 | -1964043.9965
F22 | V1 | 09DL+15WY2 | -2536186.1681
F22 | V1 | 09DL-15WY3 | -2250011.541
F22 | V1 | 09DL+15WY3 | -2250218.6236
F22 | V1 | 09DL-15WY4 | -2631372.232
F22 | V1 | 09DL+15WY4 | -1868857.9325
F22 | V1 | 09DL-15WY5 | -1868757.5724
F22 | V1 | 09DL+15WY5 | -2631472.5922
F22 | V1 | 12DL+12LL+12SX | -3241147.3046
F22 | V1 | 12DL+12LL+12SX | -3675718.7344
F22 | V1 | 12DL+12LL+12SY | -3458406.746
F22 | V1 | 12DL+12LL+12SY | -3458459.293
F22 | V1 | 12DL+12LL-12WX1 | -3703564.5934
F22 | V1 | 12DL+12LL+12WX1 | -3213301.4456
F22 | V1 | 12DL+12LL-12WX2 | -3703741.4317
F22 | V1 | 12DL+12LL+12WX2 | -3213124.6073
F22 | V1 | 12DL+12LL-12WX3 | -3739917.8521
F22 | V1 | 12DL+12LL+12WX3 | -3176948.1869
F22 | V1 | 12DL+12LL-12WX4 | -3594731.6522
F22 | V1 | 12DL+12LL+12WX4 | -3322134.3868
F22 | V1 | 12DL+12LL-12WX5 | -3594967.4369
F22 | V1 | 12DL+12LL+12WX5 | -3321898.6021
F22 | V1 | 12DL+12LL-12WY1 | -3687145.5661
F22 | V1 | 12DL+12LL+12WY1 | -3229720.4729
F22 | V1 | 12DL+12LL-12WY2 | -3229576.1509
F22 | V1 | 12DL+12LL+12WY2 | -3687289.8882
F22 | V1 | 12DL+12LL-12WY3 | -3458350.1865
F22 | V1 | 12DL+12LL+12WY3 | -3458515.8526
F22 | V1 | 12DL+12LL-12WY4 | -3763438.7393
F22 | V1 | 12DL+12LL+12WY4 | -3153427.2997
F22 | V1 | 12DL+12LL-12WY5 | -3153347.0116
F22 | V1 | 12DL+12LL+12WY5 | -3763519.0274
F22 | V1 | 12DL+15SX-1 | -2728546.2994
F22 | V1 | 12DL+15SX-1 | -3271760.5867
F22 | V1 | 12DL+15SY-1 | -3000120.6011
F22 | V1 | 12DL+15SY-1 | -3000186.285
F22 | V1 | 15DL+15LL | -4323041.2744
F22 | V1 | 15DL+15SX | -3478584.6602
F22 | V1 | 15DL+15SX | -4021798.9474
F22 | V1 | 15DL+15SY | -3750158.9619
F22 | V1 | 15DL+15SY | -3750224.6457
F22 | V1 | 15DL-15WX1 | -4056606.2712
F22 | V1 | 15DL+15WX1 | -3443777.3364
F22 | V1 | 15DL-15WX2 | -4056827.3191
F22 | V1 | 15DL+15WX2 | -3443556.2885
F22 | V1 | 15DL-15WX3 | -4102047.8445
F22 | V1 | 15DL+15WX3 | -3398335.7631
F22 | V1 | 15DL-15WX4 | -3920565.0947
F22 | V1 | 15DL+15WX4 | -3579818.5129
F22 | V1 | 15DL-15WX5 | -3920859.8256
F22 | V1 | 15DL+15WX5 | -3579523.782
F22 | V1 | 15DL-15WY1 | -4036082.487
F22 | V1 | 15DL+15WY1 | -3464301.1206
F22 | V1 | 15DL-15WY2 | -3464120.718
F22 | V1 | 15DL+15WY2 | -4036262.8896
F22 | V1 | 15DL-15WY3 | -3750088.2625
F22 | V1 | 15DL+15WY3 | -3750295.3451
F22 | V1 | 15DL-15WY4 | -4131448.9536
F22 | V1 | 15DL+15WY4 | -3368934.6541
F22 | V1 | 15DL-15WY5 | -3368834.2939
F22 | V1 | 15DL+15WY5 | -4131549.3137
F22 | V2 | 15DL | -3750191.8041
F22 | V2 | 09DL+15SX | -1978507.939
F22 | V2 | 09DL+15SX | -2521722.226
F22 | V2 | 09DL+15SY | -2250082.2414
F22 | V2 | 09DL+15SY | -2250147.9236
F22 | V2 | 09DL-15WX1 | -1943599.4401
F22 | V2 | 09DL+15WX1 | -2556630.7249
F22 | V2 | 09DL-15WX2 | -1943580.8271
F22 | V2 | 09DL+15WX2 | -2556649.3379
F22 | V2 | 09DL-15WX3 | -1898259.0905
F22 | V2 | 09DL+15WX3 | -2601971.0745
F22 | V2 | 09DL-15WX4 | -2079606.8587
F22 | V2 | 09DL+15WX4 | -2420623.3062
F22 | V2 | 09DL-15WX5 | -2079582.0408
F22 | V2 | 09DL+15WX5 | -2420648.1242
F22 | V2 | 09DL-15WY1 | -1964129.6925
F22 | V2 | 09DL+15WY1 | -2536100.4724
F22 | V2 | 09DL-15WY2 | -2536091.4178
F22 | V2 | 09DL+15WY2 | -1964138.7471
F22 | V2 | 09DL-15WY3 | -2250109.8856
F22 | V2 | 09DL+15WY3 | -2250120.2793
F22 | V2 | 09DL-15WY4 | -1868805.2632
F22 | V2 | 09DL+15WY4 | -2631424.9018
F22 | V2 | 09DL-15WY5 | -2631419.8645
F22 | V2 | 09DL+15WY5 | -1868810.3004
F22 | V2 | 12DL+12LL+12SX | -3241147.305
F22 | V2 | 12DL+12LL+12SX | -3675718.7346
F22 | V2 | 12DL+12LL+12SY | -3458406.7469
F22 | V2 | 12DL+12LL+12SY | -3458459.2927
F22 | V2 | 12DL+12LL-12WX1 | -3213220.5059
F22 | V2 | 12DL+12LL+12WX1 | -3703645.5337
F22 | V2 | 12DL+12LL-12WX2 | -3213205.6155
F22 | V2 | 12DL+12LL+12WX2 | -3703660.4241
F22 | V2 | 12DL+12LL-12WX3 | -3176948.2262
F22 | V2 | 12DL+12LL+12WX3 | -3739917.8134
F22 | V2 | 12DL+12LL-12WX4 | -3322026.4408
F22 | V2 | 12DL+12LL+12WX4 | -3594839.5988
F22 | V2 | 12DL+12LL-12WX5 | -3322006.5864
F22 | V2 | 12DL+12LL+12WX5 | -3594859.4532
F22 | V2 | 12DL+12LL-12WY1 | -3229644.7078
F22 | V2 | 12DL+12LL+12WY1 | -3687221.3318
F22 | V2 | 12DL+12LL-12WY2 | -3687214.0881
F22 | V2 | 12DL+12LL+12WY2 | -3229651.9515
F22 | V2 | 12DL+12LL-12WY3 | -3458428.8623
F22 | V2 | 12DL+12LL+12WY3 | -3458437.1773
F22 | V2 | 12DL+12LL-12WY4 | -3153385.1644
F22 | V2 | 12DL+12LL+12WY4 | -3763480.8753
F22 | V2 | 12DL+12LL-12WY5 | -3763476.8454
F22 | V2 | 12DL+12LL+12WY5 | -3153389.1942
F22 | V2 | 12DL+15SX-1 | -2728546.2998
F22 | V2 | 12DL+15SX-1 | -3271760.5868
F22 | V2 | 12DL+15SY-1 | -3000120.6022
F22 | V2 | 12DL+15SY-1 | -3000186.2844
F22 | V2 | 15DL+15LL | -4323041.2748
F22 | V2 | 15DL+15SX | -3478584.6606
F22 | V2 | 15DL+15SX | -4021798.9476
F22 | V2 | 15DL+15SY | -3750158.963
F22 | V2 | 15DL+15SY | -3750224.6452
F22 | V2 | 15DL-15WX1 | -3443676.1617
F22 | V2 | 15DL+15WX1 | -4056707.4465
F22 | V2 | 15DL-15WX2 | -3443657.5487
F22 | V2 | 15DL+15WX2 | -4056726.0595
F22 | V2 | 15DL-15WX3 | -3398335.8121
F22 | V2 | 15DL+15WX3 | -4102047.7961
F22 | V2 | 15DL-15WX4 | -3579683.5804
F22 | V2 | 15DL+15WX4 | -3920700.0279
F22 | V2 | 15DL-15WX5 | -3579658.7624
F22 | V2 | 15DL+15WX5 | -3920724.8458
F22 | V2 | 15DL-15WY1 | -3464206.4142
F22 | V2 | 15DL+15WY1 | -4036177.1941
F22 | V2 | 15DL-15WY2 | -4036168.1395
F22 | V2 | 15DL+15WY2 | -3464215.4688
F22 | V2 | 15DL-15WY3 | -3750186.6073
F22 | V2 | 15DL+15WY3 | -3750197.001
F22 | V2 | 15DL-15WY4 | -3368881.9848
F22 | V2 | 15DL+15WY4 | -4131501.6234
F22 | V2 | 15DL-15WY5 | -4131496.5862
F22 | V2 | 15DL+15WY5 | -3368887.0221
F21RF | W1 | 15DL | -9532522.8879
F21RF | W1 | 09DL+15SX | -4906915.9523
F21RF | W1 | 09DL+15SX | -6532111.5132
F21RF | W1 | 09DL+15SY | -3146978.9132
F21RF | W1 | 09DL+15SY | -8292048.5523
F21RF | W1 | 09DL-15WX1 | -633620.2001
F21RF | W1 | 09DL+15WX1 | -10805407.2654
F21RF | W1 | 09DL-15WX2 | -12337551.0274
F21RF | W1 | 09DL+15WX2 | 898523.562
F21RF | W1 | 09DL-15WX3 | -6598878.0698
F21RF | W1 | 09DL+15WX3 | -4840149.3957
F21RF | W1 | 09DL-15WX4 | 1656970.3258
F21RF | W1 | 09DL+15WX4 | -13095997.7913
F21RF | W1 | 09DL-15WX5 | -13948333.7367
F21RF | W1 | 09DL+15WX5 | 2509306.2713
F21RF | W1 | 09DL-15WY1 | -2840631.992
F21RF | W1 | 09DL+15WY1 | -8598395.4735
F21RF | W1 | 09DL-15WY2 | -1436445.9564
F21RF | W1 | 09DL+15WY2 | -10002581.5091
F21RF | W1 | 09DL-15WY3 | -1608947.018
F21RF | W1 | 09DL+15WY3 | -9830080.4474
F21RF | W1 | 09DL-15WY4 | -4663513.5067
F21RF | W1 | 09DL+15WY4 | -6775513.9588
F21RF | W1 | 09DL-15WY5 | -2791269.6472
F21RF | W1 | 09DL+15WY5 | -8647757.8183
F21RF | W1 | 12DL+12LL+12SX | -8141656.6431
F21RF | W1 | 12DL+12LL+12SX | -9441813.0918
F21RF | W1 | 12DL+12LL+12SY | -6733707.0118
F21RF | W1 | 12DL+12LL+12SY | -10849762.7231
F21RF | W1 | 12DL+12LL-12WX1 | -4723020.0414
F21RF | W1 | 12DL+12LL+12WX1 | -12860449.6936
F21RF | W1 | 12DL+12LL-12WX2 | -14086164.7032
F21RF | W1 | 12DL+12LL+12WX2 | -3497305.0317
F21RF | W1 | 12DL+12LL-12WX3 | -9495226.3371
F21RF | W1 | 12DL+12LL+12WX3 | -8088243.3978
F21RF | W1 | 12DL+12LL-12WX4 | -2890547.6206
F21RF | W1 | 12DL+12LL+12WX4 | -14692922.1143
F21RF | W1 | 12DL+12LL-12WX5 | -15374790.8707
F21RF | W1 | 12DL+12LL+12WX5 | -2208678.8643
F21RF | W1 | 12DL+12LL-12WY1 | -6488629.4749
F21RF | W1 | 12DL+12LL+12WY1 | -11094840.26
F21RF | W1 | 12DL+12LL-12WY2 | -5365280.6464
F21RF | W1 | 12DL+12LL+12WY2 | -12218189.0885
F21RF | W1 | 12DL+12LL-12WY3 | -5503281.4957
F21RF | W1 | 12DL+12LL+12WY3 | -12080188.2392
F21RF | W1 | 12DL+12LL-12WY4 | -7946934.6866
F21RF | W1 | 12DL+12LL+12WY4 | -9636535.0483
F21RF | W1 | 12DL+12LL-12WY5 | -6449139.599
F21RF | W1 | 12DL+12LL+12WY5 | -11134330.1359
F21RF | W1 | 12DL+15SX-1 | -6813420.5298
F21RF | W1 | 12DL+15SX-1 | -8438616.0908
F21RF | W1 | 12DL+15SY-1 | -5053483.4908
F21RF | W1 | 12DL+15SY-1 | -10198553.1298
F21RF | W1 | 15DL+15LL | -10989668.5843
F21RF | W1 | 15DL+15SX | -8719925.1074
F21RF | W1 | 15DL+15SX | -10345120.6684
F21RF | W1 | 15DL+15SY | -6959988.0684
F21RF | W1 | 15DL+15SY | -12105057.7074
F21RF | W1 | 15DL-15WX1 | -4446629.3552
F21RF | W1 | 15DL+15WX1 | -14618416.4205
F21RF | W1 | 15DL-15WX2 | -16150560.1826
F21RF | W1 | 15DL+15WX2 | -2914485.5932
F21RF | W1 | 15DL-15WX3 | -10411887.2249
F21RF | W1 | 15DL+15WX3 | -8653158.5509
F21RF | W1 | 15DL-15WX4 | -2156038.8293
F21RF | W1 | 15DL+15WX4 | -16909006.9464
F21RF | W1 | 15DL-15WX5 | -17761342.8919
F21RF | W1 | 15DL+15WX5 | -1303702.8839
F21RF | W1 | 15DL-15WY1 | -6653641.1472
F21RF | W1 | 15DL+15WY1 | -12411404.6286
F21RF | W1 | 15DL-15WY2 | -5249455.1115
F21RF | W1 | 15DL+15WY2 | -13815590.6642
F21RF | W1 | 15DL-15WY3 | -5421956.1732
F21RF | W1 | 15DL+15WY3 | -13643089.6026
F21RF | W1 | 15DL-15WY4 | -8476522.6618
F21RF | W1 | 15DL+15WY4 | -10588523.1139
F21RF | W1 | 15DL-15WY5 | -6604278.8024
F21RF | W1 | 15DL+15WY5 | -12460766.9734
F21RF | W2 | 15DL | -12719826.8555
F21RF | W2 | 09DL+15SX | -7139547.7577
F21RF | W2 | 09DL+15SX | -8124244.469
F21RF | W2 | 09DL+15SY | -6650220.6393
F21RF | W2 | 09DL+15SY | -8613571.5873
F21RF | W2 | 09DL-15WX1 | -5676090.277
F21RF | W2 | 09DL+15WX1 | -9587701.9496
F21RF | W2 | 09DL-15WX2 | -10683364.0395
F21RF | W2 | 09DL+15WX2 | -4580428.1871
F21RF | W2 | 09DL-15WX3 | -8260744.9022
F21RF | W2 | 09DL+15WX3 | -7003047.3245
F21RF | W2 | 09DL-15WX4 | -4598461.7635
F21RF | W2 | 09DL+15WX4 | -10665330.4631
F21RF | W2 | 09DL-15WX5 | -11274850.9196
F21RF | W2 | 09DL+15WX5 | -3988941.3071
F21RF | W2 | 09DL-15WY1 | -6491822.0467
F21RF | W2 | 09DL+15WY1 | -8771970.1799
F21RF | W2 | 09DL-15WY2 | -5518433.8024
F21RF | W2 | 09DL+15WY2 | -9745358.4243
F21RF | W2 | 09DL-15WY3 | -5764543.7101
F21RF | W2 | 09DL+15WY3 | -9499248.5165
F21RF | W2 | 09DL-15WY4 | -7375833.6672
F21RF | W2 | 09DL+15WY4 | -7887958.5594
F21RF | W2 | 09DL-15WY5 | -6077987.3761
F21RF | W2 | 09DL+15WY5 | -9185804.8506
F21RF | W2 | 12DL+12LL+12SX | -11689905.8951
F21RF | W2 | 12DL+12LL+12SX | -12477663.2641
F21RF | W2 | 12DL+12LL+12SY | -11298444.2004
F21RF | W2 | 12DL+12LL+12SY | -12869124.9588
F21RF | W2 | 12DL+12LL-12WX1 | -10519139.9106
F21RF | W2 | 12DL+12LL+12WX1 | -13648429.2486
F21RF | W2 | 12DL+12LL-12WX2 | -14524958.9206
F21RF | W2 | 12DL+12LL+12WX2 | -9642610.2386
F21RF | W2 | 12DL+12LL-12WX3 | -12586863.6107
F21RF | W2 | 12DL+12LL+12WX3 | -11580705.5485
F21RF | W2 | 12DL+12LL-12WX4 | -9657037.0998
F21RF | W2 | 12DL+12LL+12WX4 | -14510532.0594
F21RF | W2 | 12DL+12LL-12WX5 | -14998148.4246
F21RF | W2 | 12DL+12LL+12WX5 | -9169420.7346
F21RF | W2 | 12DL+12LL-12WY1 | -11171725.3263
F21RF | W2 | 12DL+12LL+12WY1 | -12995843.8329
F21RF | W2 | 12DL+12LL-12WY2 | -10393014.7308
F21RF | W2 | 12DL+12LL+12WY2 | -13774554.4283
F21RF | W2 | 12DL+12LL-12WY3 | -10589902.657
F21RF | W2 | 12DL+12LL+12WY3 | -13577666.5021
F21RF | W2 | 12DL+12LL-12WY4 | -11878934.6227
F21RF | W2 | 12DL+12LL+12WY4 | -12288634.5364
F21RF | W2 | 12DL+12LL-12WY5 | -10840657.5898
F21RF | W2 | 12DL+12LL+12WY5 | -13326911.5694
F21RF | W2 | 12DL+15SX-1 | -9683513.1288
F21RF | W2 | 12DL+15SX-1 | -10668209.8401
F21RF | W2 | 12DL+15SY-1 | -9194186.0104
F21RF | W2 | 12DL+15SY-1 | -11157536.9585
F21RF | W2 | 15DL+15LL | -15104730.7245
F21RF | W2 | 15DL+15SX | -12227478.4999
F21RF | W2 | 15DL+15SX | -13212175.2112
F21RF | W2 | 15DL+15SY | -11738151.3815
F21RF | W2 | 15DL+15SY | -13701502.3296
F21RF | W2 | 15DL-15WX1 | -10764021.0193
F21RF | W2 | 15DL+15WX1 | -14675632.6918
F21RF | W2 | 15DL-15WX2 | -15771294.7818
F21RF | W2 | 15DL+15WX2 | -9668358.9293
F21RF | W2 | 15DL-15WX3 | -13348675.6444
F21RF | W2 | 15DL+15WX3 | -12090978.0667
F21RF | W2 | 15DL-15WX4 | -9686392.5058
F21RF | W2 | 15DL+15WX4 | -15753261.2053
F21RF | W2 | 15DL-15WX5 | -16362781.6618
F21RF | W2 | 15DL+15WX5 | -9076872.0493
F21RF | W2 | 15DL-15WY1 | -11579752.7889
F21RF | W2 | 15DL+15WY1 | -13859900.9221
F21RF | W2 | 15DL-15WY2 | -10606364.5446
F21RF | W2 | 15DL+15WY2 | -14833289.1665
F21RF | W2 | 15DL-15WY3 | -10852474.4523
F21RF | W2 | 15DL+15WY3 | -14587179.2587
F21RF | W2 | 15DL-15WY4 | -12463764.4095
F21RF | W2 | 15DL+15WY4 | -12975889.3016
F21RF | W2 | 15DL-15WY5 | -11165918.1183
F21RF | W2 | 15DL+15WY5 | -14273735.5928
F21RF | W3 | 15DL | -13217507.6262
F21RF | W3 | 09DL+15SX | -7770239.7047
F21RF | W3 | 09DL+15SX | -8090769.4467
F21RF | W3 | 09DL+15SY | -7367206.7266
F21RF | W3 | 09DL+15SY | -8493802.4248
F21RF | W3 | 09DL-15WX1 | -6573806.5527
F21RF | W3 | 09DL+15WX1 | -9287202.5987
F21RF | W3 | 09DL-15WX2 | -9648134.1875
F21RF | W3 | 09DL+15WX2 | -6212874.9639
F21RF | W3 | 09DL-15WX3 | -8137659.0197
F21RF | W3 | 09DL+15WX3 | -7723350.1317
F21RF | W3 | 09DL-15WX4 | -5981338.9804
F21RF | W3 | 09DL+15WX4 | -9879670.171
F21RF | W3 | 09DL-15WX5 | -10080457.4689
F21RF | W3 | 09DL+15WX5 | -5780551.6825
F21RF | W3 | 09DL-15WY1 | -7100869.0307
F21RF | W3 | 09DL+15WY1 | -8760140.1207
F21RF | W3 | 09DL-15WY2 | -6772122.2642
F21RF | W3 | 09DL+15WY2 | -9088886.8872
F21RF | W3 | 09DL-15WY3 | -6789490.8065
F21RF | W3 | 09DL+15WY3 | -9071518.3449
F21RF | W3 | 09DL-15WY4 | -7596692.6882
F21RF | W3 | 09DL+15WY4 | -8264316.4632
F21RF | W3 | 09DL-15WY5 | -7158364.7443
F21RF | W3 | 09DL+15WY5 | -8702644.4071
F21RF | W3 | 12DL+12LL+12SX | -12474067.5274
F21RF | W3 | 12DL+12LL+12SX | -12730491.321
F21RF | W3 | 12DL+12LL+12SY | -12151641.1449
F21RF | W3 | 12DL+12LL+12SY | -13052917.7035
F21RF | W3 | 12DL+12LL-12WX1 | -11516921.0058
F21RF | W3 | 12DL+12LL+12WX1 | -13687637.8426
F21RF | W3 | 12DL+12LL-12WX2 | -13976383.1137
F21RF | W3 | 12DL+12LL+12WX2 | -11228175.7348
F21RF | W3 | 12DL+12LL-12WX3 | -12768002.9794
F21RF | W3 | 12DL+12LL+12WX3 | -12436555.869
F21RF | W3 | 12DL+12LL-12WX4 | -11042946.948
F21RF | W3 | 12DL+12LL+12WX4 | -14161611.9005
F21RF | W3 | 12DL+12LL-12WX5 | -14322241.7388
F21RF | W3 | 12DL+12LL+12WX5 | -10882317.1096
F21RF | W3 | 12DL+12LL-12WY1 | -11938570.9882
F21RF | W3 | 12DL+12LL+12WY1 | -13265987.8602
F21RF | W3 | 12DL+12LL-12WY2 | -11675573.575
F21RF | W3 | 12DL+12LL+12WY2 | -13528985.2734
F21RF | W3 | 12DL+12LL-12WY3 | -11689468.4088
F21RF | W3 | 12DL+12LL+12WY3 | -13515090.4396
F21RF | W3 | 12DL+12LL-12WY4 | -12335229.9142
F21RF | W3 | 12DL+12LL+12WY4 | -12869328.9342
F21RF | W3 | 12DL+12LL-12WY5 | -11984567.5591
F21RF | W3 | 12DL+12LL+12WY5 | -13219991.2893
F21RF | W3 | 12DL+15SX-1 | -10413741.2299
F21RF | W3 | 12DL+15SX-1 | -10734270.972
F21RF | W3 | 12DL+15SY-1 | -10010708.2519
F21RF | W3 | 12DL+15SY-1 | -11137303.95
F21RF | W3 | 15DL+15LL | -15752849.2803
F21RF | W3 | 15DL+15SX | -13057242.7552
F21RF | W3 | 15DL+15SX | -13377772.4972
F21RF | W3 | 15DL+15SY | -12654209.7771
F21RF | W3 | 15DL+15SY | -13780805.4753
F21RF | W3 | 15DL-15WX1 | -11860809.6032
F21RF | W3 | 15DL+15WX1 | -14574205.6492
F21RF | W3 | 15DL-15WX2 | -14935137.238
F21RF | W3 | 15DL+15WX2 | -11499878.0144
F21RF | W3 | 15DL-15WX3 | -13424662.0702
F21RF | W3 | 15DL+15WX3 | -13010353.1821
F21RF | W3 | 15DL-15WX4 | -11268342.0308
F21RF | W3 | 15DL+15WX4 | -15166673.2215
F21RF | W3 | 15DL-15WX5 | -15367460.5194
F21RF | W3 | 15DL+15WX5 | -11067554.7329
F21RF | W3 | 15DL-15WY1 | -12387872.0812
F21RF | W3 | 15DL+15WY1 | -14047143.1712
F21RF | W3 | 15DL-15WY2 | -12059125.3147
F21RF | W3 | 15DL+15WY2 | -14375889.9376
F21RF | W3 | 15DL-15WY3 | -12076493.857
F21RF | W3 | 15DL+15WY3 | -14358521.3954
F21RF | W3 | 15DL-15WY4 | -12883695.7387
F21RF | W3 | 15DL+15WY4 | -13551319.5137
F21RF | W3 | 15DL-15WY5 | -12445367.7948
F21RF | W3 | 15DL+15WY5 | -13989647.4576
F21RF | W4 | 15DL | -13217526.5679
F21RF | W4 | 09DL+15SX | -7770406.5479
F21RF | W4 | 09DL+15SX | -8090625.3336
F21RF | W4 | 09DL+15SY | -7367199.1356
F21RF | W4 | 09DL+15SY | -8493832.7459
F21RF | W4 | 09DL-15WX1 | -6213034.9886
F21RF | W4 | 09DL+15WX1 | -9647996.8929
F21RF | W4 | 09DL-15WX2 | -9287418.4905
F21RF | W4 | 09DL+15WX2 | -6573613.391
F21RF | W4 | 09DL-15WX3 | -7723564.206
F21RF | W4 | 09DL+15WX3 | -8137467.6755
F21RF | W4 | 09DL-15WX4 | -5780624.0421
F21RF | W4 | 09DL+15WX4 | -10080407.8394
F21RF | W4 | 09DL-15WX5 | -9879817.0203
F21RF | W4 | 09DL+15WX5 | -5981214.8612
F21RF | W4 | 09DL-15WY1 | -6772272.7455
F21RF | W4 | 09DL+15WY1 | -9088759.136
F21RF | W4 | 09DL-15WY2 | -7100703.5715
F21RF | W4 | 09DL+15WY2 | -8760328.31
F21RF | W4 | 09DL-15WY3 | -6789480.5292
F21RF | W4 | 09DL+15WY3 | -9071551.3523
F21RF | W4 | 09DL-15WY4 | -7158576.2469
F21RF | W4 | 09DL+15WY4 | -8702455.6346
F21RF | W4 | 09DL-15WY5 | -7596482.9383
F21RF | W4 | 09DL+15WY5 | -8264548.9432
F21RF | W4 | 12DL+12LL+12SX | -12474211.0153
F21RF | W4 | 12DL+12LL+12SX | -12730386.044
F21RF | W4 | 12DL+12LL+12SY | -12151645.0856
F21RF | W4 | 12DL+12LL+12SY | -13052951.9737
F21RF | W4 | 12DL+12LL-12WX1 | -11228313.768
F21RF | W4 | 12DL+12LL+12WX1 | -13976283.2914
F21RF | W4 | 12DL+12LL-12WX2 | -13687820.5694
F21RF | W4 | 12DL+12LL+12WX2 | -11516776.4899
F21RF | W4 | 12DL+12LL-12WX3 | -12436737.1418
F21RF | W4 | 12DL+12LL+12WX3 | -12767859.9175
F21RF | W4 | 12DL+12LL-12WX4 | -10882385.0107
F21RF | W4 | 12DL+12LL+12WX4 | -14322212.0486
F21RF | W4 | 12DL+12LL-12WX5 | -14161739.3933
F21RF | W4 | 12DL+12LL+12WX5 | -11042857.666
F21RF | W4 | 12DL+12LL-12WY1 | -11675703.9735
F21RF | W4 | 12DL+12LL+12WY1 | -13528893.0858
F21RF | W4 | 12DL+12LL-12WY2 | -11938448.6343
F21RF | W4 | 12DL+12LL+12WY2 | -13266148.425
F21RF | W4 | 12DL+12LL-12WY3 | -11689470.2004
F21RF | W4 | 12DL+12LL+12WY3 | -13515126.8589
F21RF | W4 | 12DL+12LL-12WY4 | -11984746.7746
F21RF | W4 | 12DL+12LL+12WY4 | -13219850.2847
F21RF | W4 | 12DL+12LL-12WY5 | -12335072.1277
F21RF | W4 | 12DL+12LL+12WY5 | -12869524.9316
F21RF | W4 | 12DL+15SX-1 | -10413911.8614
F21RF | W4 | 12DL+15SX-1 | -10734130.6472
F21RF | W4 | 12DL+15SY-1 | -10010704.4492
F21RF | W4 | 12DL+15SY-1 | -11137338.0594
F21RF | W4 | 15DL+15LL | -15752873.1621
F21RF | W4 | 15DL+15SX | -13057417.175
F21RF | W4 | 15DL+15SX | -13377635.9608
F21RF | W4 | 15DL+15SY | -12654209.7628
F21RF | W4 | 15DL+15SY | -13780843.373
F21RF | W4 | 15DL-15WX1 | -11500045.6158
F21RF | W4 | 15DL+15WX1 | -14935007.52
F21RF | W4 | 15DL-15WX2 | -14574429.1176
F21RF | W4 | 15DL+15WX2 | -11860624.0182
F21RF | W4 | 15DL-15WX3 | -13010574.8331
F21RF | W4 | 15DL+15WX3 | -13424478.3027
F21RF | W4 | 15DL-15WX4 | -11067634.6692
F21RF | W4 | 15DL+15WX4 | -15367418.4666
F21RF | W4 | 15DL-15WX5 | -15166827.6475
F21RF | W4 | 15DL+15WX5 | -11268225.4884
F21RF | W4 | 15DL-15WY1 | -12059283.3727
F21RF | W4 | 15DL+15WY1 | -14375769.7632
F21RF | W4 | 15DL-15WY2 | -12387714.1987
F21RF | W4 | 15DL+15WY2 | -14047338.9371
F21RF | W4 | 15DL-15WY3 | -12076491.1564
F21RF | W4 | 15DL+15WY3 | -14358561.9795
F21RF | W4 | 15DL-15WY4 | -12445586.8741
F21RF | W4 | 15DL+15WY4 | -13989466.2617
F21RF | W4 | 15DL-15WY5 | -12883493.5655
F21RF | W4 | 15DL+15WY5 | -13551559.5703
F21RF | W5 | 15DL | -12719800.2177
F21RF | W5 | 09DL+15SX | -7139558.8162
F21RF | W5 | 09DL+15SX | -8124201.445
F21RF | W5 | 09DL+15SY | -6650197.4306
F21RF | W5 | 09DL+15SY | -8613562.8306
F21RF | W5 | 09DL-15WX1 | -4580425.9498
F21RF | W5 | 09DL+15WX1 | -10683334.3114
F21RF | W5 | 09DL-15WX2 | -9587693.7523
F21RF | W5 | 09DL+15WX2 | -5676066.5088
F21RF | W5 | 09DL-15WX3 | -7003043.6994
F21RF | W5 | 09DL+15WX3 | -8260716.5618
F21RF | W5 | 09DL-15WX4 | -3988935.2866
F21RF | W5 | 09DL+15WX4 | -11274824.9746
F21RF | W5 | 09DL-15WX5 | -10665316.496
F21RF | W5 | 09DL+15WX5 | -4598443.7652
F21RF | W5 | 09DL-15WY1 | -5518423.3493
F21RF | W5 | 09DL+15WY1 | -9745336.9119
F21RF | W5 | 09DL-15WY2 | -6491805.4647
F21RF | W5 | 09DL+15WY2 | -8771954.7964
F21RF | W5 | 09DL-15WY3 | -5764530.5571
F21RF | W5 | 09DL+15WY3 | -9499229.704
F21RF | W5 | 09DL-15WY4 | -6077976.8503
F21RF | W5 | 09DL+15WY4 | -9185783.4109
F21RF | W5 | 09DL-15WY5 | -7375814.9704
F21RF | W5 | 09DL+15WY5 | -7887945.2908
F21RF | W5 | 12DL+12LL+12SX | -11689901.0944
F21RF | W5 | 12DL+12LL+12SX | -12477615.1975
F21RF | W5 | 12DL+12LL+12SY | -11298411.9859
F21RF | W5 | 12DL+12LL+12SY | -12869104.3059
F21RF | W5 | 12DL+12LL-12WX1 | -9642594.8013
F21RF | W5 | 12DL+12LL+12WX1 | -14524921.4906
F21RF | W5 | 12DL+12LL-12WX2 | -13648409.0433
F21RF | W5 | 12DL+12LL+12WX2 | -10519107.2485
F21RF | W5 | 12DL+12LL-12WX3 | -11580689.001
F21RF | W5 | 12DL+12LL+12WX3 | -12586827.2908
F21RF | W5 | 12DL+12LL-12WX4 | -9169402.2707
F21RF | W5 | 12DL+12LL+12WX4 | -14998114.0211
F21RF | W5 | 12DL+12LL-12WX5 | -14510507.2383
F21RF | W5 | 12DL+12LL+12WX5 | -9657009.0536
F21RF | W5 | 12DL+12LL-12WY1 | -10392992.7208
F21RF | W5 | 12DL+12LL+12WY1 | -13774523.571
F21RF | W5 | 12DL+12LL-12WY2 | -11171698.4132
F21RF | W5 | 12DL+12LL+12WY2 | -12995817.8786
F21RF | W5 | 12DL+12LL-12WY3 | -10589878.4872
F21RF | W5 | 12DL+12LL+12WY3 | -13577637.8047
F21RF | W5 | 12DL+12LL-12WY4 | -10840635.5217
F21RF | W5 | 12DL+12LL+12WY4 | -13326880.7702
F21RF | W5 | 12DL+12LL-12WY5 | -11878906.0178
F21RF | W5 | 12DL+12LL+12WY5 | -12288610.274
F21RF | W5 | 12DL+15SX-1 | -9683518.8597
F21RF | W5 | 12DL+15SX-1 | -10668161.4886
F21RF | W5 | 12DL+15SY-1 | -9194157.4741
F21RF | W5 | 12DL+15SY-1 | -11157522.8742
F21RF | W5 | 15DL+15LL | -15104697.6824
F21RF | W5 | 15DL+15SX | -12227478.9032
F21RF | W5 | 15DL+15SX | -13212121.5321
F21RF | W5 | 15DL+15SY | -11738117.5176
F21RF | W5 | 15DL+15SY | -13701482.9177
F21RF | W5 | 15DL-15WX1 | -9668346.0368
F21RF | W5 | 15DL+15WX1 | -15771254.3985
F21RF | W5 | 15DL-15WX2 | -14675613.8394
F21RF | W5 | 15DL+15WX2 | -10763986.5959
F21RF | W5 | 15DL-15WX3 | -12090963.7865
F21RF | W5 | 15DL+15WX3 | -13348636.6488
F21RF | W5 | 15DL-15WX4 | -9076855.3737
F21RF | W5 | 15DL+15WX4 | -16362745.0617
F21RF | W5 | 15DL-15WX5 | -15753236.5831
F21RF | W5 | 15DL+15WX5 | -9686363.8522
F21RF | W5 | 15DL-15WY1 | -10606343.4363
F21RF | W5 | 15DL+15WY1 | -14833256.999
F21RF | W5 | 15DL-15WY2 | -11579725.5518
F21RF | W5 | 15DL+15WY2 | -13859874.8835
F21RF | W5 | 15DL-15WY3 | -10852450.6442
F21RF | W5 | 15DL+15WY3 | -14587149.7911
F21RF | W5 | 15DL-15WY4 | -11165896.9373
F21RF | W5 | 15DL+15WY4 | -14273703.498
F21RF | W5 | 15DL-15WY5 | -12463735.0575
F21RF | W5 | 15DL+15WY5 | -12975865.3778
F21RF | W6 | 15DL | -9532341.576
F21RF | W6 | 09DL+15SX | -4906651.4517
F21RF | W6 | 09DL+15SX | -6532158.4395
F21RF | W6 | 09DL+15SY | -3146940.8618
F21RF | W6 | 09DL+15SY | -8291869.0294
F21RF | W6 | 09DL-15WX1 | 898721.2728
F21RF | W6 | 09DL+15WX1 | -12337531.164
F21RF | W6 | 09DL-15WX2 | -10804862.4184
F21RF | W6 | 09DL+15WX2 | -633947.4729
F21RF | W6 | 09DL-15WX3 | -4839739.2977
F21RF | W6 | 09DL+15WX3 | -6599070.5936
F21RF | W6 | 09DL-15WX4 | 2509329.6584
F21RF | W6 | 09DL+15WX4 | -13948139.5496
F21RF | W6 | 09DL-15WX5 | -13095511.5545
F21RF | W6 | 09DL+15WX5 | 1656701.6632
F21RF | W6 | 09DL-15WY1 | -1436210.2279
F21RF | W6 | 09DL+15WY1 | -10002599.6634
F21RF | W6 | 09DL-15WY2 | -2840888.4608
F21RF | W6 | 09DL+15WY2 | -8597921.4304
F21RF | W6 | 09DL-15WY3 | -1608975.0105
F21RF | W6 | 09DL+15WY3 | -9829834.8807
F21RF | W6 | 09DL-15WY4 | -2790899.0174
F21RF | W6 | 09DL+15WY4 | -8647910.8739
F21RF | W6 | 09DL-15WY5 | -4663799.1391
F21RF | W6 | 09DL+15WY5 | -6775010.7521
F21RF | W6 | 12DL+12LL+12SX | -8141348.5604
F21RF | W6 | 12DL+12LL+12SX | -9441754.1507
F21RF | W6 | 12DL+12LL+12SY | -6733580.0885
F21RF | W6 | 12DL+12LL+12SY | -10849522.6226
F21RF | W6 | 12DL+12LL-12WX1 | -3497050.3808
F21RF | W6 | 12DL+12LL+12WX1 | -14086052.3303
F21RF | W6 | 12DL+12LL-12WX2 | -12859917.3337
F21RF | W6 | 12DL+12LL+12WX2 | -4723185.3774
F21RF | W6 | 12DL+12LL-12WX3 | -8087818.8372
F21RF | W6 | 12DL+12LL+12WX3 | -9495283.8739
F21RF | W6 | 12DL+12LL-12WX4 | -2208563.6724
F21RF | W6 | 12DL+12LL+12WX4 | -15374539.0387
F21RF | W6 | 12DL+12LL-12WX5 | -14692436.6426
F21RF | W6 | 12DL+12LL+12WX5 | -2890666.0685
F21RF | W6 | 12DL+12LL-12WY1 | -5364995.5813
F21RF | W6 | 12DL+12LL+12WY1 | -12218107.1297
F21RF | W6 | 12DL+12LL-12WY2 | -6488738.1677
F21RF | W6 | 12DL+12LL+12WY2 | -11094364.5434
F21RF | W6 | 12DL+12LL-12WY3 | -5503207.4075
F21RF | W6 | 12DL+12LL+12WY3 | -12079895.3036
F21RF | W6 | 12DL+12LL-12WY4 | -6448746.6129
F21RF | W6 | 12DL+12LL+12WY4 | -11134356.0982
F21RF | W6 | 12DL+12LL-12WY5 | -7947066.7104
F21RF | W6 | 12DL+12LL+12WY5 | -9636036.0007
F21RF | W6 | 12DL+15SX-1 | -6813119.7669
F21RF | W6 | 12DL+15SX-1 | -8438626.7547
F21RF | W6 | 12DL+15SY-1 | -5053409.177
F21RF | W6 | 12DL+15SY-1 | -10198337.3446
F21RF | W6 | 15DL+15LL | -10989439.1944
F21RF | W6 | 15DL+15SX | -8719588.0822
F21RF | W6 | 15DL+15SX | -10345095.0699
F21RF | W6 | 15DL+15SY | -6959877.4922
F21RF | W6 | 15DL+15SY | -12104805.6598
F21RF | W6 | 15DL-15WX1 | -2914215.3576
F21RF | W6 | 15DL+15WX1 | -16150467.7945
F21RF | W6 | 15DL-15WX2 | -14617799.0488
F21RF | W6 | 15DL+15WX2 | -4446884.1033
F21RF | W6 | 15DL-15WX3 | -8652675.9281
F21RF | W6 | 15DL+15WX3 | -10412007.224
F21RF | W6 | 15DL-15WX4 | -1303606.972
F21RF | W6 | 15DL+15WX4 | -17761076.18
F21RF | W6 | 15DL-15WX5 | -16908448.1849
F21RF | W6 | 15DL+15WX5 | -2156234.9672
F21RF | W6 | 15DL-15WY1 | -5249146.8583
F21RF | W6 | 15DL+15WY1 | -13815536.2938
F21RF | W6 | 15DL-15WY2 | -6653825.0912
F21RF | W6 | 15DL+15WY2 | -12410858.0608
F21RF | W6 | 15DL-15WY3 | -5421911.6409
F21RF | W6 | 15DL+15WY3 | -13642771.5111
F21RF | W6 | 15DL-15WY4 | -6603835.6478
F21RF | W6 | 15DL+15WY4 | -12460847.5043
F21RF | W6 | 15DL-15WY5 | -8476735.7696
F21RF | W6 | 15DL+15WY5 | -10587947.3825
F21RF | X1 | 15DL | -9532341.5814
F21RF | X1 | 09DL+15SX | -4906651.4361
F21RF | X1 | 09DL+15SX | -6532158.4617
F21RF | X1 | 09DL+15SY | -3146940.8688
F21RF | X1 | 09DL+15SY | -8291869.0289
F21RF | X1 | 09DL-15WX1 | -12337605.1328
F21RF | X1 | 09DL+15WX1 | 898795.2351
F21RF | X1 | 09DL-15WX2 | -633920.9923
F21RF | X1 | 09DL+15WX2 | -10804888.9055
F21RF | X1 | 09DL-15WX3 | -6599097.8486
F21RF | X1 | 09DL+15WX3 | -4839712.0491
F21RF | X1 | 09DL-15WX4 | -13948219.724
F21RF | X1 | 09DL+15WX4 | 2509409.8263
F21RF | X1 | 09DL-15WX5 | 1656755.4229
F21RF | X1 | 09DL+15WX5 | -13095565.3206
F21RF | X1 | 09DL-15WY1 | -10002636.7901
F21RF | X1 | 09DL+15WY1 | -1436173.1076
F21RF | X1 | 09DL-15WY2 | -8597968.4555
F21RF | X1 | 09DL+15WY2 | -2840841.4422
F21RF | X1 | 09DL-15WY3 | -9829883.1789
F21RF | X1 | 09DL+15WY3 | -1608926.7188
F21RF | X1 | 09DL-15WY4 | -8647927.6807
F21RF | X1 | 09DL+15WY4 | -2790882.2171
F21RF | X1 | 09DL-15WY5 | -6775040.7623
F21RF | X1 | 09DL+15WY5 | -4663769.1354
F21RF | X1 | 12DL+12LL+12SX | -8141348.5508
F21RF | X1 | 12DL+12LL+12SX | -9441754.1713
F21RF | X1 | 12DL+12LL+12SY | -6733580.097
F21RF | X1 | 12DL+12LL+12SY | -10849522.6251
F21RF | X1 | 12DL+12LL-12WX1 | -14086111.5082
F21RF | X1 | 12DL+12LL+12WX1 | -3496991.2139
F21RF | X1 | 12DL+12LL-12WX2 | -4723164.1958
F21RF | X1 | 12DL+12LL+12WX2 | -12859938.5263
F21RF | X1 | 12DL+12LL-12WX3 | -9495305.6808
F21RF | X1 | 12DL+12LL+12WX3 | -8087797.0412
F21RF | X1 | 12DL+12LL-12WX4 | -15374603.1812
F21RF | X1 | 12DL+12LL+12WX4 | -2208499.5409
F21RF | X1 | 12DL+12LL-12WX5 | -2890623.0637
F21RF | X1 | 12DL+12LL+12WX5 | -14692479.6584
F21RF | X1 | 12DL+12LL-12WY1 | -12218136.834
F21RF | X1 | 12DL+12LL+12WY1 | -5364965.8881
F21RF | X1 | 12DL+12LL-12WY2 | -11094402.1664
F21RF | X1 | 12DL+12LL+12WY2 | -6488700.5557
F21RF | X1 | 12DL+12LL-12WY3 | -12079933.9451
F21RF | X1 | 12DL+12LL+12WY3 | -5503168.777
F21RF | X1 | 12DL+12LL-12WY4 | -11134369.5465
F21RF | X1 | 12DL+12LL+12WY4 | -6448733.1756
F21RF | X1 | 12DL+12LL-12WY5 | -9636060.0118
F21RF | X1 | 12DL+12LL+12WY5 | -7947042.7103
F21RF | X1 | 12DL+15SX-1 | -6813119.7524
F21RF | X1 | 12DL+15SX-1 | -8438626.7779
F21RF | X1 | 12DL+15SY-1 | -5053409.1851
F21RF | X1 | 12DL+15SY-1 | -10198337.3452
F21RF | X1 | 15DL+15LL | -10989439.2013
F21RF | X1 | 15DL+15SX | -8719588.0686
F21RF | X1 | 15DL+15SX | -10345095.0942
F21RF | X1 | 15DL+15SY | -6959877.5014
F21RF | X1 | 15DL+15SY | -12104805.6615
F21RF | X1 | 15DL-15WX1 | -16150541.7654
F21RF | X1 | 15DL+15WX1 | -2914141.3975
F21RF | X1 | 15DL-15WX2 | -4446857.6248
F21RF | X1 | 15DL+15WX2 | -14617825.538
F21RF | X1 | 15DL-15WX3 | -10412034.4812
F21RF | X1 | 15DL+15WX3 | -8652648.6817
F21RF | X1 | 15DL-15WX4 | -17761156.3566
F21RF | X1 | 15DL+15WX4 | -1303526.8063
F21RF | X1 | 15DL-15WX5 | -2156181.2097
F21RF | X1 | 15DL+15WX5 | -16908501.9532
F21RF | X1 | 15DL-15WY1 | -13815573.4227
F21RF | X1 | 15DL+15WY1 | -5249109.7402
F21RF | X1 | 15DL-15WY2 | -12410905.0881
F21RF | X1 | 15DL+15WY2 | -6653778.0748
F21RF | X1 | 15DL-15WY3 | -13642819.8115
F21RF | X1 | 15DL+15WY3 | -5421863.3514
F21RF | X1 | 15DL-15WY4 | -12460864.3132
F21RF | X1 | 15DL+15WY4 | -6603818.8496
F21RF | X1 | 15DL-15WY5 | -10587977.3949
F21RF | X1 | 15DL+15WY5 | -8476705.768
F21RF | X2 | 15DL | -12719800.2079
F21RF | X2 | 09DL+15SX | -7139558.8043
F21RF | X2 | 09DL+15SX | -8124201.4453
F21RF | X2 | 09DL+15SY | -6650197.4234
F21RF | X2 | 09DL+15SY | -8613562.8261
F21RF | X2 | 09DL-15WX1 | -10683684.7035
F21RF | X2 | 09DL+15WX1 | -4580075.546
F21RF | X2 | 09DL-15WX2 | -5676121.5407
F21RF | X2 | 09DL+15WX2 | -9587638.7089
F21RF | X2 | 09DL-15WX3 | -8260949.2576
F21RF | X2 | 09DL+15WX3 | -7002810.9919
F21RF | X2 | 09DL-15WX4 | -11275134.6513
F21RF | X2 | 09DL+15WX4 | -3988625.5982
F21RF | X2 | 09DL-15WX5 | -4598359.6275
F21RF | X2 | 09DL+15WX5 | -10665400.6221
F21RF | X2 | 09DL-15WY1 | -9745608.6624
F21RF | X2 | 09DL+15WY1 | -5518151.5871
F21RF | X2 | 09DL-15WY2 | -8772030.7616
F21RF | X2 | 09DL+15WY2 | -6491729.4879
F21RF | X2 | 09DL-15WY3 | -9499429.2747
F21RF | X2 | 09DL+15WY3 | -5764330.9749
F21RF | X2 | 09DL-15WY4 | -9186010.6451
F21RF | X2 | 09DL+15WY4 | -6077749.6045
F21RF | X2 | 09DL-15WY5 | -7887911.4912
F21RF | X2 | 09DL+15WY5 | -7375848.7584
F21RF | X2 | 12DL+12LL+12SX | -11689901.0801
F21RF | X2 | 12DL+12LL+12SX | -12477615.1929
F21RF | X2 | 12DL+12LL+12SY | -11298411.9754
F21RF | X2 | 12DL+12LL+12SY | -12869104.2975
F21RF | X2 | 12DL+12LL-12WX1 | -14525201.7995
F21RF | X2 | 12DL+12LL+12WX1 | -9642314.4734
F21RF | X2 | 12DL+12LL-12WX2 | -10519151.2692
F21RF | X2 | 12DL+12LL+12WX2 | -13648365.0037
F21RF | X2 | 12DL+12LL-12WX3 | -12587013.4427
F21RF | X2 | 12DL+12LL+12WX3 | -11580502.8302
F21RF | X2 | 12DL+12LL-12WX4 | -14998361.7577
F21RF | X2 | 12DL+12LL+12WX4 | -9169154.5152
F21RF | X2 | 12DL+12LL-12WX5 | -9656941.7386
F21RF | X2 | 12DL+12LL+12WX5 | -14510574.5343
F21RF | X2 | 12DL+12LL-12WY1 | -13774740.9666
F21RF | X2 | 12DL+12LL+12WY1 | -10392775.3064
F21RF | X2 | 12DL+12LL-12WY2 | -12995878.6459
F21RF | X2 | 12DL+12LL+12WY2 | -11171637.627
F21RF | X2 | 12DL+12LL-12WY3 | -13577797.4564
F21RF | X2 | 12DL+12LL+12WY3 | -10589718.8165
F21RF | X2 | 12DL+12LL-12WY4 | -13327062.5527
F21RF | X2 | 12DL+12LL+12WY4 | -10840453.7202
F21RF | X2 | 12DL+12LL-12WY5 | -12288583.2296
F21RF | X2 | 12DL+12LL+12WY5 | -11878933.0433
F21RF | X2 | 12DL+15SX-1 | -9683518.8458
F21RF | X2 | 12DL+15SX-1 | -10668161.4869
F21RF | X2 | 12DL+15SY-1 | -9194157.465
F21RF | X2 | 12DL+15SY-1 | -11157522.8677
F21RF | X2 | 15DL+15LL | -15104697.6706
F21RF | X2 | 15DL+15SX | -12227478.8874
F21RF | X2 | 15DL+15SX | -13212121.5284
F21RF | X2 | 15DL+15SY | -11738117.5066
F21RF | X2 | 15DL+15SY | -13701482.9093
F21RF | X2 | 15DL-15WX1 | -15771604.7867
F21RF | X2 | 15DL+15WX1 | -9667995.6292
F21RF | X2 | 15DL-15WX2 | -10764041.6239
F21RF | X2 | 15DL+15WX2 | -14675558.792
F21RF | X2 | 15DL-15WX3 | -13348869.3408
F21RF | X2 | 15DL+15WX3 | -12090731.0751
F21RF | X2 | 15DL-15WX4 | -16363054.7345
F21RF | X2 | 15DL+15WX4 | -9076545.6814
F21RF | X2 | 15DL-15WX5 | -9686279.7106
F21RF | X2 | 15DL+15WX5 | -15753320.7052
F21RF | X2 | 15DL-15WY1 | -14833528.7456
F21RF | X2 | 15DL+15WY1 | -10606071.6703
F21RF | X2 | 15DL-15WY2 | -13859950.8448
F21RF | X2 | 15DL+15WY2 | -11579649.5711
F21RF | X2 | 15DL-15WY3 | -14587349.3578
F21RF | X2 | 15DL+15WY3 | -10852251.0581
F21RF | X2 | 15DL-15WY4 | -14273930.7282
F21RF | X2 | 15DL+15WY4 | -11165669.6876
F21RF | X2 | 15DL-15WY5 | -12975831.5743
F21RF | X2 | 15DL+15WY5 | -12463768.8416
F21RF | X3 | 15DL | -13217526.5654
F21RF | X3 | 09DL+15SX | -7770406.5454
F21RF | X3 | 09DL+15SX | -8090625.3331
F21RF | X3 | 09DL+15SY | -7367199.1326
F21RF | X3 | 09DL+15SY | -8493832.7458
F21RF | X3 | 09DL-15WX1 | -9647750.3331
F21RF | X3 | 09DL+15WX1 | -6213281.5454
F21RF | X3 | 09DL-15WX2 | -6572995.2152
F21RF | X3 | 09DL+15WX2 | -9288036.6632
F21RF | X3 | 09DL-15WX3 | -8136971.3741
F21RF | X3 | 09DL+15WX3 | -7724060.5044
F21RF | X3 | 09DL-15WX4 | -10080415.055
F21RF | X3 | 09DL+15WX4 | -5780616.8235
F21RF | X3 | 09DL-15WX5 | -5980726.5922
F21RF | X3 | 09DL+15WX5 | -9880305.2863
F21RF | X3 | 09DL-15WY1 | -9088737.7648
F21RF | X3 | 09DL+15WY1 | -6772294.1137
F21RF | X3 | 09DL-15WY2 | -8760809.1448
F21RF | X3 | 09DL+15WY2 | -7100222.7337
F21RF | X3 | 09DL-15WY3 | -9071815.0601
F21RF | X3 | 09DL+15WY3 | -6789216.8184
F21RF | X3 | 09DL-15WY4 | -8702248.6327
F21RF | X3 | 09DL+15WY4 | -7158783.2458
F21RF | X3 | 09DL-15WY5 | -8265011.5546
F21RF | X3 | 09DL+15WY5 | -7596020.3239
F21RF | X3 | 12DL+12LL+12SX | -12474211.012
F21RF | X3 | 12DL+12LL+12SX | -12730386.0422
F21RF | X3 | 12DL+12LL+12SY | -12151645.0818
F21RF | X3 | 12DL+12LL+12SY | -13052951.9724
F21RF | X3 | 12DL+12LL-12WX1 | -13976086.0422
F21RF | X3 | 12DL+12LL+12WX1 | -11228511.012
F21RF | X3 | 12DL+12LL-12WX2 | -11516281.9479
F21RF | X3 | 12DL+12LL+12WX2 | -13688315.1063
F21RF | X3 | 12DL+12LL-12WX3 | -12767462.8749
F21RF | X3 | 12DL+12LL+12WX3 | -12437134.1792
F21RF | X3 | 12DL+12LL-12WX4 | -14322217.8197
F21RF | X3 | 12DL+12LL+12WX4 | -10882379.2345
F21RF | X3 | 12DL+12LL-12WX5 | -11042467.0494
F21RF | X3 | 12DL+12LL+12WX5 | -14162130.0047
F21RF | X3 | 12DL+12LL-12WY1 | -13528875.9875
F21RF | X3 | 12DL+12LL+12WY1 | -11675721.0667
F21RF | X3 | 12DL+12LL-12WY2 | -13266533.0915
F21RF | X3 | 12DL+12LL+12WY2 | -11938063.9627
F21RF | X3 | 12DL+12LL-12WY3 | -13515337.8237
F21RF | X3 | 12DL+12LL+12WY3 | -11689259.2304
F21RF | X3 | 12DL+12LL-12WY4 | -13219684.6818
F21RF | X3 | 12DL+12LL+12WY4 | -11984912.3723
F21RF | X3 | 12DL+12LL-12WY5 | -12869895.0194
F21RF | X3 | 12DL+12LL+12WY5 | -12334702.0348
F21RF | X3 | 12DL+15SX-1 | -10413911.8585
F21RF | X3 | 12DL+15SX-1 | -10734130.6462
F21RF | X3 | 12DL+15SY-1 | -10010704.4457
F21RF | X3 | 12DL+15SY-1 | -11137338.0589
F21RF | X3 | 15DL+15LL | -15752873.1589
F21RF | X3 | 15DL+15SX | -13057417.1715
F21RF | X3 | 15DL+15SX | -13377635.9593
F21RF | X3 | 15DL+15SY | -12654209.7588
F21RF | X3 | 15DL+15SY | -13780843.372
F21RF | X3 | 15DL-15WX1 | -14934760.9593
F21RF | X3 | 15DL+15WX1 | -11500292.1715
F21RF | X3 | 15DL-15WX2 | -11860005.8414
F21RF | X3 | 15DL+15WX2 | -14575047.2894
F21RF | X3 | 15DL-15WX3 | -13423982.0002
F21RF | X3 | 15DL+15WX3 | -13011071.1306
F21RF | X3 | 15DL-15WX4 | -15367425.6812
F21RF | X3 | 15DL+15WX4 | -11067627.4497
F21RF | X3 | 15DL-15WX5 | -11267737.2183
F21RF | X3 | 15DL+15WX5 | -15167315.9125
F21RF | X3 | 15DL-15WY1 | -14375748.391
F21RF | X3 | 15DL+15WY1 | -12059304.7399
F21RF | X3 | 15DL-15WY2 | -14047819.7709
F21RF | X3 | 15DL+15WY2 | -12387233.3599
F21RF | X3 | 15DL-15WY3 | -14358825.6862
F21RF | X3 | 15DL+15WY3 | -12076227.4446
F21RF | X3 | 15DL-15WY4 | -13989259.2588
F21RF | X3 | 15DL+15WY4 | -12445793.872
F21RF | X3 | 15DL-15WY5 | -13552022.1807
F21RF | X3 | 15DL+15WY5 | -12883030.9501
F21RF | X4 | 15DL | -13217507.6231
F21RF | X4 | 09DL+15SX | -7770239.7018
F21RF | X4 | 09DL+15SX | -8090769.4459
F21RF | X4 | 09DL+15SY | -7367206.7232
F21RF | X4 | 09DL+15SY | -8493802.4245
F21RF | X4 | 09DL-15WX1 | -9287820.7358
F21RF | X4 | 09DL+15WX1 | -6573188.4119
F21RF | X4 | 09DL-15WX2 | -6213121.4803
F21RF | X4 | 09DL+15WX2 | -9647887.6673
F21RF | X4 | 09DL-15WX3 | -7723846.3866
F21RF | X4 | 09DL+15WX3 | -8137162.7611
F21RF | X4 | 09DL-15WX4 | -9880158.4188
F21RF | X4 | 09DL+15WX4 | -5980850.7288
F21RF | X4 | 09DL-15WX5 | -5780544.4395
F21RF | X4 | 09DL+15WX5 | -10080464.7082
F21RF | X4 | 09DL-15WY1 | -8760620.941
F21RF | X4 | 09DL+15WY1 | -7100388.2067
F21RF | X4 | 09DL-15WY2 | -9088865.5336
F21RF | X4 | 09DL+15WY2 | -6772143.614
F21RF | X4 | 09DL-15WY3 | -9071782.0545
F21RF | X4 | 09DL+15WY3 | -6789227.0931
F21RF | X4 | 09DL-15WY4 | -8264779.0538
F21RF | X4 | 09DL+15WY4 | -7596230.0938
F21RF | X4 | 09DL-15WY5 | -8702437.4274
F21RF | X4 | 09DL+15WY5 | -7158571.7203
F21RF | X4 | 12DL+12LL+12SX | -12474067.5234
F21RF | X4 | 12DL+12LL+12SX | -12730491.3187
F21RF | X4 | 12DL+12LL+12SY | -12151641.1405
F21RF | X4 | 12DL+12LL+12SY | -13052917.7016
F21RF | X4 | 12DL+12LL-12WX1 | -13688132.3506
F21RF | X4 | 12DL+12LL+12WX1 | -11516426.4915
F21RF | X4 | 12DL+12LL-12WX2 | -11228372.9463
F21RF | X4 | 12DL+12LL+12WX2 | -13976185.8959
F21RF | X4 | 12DL+12LL-12WX3 | -12436952.8713
F21RF | X4 | 12DL+12LL+12WX3 | -12767605.9709
F21RF | X4 | 12DL+12LL-12WX4 | -14162002.4971
F21RF | X4 | 12DL+12LL+12WX4 | -11042556.3451
F21RF | X4 | 12DL+12LL-12WX5 | -10882311.3136
F21RF | X4 | 12DL+12LL+12WX5 | -14322247.5285
F21RF | X4 | 12DL+12LL-12WY1 | -13266372.5148
F21RF | X4 | 12DL+12LL+12WY1 | -11938186.3274
F21RF | X4 | 12DL+12LL-12WY2 | -13528968.1889
F21RF | X4 | 12DL+12LL+12WY2 | -11675590.6532
F21RF | X4 | 12DL+12LL-12WY3 | -13515301.4056
F21RF | X4 | 12DL+12LL+12WY3 | -11689257.4365
F21RF | X4 | 12DL+12LL-12WY4 | -12869699.0051
F21RF | X4 | 12DL+12LL+12WY4 | -12334859.8371
F21RF | X4 | 12DL+12LL-12WY5 | -13219825.7039
F21RF | X4 | 12DL+12LL+12WY5 | -11984733.1382
F21RF | X4 | 12DL+15SX-1 | -10413741.2264
F21RF | X4 | 12DL+15SX-1 | -10734270.9705
F21RF | X4 | 12DL+15SY-1 | -10010708.2478
F21RF | X4 | 12DL+15SY-1 | -11137303.9491
F21RF | X4 | 15DL+15LL | -15752849.2763
F21RF | X4 | 15DL+15SX | -13057242.751
F21RF | X4 | 15DL+15SX | -13377772.4951
F21RF | X4 | 15DL+15SY | -12654209.7724
F21RF | X4 | 15DL+15SY | -13780805.4737
F21RF | X4 | 15DL-15WX1 | -14574823.785
F21RF | X4 | 15DL+15WX1 | -11860191.4611
F21RF | X4 | 15DL-15WX2 | -11500124.5296
F21RF | X4 | 15DL+15WX2 | -14934890.7166
F21RF | X4 | 15DL-15WX3 | -13010849.4358
F21RF | X4 | 15DL+15WX3 | -13424165.8103
F21RF | X4 | 15DL-15WX4 | -15167161.4681
F21RF | X4 | 15DL+15WX4 | -11267853.778
F21RF | X4 | 15DL-15WX5 | -11067547.4887
F21RF | X4 | 15DL+15WX5 | -15367467.7574
F21RF | X4 | 15DL-15WY1 | -14047623.9902
F21RF | X4 | 15DL+15WY1 | -12387391.2559
F21RF | X4 | 15DL-15WY2 | -14375868.5829
F21RF | X4 | 15DL+15WY2 | -12059146.6633
F21RF | X4 | 15DL-15WY3 | -14358785.1038
F21RF | X4 | 15DL+15WY3 | -12076230.1424
F21RF | X4 | 15DL-15WY4 | -13551782.1031
F21RF | X4 | 15DL+15WY4 | -12883233.1431
F21RF | X4 | 15DL-15WY5 | -13989440.4766
F21RF | X4 | 15DL+15WY5 | -12445574.7695
F21RF | X5 | 15DL | -12719826.8513
F21RF | X5 | 09DL+15SX | -7139547.7489
F21RF | X5 | 09DL+15SX | -8124244.4727
F21RF | X5 | 09DL+15SY | -6650220.6348
F21RF | X5 | 09DL+15SY | -8613571.5868
F21RF | X5 | 09DL-15WX1 | -9587646.8975
F21RF | X5 | 09DL+15WX1 | -5676145.3241
F21RF | X5 | 09DL-15WX2 | -4580077.7932
F21RF | X5 | 09DL+15WX2 | -10683714.4284
F21RF | X5 | 09DL-15WX3 | -7002814.6173
F21RF | X5 | 09DL+15WX3 | -8260977.6043
F21RF | X5 | 09DL-15WX4 | -10665414.5787
F21RF | X5 | 09DL+15WX4 | -4598377.6429
F21RF | X5 | 09DL-15WX5 | -3988631.6328
F21RF | X5 | 09DL+15WX5 | -11275160.5888
F21RF | X5 | 09DL-15WY1 | -8772046.1384
F21RF | X5 | 09DL+15WY1 | -6491746.0832
F21RF | X5 | 09DL-15WY2 | -9745630.1715
F21RF | X5 | 09DL+15WY2 | -5518162.0501
F21RF | X5 | 09DL-15WY3 | -9499448.081
F21RF | X5 | 09DL+15WY3 | -5764344.1406
F21RF | X5 | 09DL-15WY4 | -7887924.7562
F21RF | X5 | 09DL+15WY4 | -7375867.4654
F21RF | X5 | 09DL-15WY5 | -9186032.0857
F21RF | X5 | 09DL+15WY5 | -6077760.1359
F21RF | X5 | 12DL+12LL+12SX | -11689905.8858
F21RF | X5 | 12DL+12LL+12SX | -12477663.2649
F21RF | X5 | 12DL+12LL+12SY | -11298444.1946
F21RF | X5 | 12DL+12LL+12SY | -12869124.9562
F21RF | X5 | 12DL+12LL-12WX1 | -13648385.2048
F21RF | X5 | 12DL+12LL+12WX1 | -10519183.946
F21RF | X5 | 12DL+12LL-12WX2 | -9642329.9213
F21RF | X5 | 12DL+12LL+12WX2 | -14525239.2294
F21RF | X5 | 12DL+12LL-12WX3 | -11580519.3805
F21RF | X5 | 12DL+12LL+12WX3 | -12587049.7702
F21RF | X5 | 12DL+12LL-12WX4 | -14510599.3497
F21RF | X5 | 12DL+12LL+12WX4 | -9656969.8011
F21RF | X5 | 12DL+12LL-12WX5 | -9169172.993
F21RF | X5 | 12DL+12LL+12WX5 | -14998396.1577
F21RF | X5 | 12DL+12LL-12WY1 | -12995904.5975
F21RF | X5 | 12DL+12LL+12WY1 | -11171664.5533
F21RF | X5 | 12DL+12LL-12WY2 | -13774771.8239
F21RF | X5 | 12DL+12LL+12WY2 | -10392797.3268
F21RF | X5 | 12DL+12LL-12WY3 | -13577826.1515
F21RF | X5 | 12DL+12LL+12WY3 | -10589742.9992
F21RF | X5 | 12DL+12LL-12WY4 | -12288607.4917
F21RF | X5 | 12DL+12LL+12WY4 | -11878961.659
F21RF | X5 | 12DL+12LL-12WY5 | -13327093.3553
F21RF | X5 | 12DL+12LL+12WY5 | -10840475.7955
F21RF | X5 | 12DL+15SX-1 | -9683513.1192
F21RF | X5 | 12DL+15SX-1 | -10668209.843
F21RF | X5 | 12DL+15SY-1 | -9194186.0051
F21RF | X5 | 12DL+15SY-1 | -11157536.9571
F21RF | X5 | 15DL+15LL | -15104730.7192
F21RF | X5 | 15DL+15SX | -12227478.4894
F21RF | X5 | 15DL+15SX | -13212175.2132
F21RF | X5 | 15DL+15SY | -11738151.3753
F21RF | X5 | 15DL+15SY | -13701502.3273
F21RF | X5 | 15DL-15WX1 | -14675577.6381
F21RF | X5 | 15DL+15WX1 | -10764076.0646
F21RF | X5 | 15DL-15WX2 | -9668008.5338
F21RF | X5 | 15DL+15WX2 | -15771645.1689
F21RF | X5 | 15DL-15WX3 | -12090745.3578
F21RF | X5 | 15DL+15WX3 | -13348908.3449
F21RF | X5 | 15DL-15WX4 | -15753345.3192
F21RF | X5 | 15DL+15WX4 | -9686308.3835
F21RF | X5 | 15DL-15WX5 | -9076562.3734
F21RF | X5 | 15DL+15WX5 | -16363091.3293
F21RF | X5 | 15DL-15WY1 | -13859976.879
F21RF | X5 | 15DL+15WY1 | -11579676.8237
F21RF | X5 | 15DL-15WY2 | -14833560.912
F21RF | X5 | 15DL+15WY2 | -10606092.7906
F21RF | X5 | 15DL-15WY3 | -14587378.8215
F21RF | X5 | 15DL+15WY3 | -10852274.8812
F21RF | X5 | 15DL-15WY4 | -12975855.4968
F21RF | X5 | 15DL+15WY4 | -12463798.2059
F21RF | X5 | 15DL-15WY5 | -14273962.8262
F21RF | X5 | 15DL+15WY5 | -11165690.8764
F21RF | X6 | 15DL | -9532522.8942
F21RF | X6 | 09DL+15SX | -4906915.9371
F21RF | X6 | 09DL+15SX | -6532111.536
F21RF | X6 | 09DL+15SY | -3146978.9197
F21RF | X6 | 09DL+15SY | -8292048.5534
F21RF | X6 | 09DL-15WX1 | -10805433.8625
F21RF | X6 | 09DL+15WX1 | -633593.6105
F21RF | X6 | 09DL-15WX2 | 898597.3483
F21RF | X6 | 09DL+15WX2 | -12337624.8213
F21RF | X6 | 09DL-15WX3 | -4840122.3112
F21RF | X6 | 09DL+15WX3 | -6598905.1618
F21RF | X6 | 09DL-15WX4 | -13096051.5933
F21RF | X6 | 09DL+15WX4 | 1657024.1202
F21RF | X6 | 09DL-15WX5 | 2509386.3154
F21RF | X6 | 09DL+15WX5 | -13948413.7885
F21RF | X6 | 09DL-15WY1 | -8598442.5337
F21RF | X6 | 09DL+15WY1 | -2840584.9394
F21RF | X6 | 09DL-15WY2 | -10002618.544
F21RF | X6 | 09DL+15WY2 | -1436408.9291
F21RF | X6 | 09DL-15WY3 | -9830128.713
F21RF | X6 | 09DL+15WY3 | -1608898.7601
F21RF | X6 | 09DL-15WY4 | -6775544.038
F21RF | X6 | 09DL+15WY4 | -4663483.435
F21RF | X6 | 09DL-15WY5 | -8647774.5249
F21RF | X6 | 09DL+15WY5 | -2791252.9482
F21RF | X6 | 12DL+12LL+12SX | -8141656.6343
F21RF | X6 | 12DL+12LL+12SX | -9441813.1134
F21RF | X6 | 12DL+12LL+12SY | -6733707.0203
F21RF | X6 | 12DL+12LL+12SY | -10849762.7273
F21RF | X6 | 12DL+12LL-12WX1 | -12860470.9746
F21RF | X6 | 12DL+12LL+12WX1 | -4722998.773
F21RF | X6 | 12DL+12LL-12WX2 | -3497246.006
F21RF | X6 | 12DL+12LL+12WX2 | -14086223.7417
F21RF | X6 | 12DL+12LL-12WX3 | -8088221.7336
F21RF | X6 | 12DL+12LL+12WX3 | -9495248.0141
F21RF | X6 | 12DL+12LL-12WX4 | -14692965.1592
F21RF | X6 | 12DL+12LL+12WX4 | -2890504.5884
F21RF | X6 | 12DL+12LL-12WX5 | -2208614.8323
F21RF | X6 | 12DL+12LL+12WX5 | -15374854.9154
F21RF | X6 | 12DL+12LL-12WY1 | -11094877.9116
F21RF | X6 | 12DL+12LL+12WY1 | -6488591.8361
F21RF | X6 | 12DL+12LL-12WY2 | -12218218.7198
F21RF | X6 | 12DL+12LL+12WY2 | -5365251.0279
F21RF | X6 | 12DL+12LL-12WY3 | -12080226.855
F21RF | X6 | 12DL+12LL+12WY3 | -5503242.8927
F21RF | X6 | 12DL+12LL-12WY4 | -9636559.115
F21RF | X6 | 12DL+12LL+12WY4 | -7946910.6326
F21RF | X6 | 12DL+12LL-12WY5 | -11134343.5045
F21RF | X6 | 12DL+12LL+12WY5 | -6449126.2432
F21RF | X6 | 12DL+15SX-1 | -6813420.5159
F21RF | X6 | 12DL+15SX-1 | -8438616.1148
F21RF | X6 | 12DL+15SY-1 | -5053483.4985
F21RF | X6 | 12DL+15SY-1 | -10198553.1322
F21RF | X6 | 15DL+15LL | -10989668.5923
F21RF | X6 | 15DL+15SX | -8719925.0948
F21RF | X6 | 15DL+15SX | -10345120.6937
F21RF | X6 | 15DL+15SY | -6959988.0773
F21RF | X6 | 15DL+15SY | -12105057.7111
F21RF | X6 | 15DL-15WX1 | -14618443.0202
F21RF | X6 | 15DL+15WX1 | -4446602.7682
F21RF | X6 | 15DL-15WX2 | -2914411.8094
F21RF | X6 | 15DL+15WX2 | -16150633.979
F21RF | X6 | 15DL-15WX3 | -8653131.4689
F21RF | X6 | 15DL+15WX3 | -10411914.3195
F21RF | X6 | 15DL-15WX4 | -16909060.751
F21RF | X6 | 15DL+15WX4 | -2155985.0375
F21RF | X6 | 15DL-15WX5 | -1303622.8422
F21RF | X6 | 15DL+15WX5 | -17761422.9462
F21RF | X6 | 15DL-15WY1 | -12411451.6914
F21RF | X6 | 15DL+15WY1 | -6653594.0971
F21RF | X6 | 15DL-15WY2 | -13815627.7016
F21RF | X6 | 15DL+15WY2 | -5249418.0868
F21RF | X6 | 15DL-15WY3 | -13643137.8707
F21RF | X6 | 15DL+15WY3 | -5421907.9177
F21RF | X6 | 15DL-15WY4 | -10588553.1957
F21RF | X6 | 15DL+15WY4 | -8476492.5927
F21RF | X6 | 15DL-15WY5 | -12460783.6826
F21RF | X6 | 15DL+15WY5 | -6604262.1059
F21RF | Y1 | 15DL | -7427116.1993
F21RF | Y1 | 09DL+15SX | -3304639.8604
F21RF | Y1 | 09DL+15SX | -5607899.5788
F21RF | Y1 | 09DL+15SY | -4409993.1815
F21RF | Y1 | 09DL+15SY | -4502546.2576
F21RF | Y1 | 09DL-15WX1 | -5232820.6403
F21RF | Y1 | 09DL+15WX1 | -3679718.7988
F21RF | Y1 | 09DL-15WX2 | -5490384.3575
F21RF | Y1 | 09DL+15WX2 | -3422155.0817
F21RF | Y1 | 09DL-15WX3 | -5495486.294
F21RF | Y1 | 09DL+15WX3 | -3417053.1451
F21RF | Y1 | 09DL-15WX4 | -4788196.9378
F21RF | Y1 | 09DL+15WX4 | -4124342.5013
F21RF | Y1 | 09DL-15WX5 | -5131616.1645
F21RF | Y1 | 09DL+15WX5 | -3780923.2746
F21RF | Y1 | 09DL-15WY1 | -5335096.208
F21RF | Y1 | 09DL+15WY1 | -3577443.2312
F21RF | Y1 | 09DL-15WY2 | -3391150.8828
F21RF | Y1 | 09DL+15WY2 | -5521388.5564
F21RF | Y1 | 09DL-15WY3 | -4349348.0035
F21RF | Y1 | 09DL+15WY3 | -4563191.4357
F21RF | Y1 | 09DL-15WY4 | -5700420.3605
F21RF | Y1 | 09DL+15WY4 | -3212119.0786
F21RF | Y1 | 09DL-15WY5 | -3108482.478
F21RF | Y1 | 09DL+15WY5 | -5804056.9611
F21RF | Y1 | 12DL+12LL+12SX | -6132372.1949
F21RF | Y1 | 12DL+12LL+12SX | -7974979.9697
F21RF | Y1 | 12DL+12LL+12SY | -7016654.8519
F21RF | Y1 | 12DL+12LL+12SY | -7090697.3128
F21RF | Y1 | 12DL+12LL-12WX1 | -7674916.8189
F21RF | Y1 | 12DL+12LL+12WX1 | -6432435.3457
F21RF | Y1 | 12DL+12LL-12WX2 | -7880967.7926
F21RF | Y1 | 12DL+12LL+12WX2 | -6226384.372
F21RF | Y1 | 12DL+12LL-12WX3 | -7885049.3419
F21RF | Y1 | 12DL+12LL+12WX3 | -6222302.8227
F21RF | Y1 | 12DL+12LL-12WX4 | -7319217.8569
F21RF | Y1 | 12DL+12LL+12WX4 | -6788134.3077
F21RF | Y1 | 12DL+12LL-12WX5 | -7593953.2383
F21RF | Y1 | 12DL+12LL+12WX5 | -6513398.9264
F21RF | Y1 | 12DL+12LL-12WY1 | -7756737.273
F21RF | Y1 | 12DL+12LL+12WY1 | -6350614.8916
F21RF | Y1 | 12DL+12LL-12WY2 | -6201581.0129
F21RF | Y1 | 12DL+12LL+12WY2 | -7905771.1517
F21RF | Y1 | 12DL+12LL-12WY3 | -6968138.7094
F21RF | Y1 | 12DL+12LL+12WY3 | -7139213.4552
F21RF | Y1 | 12DL+12LL-12WY4 | -8048996.5951
F21RF | Y1 | 12DL+12LL+12WY4 | -6058355.5695
F21RF | Y1 | 12DL+12LL-12WY5 | -5975446.2891
F21RF | Y1 | 12DL+12LL+12WY5 | -8131905.8756
F21RF | Y1 | 12DL+15SX-1 | -4790063.1002
F21RF | Y1 | 12DL+15SX-1 | -7093322.8186
F21RF | Y1 | 12DL+15SY-1 | -5895416.4214
F21RF | Y1 | 12DL+15SY-1 | -5987969.4975
F21RF | Y1 | 15DL+15LL | -8817095.1029
F21RF | Y1 | 15DL+15SX | -6275486.3401
F21RF | Y1 | 15DL+15SX | -8578746.0585
F21RF | Y1 | 15DL+15SY | -7380839.6612
F21RF | Y1 | 15DL+15SY | -7473392.7373
F21RF | Y1 | 15DL-15WX1 | -8203667.1201
F21RF | Y1 | 15DL+15WX1 | -6650565.2785
F21RF | Y1 | 15DL-15WX2 | -8461230.8372
F21RF | Y1 | 15DL+15WX2 | -6393001.5614
F21RF | Y1 | 15DL-15WX3 | -8466332.7738
F21RF | Y1 | 15DL+15WX3 | -6387899.6248
F21RF | Y1 | 15DL-15WX4 | -7759043.4176
F21RF | Y1 | 15DL+15WX4 | -7095188.981
F21RF | Y1 | 15DL-15WX5 | -8102462.6442
F21RF | Y1 | 15DL+15WX5 | -6751769.7543
F21RF | Y1 | 15DL-15WY1 | -8305942.6877
F21RF | Y1 | 15DL+15WY1 | -6548289.7109
F21RF | Y1 | 15DL-15WY2 | -6361997.3625
F21RF | Y1 | 15DL+15WY2 | -8492235.0361
F21RF | Y1 | 15DL-15WY3 | -7320194.4832
F21RF | Y1 | 15DL+15WY3 | -7534037.9154
F21RF | Y1 | 15DL-15WY4 | -8671266.8402
F21RF | Y1 | 15DL+15WY4 | -6182965.5583
F21RF | Y1 | 15DL-15WY5 | -6079328.9577
F21RF | Y1 | 15DL+15WY5 | -8774903.4409
F21RF | Y2 | 15DL | -7506295.6022
F21RF | Y2 | 09DL+15SX | -4503601.3859
F21RF | Y2 | 09DL+15SX | -4503953.3367
F21RF | Y2 | 09DL+15SY | -4447644.5676
F21RF | Y2 | 09DL+15SY | -4559910.155
F21RF | Y2 | 09DL-15WX1 | -4526782.7814
F21RF | Y2 | 09DL+15WX1 | -4480771.9412
F21RF | Y2 | 09DL-15WX2 | -4481167.7095
F21RF | Y2 | 09DL+15WX2 | -4526387.0131
F21RF | Y2 | 09DL-15WX3 | -4504004.51
F21RF | Y2 | 09DL+15WX3 | -4503550.2126
F21RF | Y2 | 09DL-15WX4 | -4534297.9348
F21RF | Y2 | 09DL+15WX4 | -4473256.7878
F21RF | Y2 | 09DL-15WX5 | -4473476.9549
F21RF | Y2 | 09DL+15WX5 | -4534077.7678
F21RF | Y2 | 09DL-15WY1 | -4496819.3712
F21RF | Y2 | 09DL+15WY1 | -4510735.3515
F21RF | Y2 | 09DL-15WY2 | -4496454.5937
F21RF | Y2 | 09DL+15WY2 | -4511100.1289
F21RF | Y2 | 09DL-15WY3 | -4495580.8245
F21RF | Y2 | 09DL+15WY3 | -4511973.8982
F21RF | Y2 | 09DL-15WY4 | -4500047.6973
F21RF | Y2 | 09DL+15WY4 | -4507507.0253
F21RF | Y2 | 09DL-15WY5 | -4499561.3284
F21RF | Y2 | 09DL+15WY5 | -4507993.3942
F21RF | Y2 | 12DL+12LL+12SX | -7135427.2862
F21RF | Y2 | 12DL+12LL+12SX | -7135708.8468
F21RF | Y2 | 12DL+12LL+12SY | -7090661.8315
F21RF | Y2 | 12DL+12LL+12SY | -7180474.3015
F21RF | Y2 | 12DL+12LL-12WX1 | -7153972.4026
F21RF | Y2 | 12DL+12LL+12WX1 | -7117163.7304
F21RF | Y2 | 12DL+12LL-12WX2 | -7117480.3451
F21RF | Y2 | 12DL+12LL+12WX2 | -7153655.7879
F21RF | Y2 | 12DL+12LL-12WX3 | -7135749.7855
F21RF | Y2 | 12DL+12LL+12WX3 | -7135386.3475
F21RF | Y2 | 12DL+12LL-12WX4 | -7159984.5253
F21RF | Y2 | 12DL+12LL+12WX4 | -7111151.6077
F21RF | Y2 | 12DL+12LL-12WX5 | -7111327.7413
F21RF | Y2 | 12DL+12LL+12WX5 | -7159808.3917
F21RF | Y2 | 12DL+12LL-12WY1 | -7130001.6744
F21RF | Y2 | 12DL+12LL+12WY1 | -7141134.4586
F21RF | Y2 | 12DL+12LL-12WY2 | -7129709.8524
F21RF | Y2 | 12DL+12LL+12WY2 | -7141426.2806
F21RF | Y2 | 12DL+12LL-12WY3 | -7129010.837
F21RF | Y2 | 12DL+12LL+12WY3 | -7142125.296
F21RF | Y2 | 12DL+12LL-12WY4 | -7132584.3353
F21RF | Y2 | 12DL+12LL+12WY4 | -7138551.7977
F21RF | Y2 | 12DL+12LL-12WY5 | -7132195.2402
F21RF | Y2 | 12DL+12LL+12WY5 | -7138940.8928
F21RF | Y2 | 12DL+15SX-1 | -6004860.5064
F21RF | Y2 | 12DL+15SX-1 | -6005212.4571
F21RF | Y2 | 12DL+15SY-1 | -5948903.688
F21RF | Y2 | 12DL+15SY-1 | -6061169.2755
F21RF | Y2 | 15DL+15LL | -8919460.0831
F21RF | Y2 | 15DL+15SX | -7506119.6268
F21RF | Y2 | 15DL+15SX | -7506471.5775
F21RF | Y2 | 15DL+15SY | -7450162.8085
F21RF | Y2 | 15DL+15SY | -7562428.3959
F21RF | Y2 | 15DL-15WX1 | -7529301.0223
F21RF | Y2 | 15DL+15WX1 | -7483290.1821
F21RF | Y2 | 15DL-15WX2 | -7483685.9504
F21RF | Y2 | 15DL+15WX2 | -7528905.254
F21RF | Y2 | 15DL-15WX3 | -7506522.7509
F21RF | Y2 | 15DL+15WX3 | -7506068.4535
F21RF | Y2 | 15DL-15WX4 | -7536816.1756
F21RF | Y2 | 15DL+15WX4 | -7475775.0287
F21RF | Y2 | 15DL-15WX5 | -7475995.1957
F21RF | Y2 | 15DL+15WX5 | -7536596.0086
F21RF | Y2 | 15DL-15WY1 | -7499337.612
F21RF | Y2 | 15DL+15WY1 | -7513253.5923
F21RF | Y2 | 15DL-15WY2 | -7498972.8346
F21RF | Y2 | 15DL+15WY2 | -7513618.3698
F21RF | Y2 | 15DL-15WY3 | -7498099.0653
F21RF | Y2 | 15DL+15WY3 | -7514492.139
F21RF | Y2 | 15DL-15WY4 | -7502565.9382
F21RF | Y2 | 15DL+15WY4 | -7510025.2661
F21RF | Y2 | 15DL-15WY5 | -7502079.5693
F21RF | Y2 | 15DL+15WY5 | -7510511.6351
F21RF | Y3 | 15DL | -7427154.3242
F21RF | Y3 | 09DL+15SX | -3305187.5474
F21RF | Y3 | 09DL+15SX | -5607397.6416
F21RF | Y3 | 09DL+15SY | -4409839.4102
F21RF | Y3 | 09DL+15SY | -4502745.7788
F21RF | Y3 | 09DL-15WX1 | -3422244.22
F21RF | Y3 | 09DL+15WX1 | -5490340.969
F21RF | Y3 | 09DL-15WX2 | -3680553.9973
F21RF | Y3 | 09DL+15WX2 | -5232031.1917
F21RF | Y3 | 09DL-15WX3 | -3417580.278
F21RF | Y3 | 09DL+15WX3 | -5495004.911
F21RF | Y3 | 09DL-15WX4 | -3780693.1538
F21RF | Y3 | 09DL+15WX4 | -5131892.0352
F21RF | Y3 | 09DL-15WX5 | -4125107.1304
F21RF | Y3 | 09DL+15WX5 | -4787478.0586
F21RF | Y3 | 09DL-15WY1 | -3391380.9367
F21RF | Y3 | 09DL+15WY1 | -5521204.2523
F21RF | Y3 | 09DL-15WY2 | -5334395.0377
F21RF | Y3 | 09DL+15WY2 | -3578190.1513
F21RF | Y3 | 09DL-15WY3 | -4349074.2253
F21RF | Y3 | 09DL+15WY3 | -4563510.9637
F21RF | Y3 | 09DL-15WY4 | -3108982.4022
F21RF | Y3 | 09DL+15WY4 | -5803602.7868
F21RF | Y3 | 09DL-15WY5 | -5699678.648
F21RF | Y3 | 09DL+15WY5 | -3212906.541
F21RF | Y3 | 12DL+12LL+12SX | -6132824.4629
F21RF | Y3 | 12DL+12LL+12SX | -7974592.5383
F21RF | Y3 | 12DL+12LL+12SY | -7016545.9531
F21RF | Y3 | 12DL+12LL+12SY | -7090871.048
F21RF | Y3 | 12DL+12LL-12WX1 | -6226469.801
F21RF | Y3 | 12DL+12LL+12WX1 | -7880947.2002
F21RF | Y3 | 12DL+12LL-12WX2 | -6433117.6228
F21RF | Y3 | 12DL+12LL+12WX2 | -7674299.3784
F21RF | Y3 | 12DL+12LL-12WX3 | -6222738.6474
F21RF | Y3 | 12DL+12LL+12WX3 | -7884678.3538
F21RF | Y3 | 12DL+12LL-12WX4 | -6513228.948
F21RF | Y3 | 12DL+12LL+12WX4 | -7594188.0532
F21RF | Y3 | 12DL+12LL-12WX5 | -6788760.1293
F21RF | Y3 | 12DL+12LL+12WX5 | -7318656.8719
F21RF | Y3 | 12DL+12LL-12WY1 | -6201779.1743
F21RF | Y3 | 12DL+12LL+12WY1 | -7905637.8268
F21RF | Y3 | 12DL+12LL-12WY2 | -7756190.4552
F21RF | Y3 | 12DL+12LL+12WY2 | -6351226.546
F21RF | Y3 | 12DL+12LL-12WY3 | -6967933.8052
F21RF | Y3 | 12DL+12LL+12WY3 | -7139483.196
F21RF | Y3 | 12DL+12LL-12WY4 | -5975860.3468
F21RF | Y3 | 12DL+12LL+12WY4 | -8131556.6544
F21RF | Y3 | 12DL+12LL-12WY5 | -8048417.3434
F21RF | Y3 | 12DL+12LL+12WY5 | -6058999.6578
F21RF | Y3 | 12DL+15SX-1 | -4790618.4122
F21RF | Y3 | 12DL+15SX-1 | -7092828.5065
F21RF | Y3 | 12DL+15SY-1 | -5895270.275
F21RF | Y3 | 12DL+15SY-1 | -5988176.6436
F21RF | Y3 | 15DL+15LL | -8817135.6257
F21RF | Y3 | 15DL+15SX | -6276049.277
F21RF | Y3 | 15DL+15SX | -8578259.3713
F21RF | Y3 | 15DL+15SY | -7380701.1399
F21RF | Y3 | 15DL+15SY | -7473607.5085
F21RF | Y3 | 15DL-15WX1 | -6393105.9497
F21RF | Y3 | 15DL+15WX1 | -8461202.6986
F21RF | Y3 | 15DL-15WX2 | -6651415.7269
F21RF | Y3 | 15DL+15WX2 | -8202892.9214
F21RF | Y3 | 15DL-15WX3 | -6388442.0076
F21RF | Y3 | 15DL+15WX3 | -8465866.6407
F21RF | Y3 | 15DL-15WX4 | -6751554.8834
F21RF | Y3 | 15DL+15WX4 | -8102753.7649
F21RF | Y3 | 15DL-15WX5 | -7095968.86
F21RF | Y3 | 15DL+15WX5 | -7758339.7883
F21RF | Y3 | 15DL-15WY1 | -6362242.6663
F21RF | Y3 | 15DL+15WY1 | -8492065.982
F21RF | Y3 | 15DL-15WY2 | -8305256.7674
F21RF | Y3 | 15DL+15WY2 | -6549051.8809
F21RF | Y3 | 15DL-15WY3 | -7319935.9549
F21RF | Y3 | 15DL+15WY3 | -7534372.6934
F21RF | Y3 | 15DL-15WY4 | -6079844.1319
F21RF | Y3 | 15DL+15WY4 | -8774464.5164
F21RF | Y3 | 15DL-15WY5 | -8670540.3777
F21RF | Y3 | 15DL+15WY5 | -6183768.2706
F21RF | Z1 | 15DL | -7427154.3228
F21RF | Z1 | 09DL+15SX | -3305187.5461
F21RF | Z1 | 09DL+15SX | -5607397.6413
F21RF | Z1 | 09DL+15SY | -4409839.4083
F21RF | Z1 | 09DL+15SY | -4502745.7791
F21RF | Z1 | 09DL-15WX1 | -5490338.1073
F21RF | Z1 | 09DL+15WX1 | -3422247.0801
F21RF | Z1 | 09DL-15WX2 | -5230720.5105
F21RF | Z1 | 09DL+15WX2 | -3681864.6769
F21RF | Z1 | 09DL-15WX3 | -5494251.0303
F21RF | Z1 | 09DL+15WX3 | -3418334.1571
F21RF | Z1 | 09DL-15WX4 | -5132398.5697
F21RF | Z1 | 09DL+15WX4 | -3780186.6177
F21RF | Z1 | 09DL-15WX5 | -4786240.8292
F21RF | Z1 | 09DL+15WX5 | -4126344.3582
F21RF | Z1 | 09DL-15WY1 | -5521438.654
F21RF | Z1 | 09DL+15WY1 | -3391146.5334
F21RF | Z1 | 09DL-15WY2 | -3579243.1991
F21RF | Z1 | 09DL+15WY2 | -5333341.9883
F21RF | Z1 | 09DL-15WY3 | -4564249.8904
F21RF | Z1 | 09DL+15WY3 | -4348335.297
F21RF | Z1 | 09DL-15WY4 | -5803415.1275
F21RF | Z1 | 09DL+15WY4 | -3109170.0599
F21RF | Z1 | 09DL-15WY5 | -3213810.4269
F21RF | Z1 | 09DL+15WY5 | -5698774.7605
F21RF | Z1 | 12DL+12LL+12SX | -6132824.4612
F21RF | Z1 | 12DL+12LL+12SX | -7974592.5374
F21RF | Z1 | 12DL+12LL+12SY | -7016545.951
F21RF | Z1 | 12DL+12LL+12SY | -7090871.0476
F21RF | Z1 | 12DL+12LL-12WX1 | -7880944.9102
F21RF | Z1 | 12DL+12LL+12WX1 | -6226472.0885
F21RF | Z1 | 12DL+12LL-12WX2 | -7673250.8328
F21RF | Z1 | 12DL+12LL+12WX2 | -6434166.1658
F21RF | Z1 | 12DL+12LL-12WX3 | -7884075.2486
F21RF | Z1 | 12DL+12LL+12WX3 | -6223341.75
F21RF | Z1 | 12DL+12LL-12WX4 | -7594593.2801
F21RF | Z1 | 12DL+12LL+12WX4 | -6512823.7185
F21RF | Z1 | 12DL+12LL-12WX5 | -7317667.0877
F21RF | Z1 | 12DL+12LL+12WX5 | -6789749.9109
F21RF | Z1 | 12DL+12LL-12WY1 | -7905825.3475
F21RF | Z1 | 12DL+12LL+12WY1 | -6201591.6511
F21RF | Z1 | 12DL+12LL-12WY2 | -6352068.9836
F21RF | Z1 | 12DL+12LL+12WY2 | -7755348.015
F21RF | Z1 | 12DL+12LL-12WY3 | -7140074.3367
F21RF | Z1 | 12DL+12LL+12WY3 | -6967342.6619
F21RF | Z1 | 12DL+12LL-12WY4 | -8131406.5263
F21RF | Z1 | 12DL+12LL+12WY4 | -5976010.4723
F21RF | Z1 | 12DL+12LL-12WY5 | -6059722.7659
F21RF | Z1 | 12DL+12LL+12WY5 | -8047694.2327
F21RF | Z1 | 12DL+15SX-1 | -4790618.4106
F21RF | Z1 | 12DL+15SX-1 | -7092828.5059
F21RF | Z1 | 12DL+15SY-1 | -5895270.2729
F21RF | Z1 | 12DL+15SY-1 | -5988176.6437
F21RF | Z1 | 15DL+15LL | -8817135.6241
F21RF | Z1 | 15DL+15SX | -6276049.2752
F21RF | Z1 | 15DL+15SX | -8578259.3705
F21RF | Z1 | 15DL+15SY | -7380701.1374
F21RF | Z1 | 15DL+15SY | -7473607.5083
F21RF | Z1 | 15DL-15WX1 | -8461199.8364
F21RF | Z1 | 15DL+15WX1 | -6393108.8093
F21RF | Z1 | 15DL-15WX2 | -8201582.2397
F21RF | Z1 | 15DL+15WX2 | -6652726.406
F21RF | Z1 | 15DL-15WX3 | -8465112.7595
F21RF | Z1 | 15DL+15WX3 | -6389195.8862
F21RF | Z1 | 15DL-15WX4 | -8103260.2989
F21RF | Z1 | 15DL+15WX4 | -6751048.3468
F21RF | Z1 | 15DL-15WX5 | -7757102.5583
F21RF | Z1 | 15DL+15WX5 | -7097206.0873
F21RF | Z1 | 15DL-15WY1 | -8492300.3831
F21RF | Z1 | 15DL+15WY1 | -6362008.2625
F21RF | Z1 | 15DL-15WY2 | -6550104.9282
F21RF | Z1 | 15DL+15WY2 | -8304203.7175
F21RF | Z1 | 15DL-15WY3 | -7535111.6196
F21RF | Z1 | 15DL+15WY3 | -7319197.0261
F21RF | Z1 | 15DL-15WY4 | -8774276.8566
F21RF | Z1 | 15DL+15WY4 | -6080031.789
F21RF | Z1 | 15DL-15WY5 | -6184672.1561
F21RF | Z1 | 15DL+15WY5 | -8669636.4896
F21RF | Z2 | 15DL | -7506295.6019
F21RF | Z2 | 09DL+15SX | -4503601.3858
F21RF | Z2 | 09DL+15SX | -4503953.3365
F21RF | Z2 | 09DL+15SY | -4447644.5675
F21RF | Z2 | 09DL+15SY | -4559910.1548
F21RF | Z2 | 09DL-15WX1 | -4478793.8622
F21RF | Z2 | 09DL+15WX1 | -4528760.8601
F21RF | Z2 | 09DL-15WX2 | -4528364.9465
F21RF | Z2 | 09DL+15WX2 | -4479189.7758
F21RF | Z2 | 09DL-15WX3 | -4503550.129
F21RF | Z2 | 09DL+15WX3 | -4504004.5933
F21RF | Z2 | 09DL-15WX4 | -4470619.4021
F21RF | Z2 | 09DL+15WX4 | -4536935.3202
F21RF | Z2 | 09DL-15WX5 | -4536715.0724
F21RF | Z2 | 09DL+15WX5 | -4470839.65
F21RF | Z2 | 09DL-15WY1 | -4508650.3934
F21RF | Z2 | 09DL+15WY1 | -4498904.3289
F21RF | Z2 | 09DL-15WY2 | -4509015.2432
F21RF | Z2 | 09DL+15WY2 | -4498539.4791
F21RF | Z2 | 09DL-15WY3 | -4509580.6327
F21RF | Z2 | 09DL+15WY3 | -4497974.0896
F21RF | Z2 | 09DL-15WY4 | -4506347.0998
F21RF | Z2 | 09DL+15WY4 | -4501207.6225
F21RF | Z2 | 09DL-15WY5 | -4506833.5651
F21RF | Z2 | 09DL+15WY5 | -4500721.1572
F21RF | Z2 | 12DL+12LL+12SX | -7135427.2859
F21RF | Z2 | 12DL+12LL+12SX | -7135708.8465
F21RF | Z2 | 12DL+12LL+12SY | -7090661.8313
F21RF | Z2 | 12DL+12LL+12SY | -7180474.3012
F21RF | Z2 | 12DL+12LL-12WX1 | -7115581.2671
F21RF | Z2 | 12DL+12LL+12WX1 | -7155554.8654
F21RF | Z2 | 12DL+12LL-12WX2 | -7155238.1345
F21RF | Z2 | 12DL+12LL+12WX2 | -7115897.998
F21RF | Z2 | 12DL+12LL-12WX3 | -7135386.2805
F21RF | Z2 | 12DL+12LL+12WX3 | -7135749.8519
F21RF | Z2 | 12DL+12LL-12WX4 | -7109041.699
F21RF | Z2 | 12DL+12LL+12WX4 | -7162094.4335
F21RF | Z2 | 12DL+12LL-12WX5 | -7161918.2352
F21RF | Z2 | 12DL+12LL+12WX5 | -7109217.8973
F21RF | Z2 | 12DL+12LL-12WY1 | -7139466.492
F21RF | Z2 | 12DL+12LL+12WY1 | -7131669.6404
F21RF | Z2 | 12DL+12LL-12WY2 | -7139758.3719
F21RF | Z2 | 12DL+12LL+12WY2 | -7131377.7606
F21RF | Z2 | 12DL+12LL-12WY3 | -7140210.6835
F21RF | Z2 | 12DL+12LL+12WY3 | -7130925.449
F21RF | Z2 | 12DL+12LL-12WY4 | -7137623.8571
F21RF | Z2 | 12DL+12LL+12WY4 | -7133512.2753
F21RF | Z2 | 12DL+12LL-12WY5 | -7138013.0294
F21RF | Z2 | 12DL+12LL+12WY5 | -7133123.103
F21RF | Z2 | 12DL+15SX-1 | -6004860.5062
F21RF | Z2 | 12DL+15SX-1 | -6005212.4569
F21RF | Z2 | 12DL+15SY-1 | -5948903.6879
F21RF | Z2 | 12DL+15SY-1 | -6061169.2752
F21RF | Z2 | 15DL+15LL | -8919460.0828
F21RF | Z2 | 15DL+15SX | -7506119.6265
F21RF | Z2 | 15DL+15SX | -7506471.5773
F21RF | Z2 | 15DL+15SY | -7450162.8083
F21RF | Z2 | 15DL+15SY | -7562428.3956
F21RF | Z2 | 15DL-15WX1 | -7481312.103
F21RF | Z2 | 15DL+15WX1 | -7531279.1009
F21RF | Z2 | 15DL-15WX2 | -7530883.1872
F21RF | Z2 | 15DL+15WX2 | -7481708.0166
F21RF | Z2 | 15DL-15WX3 | -7506068.3698
F21RF | Z2 | 15DL+15WX3 | -7506522.834
F21RF | Z2 | 15DL-15WX4 | -7473137.6429
F21RF | Z2 | 15DL+15WX4 | -7539453.561
F21RF | Z2 | 15DL-15WX5 | -7539233.3131
F21RF | Z2 | 15DL+15WX5 | -7473357.8907
F21RF | Z2 | 15DL-15WY1 | -7511168.6342
F21RF | Z2 | 15DL+15WY1 | -7501422.5696
F21RF | Z2 | 15DL-15WY2 | -7511533.484
F21RF | Z2 | 15DL+15WY2 | -7501057.7199
F21RF | Z2 | 15DL-15WY3 | -7512098.8735
F21RF | Z2 | 15DL+15WY3 | -7500492.3303
F21RF | Z2 | 15DL-15WY4 | -7508865.3406
F21RF | Z2 | 15DL+15WY4 | -7503725.8633
F21RF | Z2 | 15DL-15WY5 | -7509351.8059
F21RF | Z2 | 15DL+15WY5 | -7503239.3979
F21RF | Z3 | 15DL | -7427116.199
F21RF | Z3 | 09DL+15SX | -3304639.8596
F21RF | Z3 | 09DL+15SX | -5607899.5792
F21RF | Z3 | 09DL+15SY | -4409993.1802
F21RF | Z3 | 09DL+15SY | -4502546.2586
F21RF | Z3 | 09DL-15WX1 | -3681029.4954
F21RF | Z3 | 09DL+15WX1 | -5231509.9433
F21RF | Z3 | 09DL-15WX2 | -3422157.7831
F21RF | Z3 | 09DL+15WX2 | -5490381.6557
F21RF | Z3 | 09DL-15WX3 | -3417806.9428
F21RF | Z3 | 09DL+15WX3 | -5494732.4959
F21RF | Z3 | 09DL-15WX4 | -4125579.8072
F21RF | Z3 | 09DL+15WX4 | -4786959.6316
F21RF | Z3 | 09DL-15WX5 | -3780416.5823
F21RF | Z3 | 09DL+15WX5 | -5132122.8565
F21RF | Z3 | 09DL-15WY1 | -3578496.3295
F21RF | Z3 | 09DL+15WY1 | -5334043.1093
F21RF | Z3 | 09DL-15WY2 | -5521623.0673
F21RF | Z3 | 09DL+15WY2 | -3390916.3715
F21RF | Z3 | 09DL-15WY3 | -4563930.454
F21RF | Z3 | 09DL+15WY3 | -4348608.9848
F21RF | Z3 | 09DL-15WY4 | -3213022.9701
F21RF | Z3 | 09DL+15WY4 | -5699516.4687
F21RF | Z3 | 09DL-15WY5 | -5803869.3858
F21RF | Z3 | 09DL+15WY5 | -3108670.053
F21RF | Z3 | 12DL+12LL+12SX | -6132372.1942
F21RF | Z3 | 12DL+12LL+12SX | -7974979.9698
F21RF | Z3 | 12DL+12LL+12SY | -7016654.8506
F21RF | Z3 | 12DL+12LL+12SY | -7090697.3134
F21RF | Z3 | 12DL+12LL-12WX1 | -6433483.9028
F21RF | Z3 | 12DL+12LL+12WX1 | -7673868.2612
F21RF | Z3 | 12DL+12LL-12WX2 | -6226386.533
F21RF | Z3 | 12DL+12LL+12WX2 | -7880965.6311
F21RF | Z3 | 12DL+12LL-12WX3 | -6222905.8608
F21RF | Z3 | 12DL+12LL+12WX3 | -7884446.3032
F21RF | Z3 | 12DL+12LL-12WX4 | -6789124.1522
F21RF | Z3 | 12DL+12LL+12WX4 | -7318228.0118
F21RF | Z3 | 12DL+12LL-12WX5 | -6512993.5723
F21RF | Z3 | 12DL+12LL+12WX5 | -7594358.5917
F21RF | Z3 | 12DL+12LL-12WY1 | -6351457.3701
F21RF | Z3 | 12DL+12LL+12WY1 | -7755894.7939
F21RF | Z3 | 12DL+12LL-12WY2 | -7905958.7604
F21RF | Z3 | 12DL+12LL+12WY2 | -6201393.4037
F21RF | Z3 | 12DL+12LL-12WY3 | -7139804.6697
F21RF | Z3 | 12DL+12LL+12WY3 | -6967547.4943
F21RF | Z3 | 12DL+12LL-12WY4 | -6059078.6826
F21RF | Z3 | 12DL+12LL+12WY4 | -8048273.4814
F21RF | Z3 | 12DL+12LL-12WY5 | -8131755.8151
F21RF | Z3 | 12DL+12LL+12WY5 | -5975596.3489
F21RF | Z3 | 12DL+15SX-1 | -4790063.0994
F21RF | Z3 | 12DL+15SX-1 | -7093322.819
F21RF | Z3 | 12DL+15SY-1 | -5895416.42
F21RF | Z3 | 12DL+15SY-1 | -5987969.4984
F21RF | Z3 | 15DL+15LL | -8817095.1025
F21RF | Z3 | 15DL+15SX | -6275486.3392
F21RF | Z3 | 15DL+15SX | -8578746.0588
F21RF | Z3 | 15DL+15SY | -7380839.6598
F21RF | Z3 | 15DL+15SY | -7473392.7382
F21RF | Z3 | 15DL-15WX1 | -6651875.975
F21RF | Z3 | 15DL+15WX1 | -8202356.4229
F21RF | Z3 | 15DL-15WX2 | -6393004.2627
F21RF | Z3 | 15DL+15WX2 | -8461228.1353
F21RF | Z3 | 15DL-15WX3 | -6388653.4224
F21RF | Z3 | 15DL+15WX3 | -8465578.9755
F21RF | Z3 | 15DL-15WX4 | -7096426.2868
F21RF | Z3 | 15DL+15WX4 | -7757806.1112
F21RF | Z3 | 15DL-15WX5 | -6751263.0618
F21RF | Z3 | 15DL+15WX5 | -8102969.3361
F21RF | Z3 | 15DL-15WY1 | -6549342.8091
F21RF | Z3 | 15DL+15WY1 | -8304889.5889
F21RF | Z3 | 15DL-15WY2 | -8492469.5469
F21RF | Z3 | 15DL+15WY2 | -6361762.8511
F21RF | Z3 | 15DL-15WY3 | -7534776.9336
F21RF | Z3 | 15DL+15WY3 | -7319455.4644
F21RF | Z3 | 15DL-15WY4 | -6183869.4497
F21RF | Z3 | 15DL+15WY4 | -8670362.9483
F21RF | Z3 | 15DL-15WY5 | -8774715.8654
F21RF | Z3 | 15DL+15WY5 | -6079516.5326
F21RF | V1 | 15DL | -3944908.1443
F21RF | V1 | 09DL+15SX | -2078045.186
F21RF | V1 | 09DL+15SX | -2655844.5871
F21RF | V1 | 09DL+15SY | -2366910.6442
F21RF | V1 | 09DL+15SY | -2366979.129
F21RF | V1 | 09DL-15WX1 | -2696570.3118
F21RF | V1 | 09DL+15WX1 | -2037319.4614
F21RF | V1 | 09DL-15WX2 | -2696789.1749
F21RF | V1 | 09DL+15WX2 | -2037100.5982
F21RF | V1 | 09DL-15WX3 | -2745443.2963
F21RF | V1 | 09DL+15WX3 | -1988446.4768
F21RF | V1 | 09DL-15WX4 | -2550231.3449
F21RF | V1 | 09DL+15WX4 | -2183658.4282
F21RF | V1 | 09DL-15WX5 | -2550523.1628
F21RF | V1 | 09DL+15WX5 | -2183366.6104
F21RF | V1 | 09DL-15WY1 | -2673340.0407
F21RF | V1 | 09DL+15WY1 | -2060549.7325
F21RF | V1 | 09DL-15WY2 | -2060368.8183
F21RF | V1 | 09DL+15WY2 | -2673520.9549
F21RF | V1 | 09DL-15WY3 | -2366841.0515
F21RF | V1 | 09DL+15WY3 | -2367048.7216
F21RF | V1 | 09DL-15WY4 | -2775541.3843
F21RF | V1 | 09DL+15WY4 | -1958348.3888
F21RF | V1 | 09DL-15WY5 | -1958247.744
F21RF | V1 | 09DL+15WY5 | -2775642.0291
F21RF | V1 | 12DL+12LL+12SX | -3406520.6888
F21RF | V1 | 12DL+12LL+12SX | -3868760.2097
F21RF | V1 | 12DL+12LL+12SY | -3637613.0553
F21RF | V1 | 12DL+12LL+12SY | -3637667.8432
F21RF | V1 | 12DL+12LL-12WX1 | -3901340.7894
F21RF | V1 | 12DL+12LL+12WX1 | -3373940.1091
F21RF | V1 | 12DL+12LL-12WX2 | -3901515.8799
F21RF | V1 | 12DL+12LL+12WX2 | -3373765.0186
F21RF | V1 | 12DL+12LL-12WX3 | -3940439.177
F21RF | V1 | 12DL+12LL+12WX3 | -3334841.7214
F21RF | V1 | 12DL+12LL-12WX4 | -3784269.6159
F21RF | V1 | 12DL+12LL+12WX4 | -3491011.2826
F21RF | V1 | 12DL+12LL-12WX5 | -3784503.0702
F21RF | V1 | 12DL+12LL+12WX5 | -3490777.8283
F21RF | V1 | 12DL+12LL-12WY1 | -3882756.5725
F21RF | V1 | 12DL+12LL+12WY1 | -3392524.326
F21RF | V1 | 12DL+12LL-12WY2 | -3392379.5946
F21RF | V1 | 12DL+12LL+12WY2 | -3882901.3039
F21RF | V1 | 12DL+12LL-12WY3 | -3637557.3812
F21RF | V1 | 12DL+12LL+12WY3 | -3637723.5173
F21RF | V1 | 12DL+12LL-12WY4 | -3964517.6474
F21RF | V1 | 12DL+12LL+12WY4 | -3310763.251
F21RF | V1 | 12DL+12LL-12WY5 | -3310682.7352
F21RF | V1 | 12DL+12LL+12WY5 | -3964598.1633
F21RF | V1 | 12DL+15SX-1 | -2867026.8149
F21RF | V1 | 12DL+15SX-1 | -3444826.216
F21RF | V1 | 12DL+15SY-1 | -3155892.273
F21RF | V1 | 12DL+15SY-1 | -3155960.7578
F21RF | V1 | 15DL+15LL | -4547050.5615
F21RF | V1 | 15DL+15SX | -3656008.4437
F21RF | V1 | 15DL+15SX | -4233807.8449
F21RF | V1 | 15DL+15SY | -3944873.9019
F21RF | V1 | 15DL+15SY | -3944942.3867
F21RF | V1 | 15DL-15WX1 | -4274533.5695
F21RF | V1 | 15DL+15WX1 | -3615282.7191
F21RF | V1 | 15DL-15WX2 | -4274752.4326
F21RF | V1 | 15DL+15WX2 | -3615063.8559
F21RF | V1 | 15DL-15WX3 | -4323406.5541
F21RF | V1 | 15DL+15WX3 | -3566409.7345
F21RF | V1 | 15DL-15WX4 | -4128194.6026
F21RF | V1 | 15DL+15WX4 | -3761621.6859
F21RF | V1 | 15DL-15WX5 | -4128486.4205
F21RF | V1 | 15DL+15WX5 | -3761329.8681
F21RF | V1 | 15DL-15WY1 | -4251303.2984
F21RF | V1 | 15DL+15WY1 | -3638512.9902
F21RF | V1 | 15DL-15WY2 | -3638332.076
F21RF | V1 | 15DL+15WY2 | -4251484.2126
F21RF | V1 | 15DL-15WY3 | -3944804.3093
F21RF | V1 | 15DL+15WY3 | -3945011.9793
F21RF | V1 | 15DL-15WY4 | -4353504.642
F21RF | V1 | 15DL+15WY4 | -3536311.6466
F21RF | V1 | 15DL-15WY5 | -3536211.0017
F21RF | V1 | 15DL+15WY5 | -4353605.2869
F21RF | V2 | 15DL | -3944908.1447
F21RF | V2 | 09DL+15SX | -2078045.1864
F21RF | V2 | 09DL+15SX | -2655844.5873
F21RF | V2 | 09DL+15SY | -2366910.6452
F21RF | V2 | 09DL+15SY | -2366979.1284
F21RF | V2 | 09DL-15WX1 | -2037222.2137
F21RF | V2 | 09DL+15WX1 | -2696667.5599
F21RF | V2 | 09DL-15WX2 | -2037197.9292
F21RF | V2 | 09DL+15WX2 | -2696691.8444
F21RF | V2 | 09DL-15WX3 | -1988446.5246
F21RF | V2 | 09DL+15WX3 | -2745443.249
F21RF | V2 | 09DL-15WX4 | -2183528.7326
F21RF | V2 | 09DL+15WX4 | -2550361.0411
F21RF | V2 | 09DL-15WX5 | -2183496.3526
F21RF | V2 | 09DL+15WX5 | -2550393.421
F21RF | V2 | 09DL-15WY1 | -2060455.838
F21RF | V2 | 09DL+15WY1 | -2673433.9356
F21RF | V2 | 09DL-15WY2 | -2673427.0214
F21RF | V2 | 09DL+15WY2 | -2060462.7523
F21RF | V2 | 09DL-15WY3 | -2366940.9183
F21RF | V2 | 09DL+15WY3 | -2366948.8553
F21RF | V2 | 09DL-15WY4 | -1958296.1694
F21RF | V2 | 09DL+15WY4 | -2775593.6043
F21RF | V2 | 09DL-15WY5 | -2775589.7576
F21RF | V2 | 09DL+15WY5 | -1958300.016
F21RF | V2 | 12DL+12LL+12SX | -3406520.6893
F21RF | V2 | 12DL+12LL+12SX | -3868760.21
F21RF | V2 | 12DL+12LL+12SY | -3637613.0564
F21RF | V2 | 12DL+12LL+12SY | -3637667.8429
F21RF | V2 | 12DL+12LL-12WX1 | -3373862.3112
F21RF | V2 | 12DL+12LL+12WX1 | -3901418.5881
F21RF | V2 | 12DL+12LL-12WX2 | -3373842.8836
F21RF | V2 | 12DL+12LL+12WX2 | -3901438.0157
F21RF | V2 | 12DL+12LL-12WX3 | -3334841.7599
F21RF | V2 | 12DL+12LL+12WX3 | -3940439.1394
F21RF | V2 | 12DL+12LL-12WX4 | -3490907.5262
F21RF | V2 | 12DL+12LL+12WX4 | -3784373.373
F21RF | V2 | 12DL+12LL-12WX5 | -3490881.6223
F21RF | V2 | 12DL+12LL+12WX5 | -3784399.277
F21RF | V2 | 12DL+12LL-12WY1 | -3392449.2106
F21RF | V2 | 12DL+12LL+12WY1 | -3882831.6887
F21RF | V2 | 12DL+12LL-12WY2 | -3882826.1573
F21RF | V2 | 12DL+12LL+12WY2 | -3392454.742
F21RF | V2 | 12DL+12LL-12WY3 | -3637637.2748
F21RF | V2 | 12DL+12LL+12WY3 | -3637643.6244
F21RF | V2 | 12DL+12LL-12WY4 | -3310721.4757
F21RF | V2 | 12DL+12LL+12WY4 | -3964559.4236
F21RF | V2 | 12DL+12LL-12WY5 | -3964556.3463
F21RF | V2 | 12DL+12LL+12WY5 | -3310724.553
F21RF | V2 | 12DL+15SX-1 | -2867026.8153
F21RF | V2 | 12DL+15SX-1 | -3444826.2162
F21RF | V2 | 12DL+15SY-1 | -3155892.2742
F21RF | V2 | 12DL+15SY-1 | -3155960.7574
F21RF | V2 | 15DL+15LL | -4547050.562
F21RF | V2 | 15DL+15SX | -3656008.4443
F21RF | V2 | 15DL+15SX | -4233807.8452
F21RF | V2 | 15DL+15SY | -3944873.9031
F21RF | V2 | 15DL+15SY | -3944942.3863
F21RF | V2 | 15DL-15WX1 | -3615185.4716
F21RF | V2 | 15DL+15WX1 | -4274630.8178
F21RF | V2 | 15DL-15WX2 | -3615161.1871
F21RF | V2 | 15DL+15WX2 | -4274655.1023
F21RF | V2 | 15DL-15WX3 | -3566409.7825
F21RF | V2 | 15DL+15WX3 | -4323406.5069
F21RF | V2 | 15DL-15WX4 | -3761491.9905
F21RF | V2 | 15DL+15WX4 | -4128324.2989
F21RF | V2 | 15DL-15WX5 | -3761459.6105
F21RF | V2 | 15DL+15WX5 | -4128356.6789
F21RF | V2 | 15DL-15WY1 | -3638419.0959
F21RF | V2 | 15DL+15WY1 | -4251397.1935
F21RF | V2 | 15DL-15WY2 | -4251390.2793
F21RF | V2 | 15DL+15WY2 | -3638426.0101
F21RF | V2 | 15DL-15WY3 | -3944904.1762
F21RF | V2 | 15DL+15WY3 | -3944912.1132
F21RF | V2 | 15DL-15WY4 | -3536259.4273
F21RF | V2 | 15DL+15WY4 | -4353556.8622
F21RF | V2 | 15DL-15WY5 | -4353553.0155
F21RF | V2 | 15DL+15WY5 | -3536263.2739
F20 | W1 | 15DL | -10003770.6876
F20 | W1 | 09DL+15SX | -5139728.5574
F20 | W1 | 09DL+15SX | -6864796.2678
F20 | W1 | 09DL+15SY | -3268553.3806
F20 | W1 | 09DL+15SY | -8735971.4446
F20 | W1 | 09DL-15WX1 | -477250.4302
F20 | W1 | 09DL+15WX1 | -11527274.395
F20 | W1 | 09DL-15WX2 | -13158380.3589
F20 | W1 | 09DL+15WX2 | 1153855.5337
F20 | W1 | 09DL-15WX3 | -6938425.6079
F20 | W1 | 09DL+15WX3 | -5066099.2173
F20 | W1 | 09DL-15WX4 | 1998163.0305
F20 | W1 | 09DL+15WX4 | -14002687.8557
F20 | W1 | 09DL-15WX5 | -14910076.8002
F20 | W1 | 09DL+15WX5 | 2905551.975
F20 | W1 | 09DL-15WY1 | -2830990.6945
F20 | W1 | 09DL+15WY1 | -9173534.1306
F20 | W1 | 09DL-15WY2 | -1340485.4335
F20 | W1 | 09DL+15WY2 | -10664039.3916
F20 | W1 | 09DL-15WY3 | -1506521.2354
F20 | W1 | 09DL+15WY3 | -10498003.5898
F20 | W1 | 09DL-15WY4 | -4817138.0964
F20 | W1 | 09DL+15WY4 | -7187386.7288
F20 | W1 | 09DL-15WY5 | -2829802.5833
F20 | W1 | 09DL+15WY5 | -9174722.2419
F20 | W1 | 12DL+12LL+12SX | -8535615.1225
F20 | W1 | 12DL+12LL+12SX | -9915669.2908
F20 | W1 | 12DL+12LL+12SY | -7038674.9811
F20 | W1 | 12DL+12LL+12SY | -11412609.4323
F20 | W1 | 12DL+12LL-12WX1 | -4805632.6208
F20 | W1 | 12DL+12LL+12WX1 | -13645651.7926
F20 | W1 | 12DL+12LL-12WX2 | -14950536.5637
F20 | W1 | 12DL+12LL+12WX2 | -3500747.8496
F20 | W1 | 12DL+12LL-12WX3 | -9974572.7629
F20 | W1 | 12DL+12LL+12WX3 | -8476711.6504
F20 | W1 | 12DL+12LL-12WX4 | -2825301.8522
F20 | W1 | 12DL+12LL+12WX4 | -15625982.5611
F20 | W1 | 12DL+12LL-12WX5 | -16351893.7168
F20 | W1 | 12DL+12LL+12WX5 | -2099390.6966
F20 | W1 | 12DL+12LL-12WY1 | -6688624.8322
F20 | W1 | 12DL+12LL+12WY1 | -11762659.5811
F20 | W1 | 12DL+12LL-12WY2 | -5496220.6234
F20 | W1 | 12DL+12LL+12WY2 | -12955063.7899
F20 | W1 | 12DL+12LL-12WY3 | -5629049.2649
F20 | W1 | 12DL+12LL+12WY3 | -12822235.1484
F20 | W1 | 12DL+12LL-12WY4 | -8277542.7537
F20 | W1 | 12DL+12LL+12WY4 | -10173741.6596
F20 | W1 | 12DL+12LL-12WY5 | -6687674.3432
F20 | W1 | 12DL+12LL+12WY5 | -11763610.0701
F20 | W1 | 12DL+15SX-1 | -7140482.6949
F20 | W1 | 12DL+15SX-1 | -8865550.4053
F20 | W1 | 12DL+15SY-1 | -5269307.5181
F20 | W1 | 12DL+15SY-1 | -10736725.5821
F20 | W1 | 15DL+15LL | -11532052.7584
F20 | W1 | 15DL+15SX | -9141236.8324
F20 | W1 | 15DL+15SX | -10866304.5428
F20 | W1 | 15DL+15SY | -7270061.6556
F20 | W1 | 15DL+15SY | -12737479.7196
F20 | W1 | 15DL-15WX1 | -4478758.7052
F20 | W1 | 15DL+15WX1 | -15528782.67
F20 | W1 | 15DL-15WX2 | -17159888.6339
F20 | W1 | 15DL+15WX2 | -2847652.7413
F20 | W1 | 15DL-15WX3 | -10939933.8829
F20 | W1 | 15DL+15WX3 | -9067607.4923
F20 | W1 | 15DL-15WX4 | -2003345.2445
F20 | W1 | 15DL+15WX4 | -18004196.1307
F20 | W1 | 15DL-15WX5 | -18911585.0752
F20 | W1 | 15DL+15WX5 | -1095956.3
F20 | W1 | 15DL-15WY1 | -6832498.9695
F20 | W1 | 15DL+15WY1 | -13175042.4057
F20 | W1 | 15DL-15WY2 | -5341993.7086
F20 | W1 | 15DL+15WY2 | -14665547.6667
F20 | W1 | 15DL-15WY3 | -5508029.5104
F20 | W1 | 15DL+15WY3 | -14499511.8648
F20 | W1 | 15DL-15WY4 | -8818646.3714
F20 | W1 | 15DL+15WY4 | -11188895.0038
F20 | W1 | 15DL-15WY5 | -6831310.8583
F20 | W1 | 15DL+15WY5 | -13176230.5169
F20 | W2 | 15DL | -13365388.6124
F20 | W2 | 09DL+15SX | -7504276.8389
F20 | W2 | 09DL+15SX | -8534189.4961
F20 | W2 | 09DL+15SY | -6987922.531
F20 | W2 | 09DL+15SY | -9050543.8039
F20 | W2 | 09DL-15WX1 | -5952878.815
F20 | W2 | 09DL+15WX1 | -10085587.5199
F20 | W2 | 09DL-15WX2 | -11232821.448
F20 | W2 | 09DL+15WX2 | -4805644.8869
F20 | W2 | 09DL-15WX3 | -8677681.3253
F20 | W2 | 09DL+15WX3 | -7360785.0096
F20 | W2 | 09DL-15WX4 | -4818363.8123
F20 | W2 | 09DL+15WX4 | -11220102.5226
F20 | W2 | 09DL-15WX5 | -11858312.5817
F20 | W2 | 09DL+15WX5 | -4180153.7532
F20 | W2 | 09DL-15WY1 | -6808743.104
F20 | W2 | 09DL+15WY1 | -9229723.2309
F20 | W2 | 09DL-15WY2 | -5790642.3664
F20 | W2 | 09DL+15WY2 | -10247823.9685
F20 | W2 | 09DL-15WY3 | -6045388.3182
F20 | W2 | 09DL+15WY3 | -9993078.0168
F20 | W2 | 09DL-15WY4 | -7741368.7535
F20 | W2 | 09DL+15WY4 | -8297097.5814
F20 | W2 | 09DL-15WY5 | -6383906.078
F20 | W2 | 09DL+15WY5 | -9654560.2569
F20 | W2 | 12DL+12LL+12SX | -12285572.311
F20 | W2 | 12DL+12LL+12SX | -13109502.4368
F20 | W2 | 12DL+12LL+12SY | -11872488.8648
F20 | W2 | 12DL+12LL+12SY | -13522585.883
F20 | W2 | 12DL+12LL-12WX1 | -11044453.892
F20 | W2 | 12DL+12LL+12WX1 | -14350620.8559
F20 | W2 | 12DL+12LL-12WX2 | -15268407.9983
F20 | W2 | 12DL+12LL+12WX2 | -10126666.7495
F20 | W2 | 12DL+12LL-12WX3 | -13224295.9002
F20 | W2 | 12DL+12LL+12WX3 | -12170778.8476
F20 | W2 | 12DL+12LL-12WX4 | -10136841.8898
F20 | W2 | 12DL+12LL+12WX4 | -15258232.8581
F20 | W2 | 12DL+12LL-12WX5 | -15768800.9053
F20 | W2 | 12DL+12LL+12WX5 | -9626273.8425
F20 | W2 | 12DL+12LL-12WY1 | -11729145.3231
F20 | W2 | 12DL+12LL+12WY1 | -13665929.4247
F20 | W2 | 12DL+12LL-12WY2 | -10914664.733
F20 | W2 | 12DL+12LL+12WY2 | -14480410.0148
F20 | W2 | 12DL+12LL-12WY3 | -11118461.4945
F20 | W2 | 12DL+12LL+12WY3 | -14276613.2533
F20 | W2 | 12DL+12LL-12WY4 | -12475245.8428
F20 | W2 | 12DL+12LL+12WY4 | -12919828.905
F20 | W2 | 12DL+12LL-12WY5 | -11389275.7024
F20 | W2 | 12DL+12LL+12WY5 | -14005799.0454
F20 | W2 | 12DL+15SX-1 | -10177354.5614
F20 | W2 | 12DL+15SX-1 | -11207267.2185
F20 | W2 | 12DL+15SY-1 | -9661000.2535
F20 | W2 | 12DL+15SY-1 | -11723621.5264
F20 | W2 | 15DL+15LL | -15871921.7174
F20 | W2 | 15DL+15SX | -12850432.2838
F20 | W2 | 15DL+15SX | -13880344.941
F20 | W2 | 15DL+15SY | -12334077.976
F20 | W2 | 15DL+15SY | -14396699.2489
F20 | W2 | 15DL-15WX1 | -11299034.26
F20 | W2 | 15DL+15WX1 | -15431742.9649
F20 | W2 | 15DL-15WX2 | -16578976.893
F20 | W2 | 15DL+15WX2 | -10151800.3319
F20 | W2 | 15DL-15WX3 | -14023836.7703
F20 | W2 | 15DL+15WX3 | -12706940.4546
F20 | W2 | 15DL-15WX4 | -10164519.2573
F20 | W2 | 15DL+15WX4 | -16566257.9676
F20 | W2 | 15DL-15WX5 | -17204468.0267
F20 | W2 | 15DL+15WX5 | -9526309.1982
F20 | W2 | 15DL-15WY1 | -12154898.549
F20 | W2 | 15DL+15WY1 | -14575878.6759
F20 | W2 | 15DL-15WY2 | -11136797.8114
F20 | W2 | 15DL+15WY2 | -15593979.4135
F20 | W2 | 15DL-15WY3 | -11391543.7631
F20 | W2 | 15DL+15WY3 | -15339233.4617
F20 | W2 | 15DL-15WY4 | -13087524.1985
F20 | W2 | 15DL+15WY4 | -13643253.0263
F20 | W2 | 15DL-15WY5 | -11730061.523
F20 | W2 | 15DL+15WY5 | -15000715.7019
F20 | W3 | 15DL | -13882602.3521
F20 | W3 | 09DL+15SX | -8160625.2022
F20 | W3 | 09DL+15SX | -8498497.6203
F20 | W3 | 09DL+15SY | -7737342.7842
F20 | W3 | 09DL+15SY | -8921780.0383
F20 | W3 | 09DL-15WX1 | -6897166.5435
F20 | W3 | 09DL+15WX1 | -9761956.279
F20 | W3 | 09DL-15WX2 | -10144831.9278
F20 | W3 | 09DL+15WX2 | -6514290.8947
F20 | W3 | 09DL-15WX3 | -8549310.5355
F20 | W3 | 09DL+15WX3 | -8109812.287
F20 | W3 | 09DL-15WX4 | -6270940.7383
F20 | W3 | 09DL+15WX4 | -10388182.0842
F20 | W3 | 09DL-15WX5 | -10601176.935
F20 | W3 | 09DL+15WX5 | -6057945.8875
F20 | W3 | 09DL-15WY1 | -7450554.8285
F20 | W3 | 09DL+15WY1 | -9208567.9939
F20 | W3 | 09DL-15WY2 | -7102673.4907
F20 | W3 | 09DL+15WY2 | -9556449.3318
F20 | W3 | 09DL-15WY3 | -7120892.8556
F20 | W3 | 09DL+15WY3 | -9538229.9669
F20 | W3 | 09DL-15WY4 | -7975717.8305
F20 | W3 | 09DL+15WY4 | -8683404.992
F20 | W3 | 09DL-15WY5 | -7511877.2668
F20 | W3 | 09DL+15WY5 | -9147245.5557
F20 | W3 | 12DL+12LL+12SX | -13101324.1315
F20 | W3 | 12DL+12LL+12SX | -13371622.066
F20 | W3 | 12DL+12LL+12SY | -12762698.1971
F20 | W3 | 12DL+12LL+12SY | -13710248.0004
F20 | W3 | 12DL+12LL-12WX1 | -12090557.2046
F20 | W3 | 12DL+12LL+12WX1 | -14382388.993
F20 | W3 | 12DL+12LL-12WX2 | -14688689.512
F20 | W3 | 12DL+12LL+12WX2 | -11784256.6855
F20 | W3 | 12DL+12LL-12WX3 | -13412272.3982
F20 | W3 | 12DL+12LL+12WX3 | -13060673.7993
F20 | W3 | 12DL+12LL-12WX4 | -11589576.5604
F20 | W3 | 12DL+12LL+12WX4 | -14883369.6372
F20 | W3 | 12DL+12LL-12WX5 | -15053765.5178
F20 | W3 | 12DL+12LL+12WX5 | -11419180.6797
F20 | W3 | 12DL+12LL-12WY1 | -12533267.8326
F20 | W3 | 12DL+12LL+12WY1 | -13939678.3649
F20 | W3 | 12DL+12LL-12WY2 | -12254962.7623
F20 | W3 | 12DL+12LL+12WY2 | -14217983.4352
F20 | W3 | 12DL+12LL-12WY3 | -12269538.2542
F20 | W3 | 12DL+12LL+12WY3 | -14203407.9433
F20 | W3 | 12DL+12LL-12WY4 | -12953398.2342
F20 | W3 | 12DL+12LL+12WY4 | -13519547.9634
F20 | W3 | 12DL+12LL-12WY5 | -12582325.7832
F20 | W3 | 12DL+12LL+12WY5 | -13890620.4143
F20 | W3 | 12DL+15SX-1 | -10937145.6726
F20 | W3 | 12DL+15SX-1 | -11275018.0907
F20 | W3 | 12DL+15SY-1 | -10513863.2546
F20 | W3 | 12DL+15SY-1 | -11698300.5087
F20 | W3 | 15DL+15LL | -16545591.3735
F20 | W3 | 15DL+15SX | -13713666.143
F20 | W3 | 15DL+15SX | -14051538.5611
F20 | W3 | 15DL+15SY | -13290383.725
F20 | W3 | 15DL+15SY | -14474820.9791
F20 | W3 | 15DL-15WX1 | -12450207.4843
F20 | W3 | 15DL+15WX1 | -15314997.2198
F20 | W3 | 15DL-15WX2 | -15697872.8686
F20 | W3 | 15DL+15WX2 | -12067331.8355
F20 | W3 | 15DL-15WX3 | -14102351.4763
F20 | W3 | 15DL+15WX3 | -13662853.2278
F20 | W3 | 15DL-15WX4 | -11823981.6791
F20 | W3 | 15DL+15WX4 | -15941223.0251
F20 | W3 | 15DL-15WX5 | -16154217.8759
F20 | W3 | 15DL+15WX5 | -11610986.8283
F20 | W3 | 15DL-15WY1 | -13003595.7694
F20 | W3 | 15DL+15WY1 | -14761608.9348
F20 | W3 | 15DL-15WY2 | -12655714.4315
F20 | W3 | 15DL+15WY2 | -15109490.2726
F20 | W3 | 15DL-15WY3 | -12673933.7964
F20 | W3 | 15DL+15WY3 | -15091270.9077
F20 | W3 | 15DL-15WY4 | -13528758.7713
F20 | W3 | 15DL+15WY4 | -14236445.9328
F20 | W3 | 15DL-15WY5 | -13064918.2076
F20 | W3 | 15DL+15WY5 | -14700286.4965
F20 | W4 | 15DL | -13882622.5117
F20 | W4 | 09DL+15SX | -8160800.4241
F20 | W4 | 09DL+15SX | -8498346.59
F20 | W4 | 09DL+15SY | -7737335.0946
F20 | W4 | 09DL+15SY | -8921811.9195
F20 | W4 | 09DL-15WX1 | -6514459.5946
F20 | W4 | 09DL+15WX1 | -10144687.4195
F20 | W4 | 09DL-15WX2 | -9762182.6947
F20 | W4 | 09DL+15WX2 | -6896964.3194
F20 | W4 | 09DL-15WX3 | -8110037.2724
F20 | W4 | 09DL+15WX3 | -8549109.7417
F20 | W4 | 09DL-15WX4 | -6058022.6791
F20 | W4 | 09DL+15WX4 | -10601124.335
F20 | W4 | 09DL-15WX5 | -10388335.8304
F20 | W4 | 09DL+15WX5 | -6270811.1837
F20 | W4 | 09DL-15WY1 | -7102831.806
F20 | W4 | 09DL+15WY1 | -9556315.2081
F20 | W4 | 09DL-15WY2 | -7450381.7761
F20 | W4 | 09DL+15WY2 | -9208765.238
F20 | W4 | 09DL-15WY3 | -7120882.6084
F20 | W4 | 09DL+15WY3 | -9538264.4057
F20 | W4 | 09DL-15WY4 | -7512099.4454
F20 | W4 | 09DL+15WY4 | -9147047.5687
F20 | W4 | 09DL-15WY5 | -7975498.187
F20 | W4 | 09DL+15WY5 | -8683648.8271
F20 | W4 | 12DL+12LL+12SX | -13101474.9938
F20 | W4 | 12DL+12LL+12SX | -13371511.9265
F20 | W4 | 12DL+12LL+12SY | -12762702.7302
F20 | W4 | 12DL+12LL+12SY | -13710284.1902
F20 | W4 | 12DL+12LL-12WX1 | -11784402.3303
F20 | W4 | 12DL+12LL+12WX1 | -14688584.5901
F20 | W4 | 12DL+12LL-12WX2 | -14382580.8103
F20 | W4 | 12DL+12LL+12WX2 | -12090406.1101
F20 | W4 | 12DL+12LL-12WX3 | -13060864.4725
F20 | W4 | 12DL+12LL+12WX3 | -13412122.4479
F20 | W4 | 12DL+12LL-12WX4 | -11419252.7978
F20 | W4 | 12DL+12LL+12WX4 | -15053734.1225
F20 | W4 | 12DL+12LL-12WX5 | -14883503.3189
F20 | W4 | 12DL+12LL+12WX5 | -11589483.6015
F20 | W4 | 12DL+12LL-12WY1 | -12255100.0994
F20 | W4 | 12DL+12LL+12WY1 | -14217886.821
F20 | W4 | 12DL+12LL-12WY2 | -12533140.0754
F20 | W4 | 12DL+12LL+12WY2 | -13939846.8449
F20 | W4 | 12DL+12LL-12WY3 | -12269540.7413
F20 | W4 | 12DL+12LL+12WY3 | -14203446.1791
F20 | W4 | 12DL+12LL-12WY4 | -12582514.2109
F20 | W4 | 12DL+12LL+12WY4 | -13890472.7095
F20 | W4 | 12DL+12LL-12WY5 | -12953233.2042
F20 | W4 | 12DL+12LL+12WY5 | -13519753.7162
F20 | W4 | 12DL+15SX-1 | -10937324.9264
F20 | W4 | 12DL+15SX-1 | -11274871.0923
F20 | W4 | 12DL+15SY-1 | -10513859.5969
F20 | W4 | 12DL+15SY-1 | -11698336.4219
F20 | W4 | 15DL+15LL | -16545616.8252
F20 | W4 | 15DL+15SX | -13713849.4288
F20 | W4 | 15DL+15SX | -14051395.5947
F20 | W4 | 15DL+15SY | -13290384.0993
F20 | W4 | 15DL+15SY | -14474860.9242
F20 | W4 | 15DL-15WX1 | -12067508.5993
F20 | W4 | 15DL+15WX1 | -15697736.4241
F20 | W4 | 15DL-15WX2 | -15315231.6993
F20 | W4 | 15DL+15WX2 | -12450013.3241
F20 | W4 | 15DL-15WX3 | -13663086.2771
F20 | W4 | 15DL+15WX3 | -14102158.7464
F20 | W4 | 15DL-15WX4 | -11611071.6838
F20 | W4 | 15DL+15WX4 | -16154173.3397
F20 | W4 | 15DL-15WX5 | -15941384.8351
F20 | W4 | 15DL+15WX5 | -11823860.1884
F20 | W4 | 15DL-15WY1 | -12655880.8107
F20 | W4 | 15DL+15WY1 | -15109364.2128
F20 | W4 | 15DL-15WY2 | -13003430.7808
F20 | W4 | 15DL+15WY2 | -14761814.2427
F20 | W4 | 15DL-15WY3 | -12673931.6131
F20 | W4 | 15DL+15WY3 | -15091313.4104
F20 | W4 | 15DL-15WY4 | -13065148.4501
F20 | W4 | 15DL+15WY4 | -14700096.5734
F20 | W4 | 15DL-15WY5 | -13528547.1917
F20 | W4 | 15DL+15WY5 | -14236697.8317
F20 | W5 | 15DL | -13365359.8199
F20 | W5 | 09DL+15SX | -7504285.5819
F20 | W5 | 09DL+15SX | -8534146.202
F20 | W5 | 09DL+15SY | -6987897.5879
F20 | W5 | 09DL+15SY | -9050534.196
F20 | W5 | 09DL-15WX1 | -4805637.619
F20 | W5 | 09DL+15WX1 | -11232794.1649
F20 | W5 | 09DL-15WX2 | -10085574.4571
F20 | W5 | 09DL+15WX2 | -5952857.3268
F20 | W5 | 09DL-15WX3 | -7360775.8959
F20 | W5 | 09DL+15WX3 | -8677655.888
F20 | W5 | 09DL-15WX4 | -4180144.2965
F20 | W5 | 09DL+15WX4 | -11858287.4874
F20 | W5 | 09DL-15WX5 | -11220085.3394
F20 | W5 | 09DL+15WX5 | -4818346.4445
F20 | W5 | 09DL-15WY1 | -5790627.3508
F20 | W5 | 09DL+15WY1 | -10247804.4331
F20 | W5 | 09DL-15WY2 | -6808728.4413
F20 | W5 | 09DL+15WY2 | -9229703.3426
F20 | W5 | 09DL-15WY3 | -6045373.8394
F20 | W5 | 09DL+15WY3 | -9993057.9445
F20 | W5 | 09DL-15WY4 | -6383889.9223
F20 | W5 | 09DL+15WY4 | -9654541.8616
F20 | W5 | 09DL-15WY5 | -7741353.069
F20 | W5 | 09DL+15WY5 | -8297078.7149
F20 | W5 | 12DL+12LL+12SX | -12285564.4786
F20 | W5 | 12DL+12LL+12SX | -13109452.9747
F20 | W5 | 12DL+12LL+12SY | -11872454.0834
F20 | W5 | 12DL+12LL+12SY | -13522563.3699
F20 | W5 | 12DL+12LL-12WX1 | -10126646.1083
F20 | W5 | 12DL+12LL+12WX1 | -15268371.3451
F20 | W5 | 12DL+12LL-12WX2 | -14350595.5788
F20 | W5 | 12DL+12LL+12WX2 | -11044421.8745
F20 | W5 | 12DL+12LL-12WX3 | -12170756.7299
F20 | W5 | 12DL+12LL+12WX3 | -13224260.7235
F20 | W5 | 12DL+12LL-12WX4 | -9626251.4503
F20 | W5 | 12DL+12LL+12WX4 | -15768766.003
F20 | W5 | 12DL+12LL-12WX5 | -15258204.2846
F20 | W5 | 12DL+12LL+12WX5 | -10136813.1687
F20 | W5 | 12DL+12LL-12WY1 | -10914637.8938
F20 | W5 | 12DL+12LL+12WY1 | -14480379.5596
F20 | W5 | 12DL+12LL-12WY2 | -11729118.7662
F20 | W5 | 12DL+12LL+12WY2 | -13665898.6872
F20 | W5 | 12DL+12LL-12WY3 | -11118435.0846
F20 | W5 | 12DL+12LL+12WY3 | -14276582.3687
F20 | W5 | 12DL+12LL-12WY4 | -11389247.951
F20 | W5 | 12DL+12LL+12WY4 | -14005769.5024
F20 | W5 | 12DL+12LL-12WY5 | -12475218.4683
F20 | W5 | 12DL+12LL+12WY5 | -12919798.985
F20 | W5 | 12DL+15SX-1 | -10177357.5459
F20 | W5 | 12DL+15SX-1 | -11207218.166
F20 | W5 | 12DL+15SY-1 | -9660969.5519
F20 | W5 | 12DL+15SY-1 | -11723606.16
F20 | W5 | 15DL+15LL | -15871885.9083
F20 | W5 | 15DL+15SX | -12850429.5099
F20 | W5 | 15DL+15SX | -13880290.13
F20 | W5 | 15DL+15SY | -12334041.5158
F20 | W5 | 15DL+15SY | -14396678.124
F20 | W5 | 15DL-15WX1 | -10151781.5469
F20 | W5 | 15DL+15WX1 | -16578938.0929
F20 | W5 | 15DL-15WX2 | -15431718.3851
F20 | W5 | 15DL+15WX2 | -11299001.2547
F20 | W5 | 15DL-15WX3 | -12706919.8239
F20 | W5 | 15DL+15WX3 | -14023799.8159
F20 | W5 | 15DL-15WX4 | -9526288.2244
F20 | W5 | 15DL+15WX4 | -17204431.4154
F20 | W5 | 15DL-15WX5 | -16566229.2674
F20 | W5 | 15DL+15WX5 | -10164490.3725
F20 | W5 | 15DL-15WY1 | -11136771.2788
F20 | W5 | 15DL+15WY1 | -15593948.361
F20 | W5 | 15DL-15WY2 | -12154872.3693
F20 | W5 | 15DL+15WY2 | -14575847.2706
F20 | W5 | 15DL-15WY3 | -11391517.7673
F20 | W5 | 15DL+15WY3 | -15339201.8725
F20 | W5 | 15DL-15WY4 | -11730033.8503
F20 | W5 | 15DL+15WY4 | -15000685.7895
F20 | W5 | 15DL-15WY5 | -13087496.997
F20 | W5 | 15DL+15WY5 | -13643222.6428
F20 | W6 | 15DL | -10003577.9267
F20 | W6 | 09DL+15SX | -5139448.7261
F20 | W6 | 09DL+15SX | -6864844.7859
F20 | W6 | 09DL+15SY | -3268511.0885
F20 | W6 | 09DL+15SY | -8735782.4235
F20 | W6 | 09DL-15WX1 | 1154076.1781
F20 | W6 | 09DL+15WX1 | -13158369.6901
F20 | W6 | 09DL-15WX2 | -11526698.1175
F20 | W6 | 09DL+15WX2 | -477595.3945
F20 | W6 | 09DL-15WX3 | -5065658.9333
F20 | W6 | 09DL+15WX3 | -6938634.5787
F20 | W6 | 09DL-15WX4 | 2905587.8668
F20 | W6 | 09DL+15WX4 | -14909881.3788
F20 | W6 | 09DL-15WX5 | -14002177.7848
F20 | W6 | 09DL+15WX5 | 1997884.2728
F20 | W6 | 09DL-15WY1 | -1340227.8195
F20 | W6 | 09DL+15WY1 | -10664065.6925
F20 | W6 | 09DL-15WY2 | -2831260.8371
F20 | W6 | 09DL+15WY2 | -9173032.6749
F20 | W6 | 09DL-15WY3 | -1506545.5307
F20 | W6 | 09DL+15WY3 | -10497747.9813
F20 | W6 | 09DL-15WY4 | -2829402.9154
F20 | W6 | 09DL+15WY4 | -9174890.5966
F20 | W6 | 09DL-15WY5 | -4817442.1028
F20 | W6 | 09DL+15WY5 | -7186851.4092
F20 | W6 | 12DL+12LL+12SX | -8535288.4652
F20 | W6 | 12DL+12LL+12SX | -9915605.3131
F20 | W6 | 12DL+12LL+12SY | -7038538.3552
F20 | W6 | 12DL+12LL+12SY | -11412355.4231
F20 | W6 | 12DL+12LL-12WX1 | -3500468.5419
F20 | W6 | 12DL+12LL+12WX1 | -14950425.2364
F20 | W6 | 12DL+12LL-12WX2 | -13645087.9784
F20 | W6 | 12DL+12LL+12WX2 | -4805805.7999
F20 | W6 | 12DL+12LL-12WX3 | -8476256.631
F20 | W6 | 12DL+12LL+12WX3 | -9974637.1474
F20 | W6 | 12DL+12LL-12WX4 | -2099259.1909
F20 | W6 | 12DL+12LL+12WX4 | -16351634.5874
F20 | W6 | 12DL+12LL-12WX5 | -15625471.7122
F20 | W6 | 12DL+12LL+12WX5 | -2825422.0661
F20 | W6 | 12DL+12LL-12WY1 | -5495911.74
F20 | W6 | 12DL+12LL+12WY1 | -12954982.0383
F20 | W6 | 12DL+12LL-12WY2 | -6688738.1541
F20 | W6 | 12DL+12LL+12WY2 | -11762155.6243
F20 | W6 | 12DL+12LL-12WY3 | -5628965.9089
F20 | W6 | 12DL+12LL+12WY3 | -12821927.8694
F20 | W6 | 12DL+12LL-12WY4 | -6687251.8167
F20 | W6 | 12DL+12LL+12WY4 | -11763641.9617
F20 | W6 | 12DL+12LL-12WY5 | -8277683.1666
F20 | W6 | 12DL+12LL+12WY5 | -10173210.6117
F20 | W6 | 12DL+15SX-1 | -7140164.3114
F20 | W6 | 12DL+15SX-1 | -8865560.3713
F20 | W6 | 12DL+15SY-1 | -5269226.6739
F20 | W6 | 12DL+15SY-1 | -10736498.0088
F20 | W6 | 15DL+15LL | -11531808.6115
F20 | W6 | 15DL+15SX | -9140879.8967
F20 | W6 | 15DL+15SX | -10866275.9566
F20 | W6 | 15DL+15SY | -7269942.2592
F20 | W6 | 15DL+15SY | -12737213.5941
F20 | W6 | 15DL-15WX1 | -2847354.9926
F20 | W6 | 15DL+15WX1 | -17159800.8607
F20 | W6 | 15DL-15WX2 | -15528129.2882
F20 | W6 | 15DL+15WX2 | -4479026.5651
F20 | W6 | 15DL-15WX3 | -9067090.1039
F20 | W6 | 15DL+15WX3 | -10940065.7494
F20 | W6 | 15DL-15WX4 | -1095843.3038
F20 | W6 | 15DL+15WX4 | -18911312.5495
F20 | W6 | 15DL-15WX5 | -18003608.9555
F20 | W6 | 15DL+15WX5 | -2003546.8979
F20 | W6 | 15DL-15WY1 | -5341658.9902
F20 | W6 | 15DL+15WY1 | -14665496.8631
F20 | W6 | 15DL-15WY2 | -6832692.0078
F20 | W6 | 15DL+15WY2 | -13174463.8455
F20 | W6 | 15DL-15WY3 | -5507976.7014
F20 | W6 | 15DL+15WY3 | -14499179.1519
F20 | W6 | 15DL-15WY4 | -6830834.086
F20 | W6 | 15DL+15WY4 | -13176321.7673
F20 | W6 | 15DL-15WY5 | -8818873.2735
F20 | W6 | 15DL+15WY5 | -11188282.5798
F20 | X1 | 15DL | -10003577.9321
F20 | X1 | 09DL+15SX | -5139448.709
F20 | X1 | 09DL+15SX | -6864844.8096
F20 | X1 | 09DL+15SY | -3268511.0959
F20 | X1 | 09DL+15SY | -8735782.4226
F20 | X1 | 09DL-15WX1 | -13158443.3567
F20 | X1 | 09DL+15WX1 | 1154149.8381
F20 | X1 | 09DL-15WX2 | -477570.0984
F20 | X1 | 09DL+15WX2 | -11526723.4202
F20 | X1 | 09DL-15WX3 | -6938662.3394
F20 | X1 | 09DL+15WX3 | -5065631.1792
F20 | X1 | 09DL-15WX4 | -14909960.8068
F20 | X1 | 09DL+15WX4 | 2905667.2883
F20 | X1 | 09DL-15WX5 | 1997936.7965
F20 | X1 | 09DL+15WX5 | -14002230.3151
F20 | X1 | 09DL-15WY1 | -10664103.1852
F20 | X1 | 09DL+15WY1 | -1340190.3334
F20 | X1 | 09DL-15WY2 | -9173079.2686
F20 | X1 | 09DL+15WY2 | -2831214.25
F20 | X1 | 09DL-15WY3 | -10497796.242
F20 | X1 | 09DL+15WY3 | -1506497.2766
F20 | X1 | 09DL-15WY4 | -9174907.9165
F20 | X1 | 09DL+15WY4 | -2829385.6021
F20 | X1 | 09DL-15WY5 | -7186880.87
F20 | X1 | 09DL+15WY5 | -4817412.6486
F20 | X1 | 12DL+12LL+12SX | -8535288.4545
F20 | X1 | 12DL+12LL+12SX | -9915605.335
F20 | X1 | 12DL+12LL+12SY | -7038538.3641
F20 | X1 | 12DL+12LL+12SY | -11412355.4254
F20 | X1 | 12DL+12LL-12WX1 | -14950484.1727
F20 | X1 | 12DL+12LL+12WX1 | -3500409.6168
F20 | X1 | 12DL+12LL-12WX2 | -4805785.5661
F20 | X1 | 12DL+12LL+12WX2 | -13645108.2235
F20 | X1 | 12DL+12LL-12WX3 | -9974659.3588
F20 | X1 | 12DL+12LL+12WX3 | -8476234.4307
F20 | X1 | 12DL+12LL-12WX4 | -16351698.1328
F20 | X1 | 12DL+12LL+12WX4 | -2099195.6567
F20 | X1 | 12DL+12LL-12WX5 | -2825380.0501
F20 | X1 | 12DL+12LL+12WX5 | -15625513.7394
F20 | X1 | 12DL+12LL-12WY1 | -12955012.0355
F20 | X1 | 12DL+12LL+12WY1 | -5495881.754
F20 | X1 | 12DL+12LL-12WY2 | -11762192.9022
F20 | X1 | 12DL+12LL+12WY2 | -6688700.8873
F20 | X1 | 12DL+12LL-12WY3 | -12821966.4809
F20 | X1 | 12DL+12LL+12WY3 | -5628927.3086
F20 | X1 | 12DL+12LL-12WY4 | -11763655.8205
F20 | X1 | 12DL+12LL+12WY4 | -6687237.969
F20 | X1 | 12DL+12LL-12WY5 | -10173234.1833
F20 | X1 | 12DL+12LL+12WY5 | -8277659.6062
F20 | X1 | 12DL+15SX-1 | -7140164.2954
F20 | X1 | 12DL+15SX-1 | -8865560.396
F20 | X1 | 12DL+15SY-1 | -5269226.6824
F20 | X1 | 12DL+15SY-1 | -10736498.0091
F20 | X1 | 15DL+15LL | -11531808.6185
F20 | X1 | 15DL+15SX | -9140879.8818
F20 | X1 | 15DL+15SX | -10866275.9825
F20 | X1 | 15DL+15SY | -7269942.2688
F20 | X1 | 15DL+15SY | -12737213.5955
F20 | X1 | 15DL-15WX1 | -17159874.5295
F20 | X1 | 15DL+15WX1 | -2847281.3347
F20 | X1 | 15DL-15WX2 | -4479001.2713
F20 | X1 | 15DL+15WX2 | -15528154.593
F20 | X1 | 15DL-15WX3 | -10940093.5123
F20 | X1 | 15DL+15WX3 | -9067062.352
F20 | X1 | 15DL-15WX4 | -18911391.9797
F20 | X1 | 15DL+15WX4 | -1095763.8846
F20 | X1 | 15DL-15WX5 | -2003494.3764
F20 | X1 | 15DL+15WX5 | -18003661.4879
F20 | X1 | 15DL-15WY1 | -14665534.3581
F20 | X1 | 15DL+15WY1 | -5341621.5062
F20 | X1 | 15DL-15WY2 | -13174510.4414
F20 | X1 | 15DL+15WY2 | -6832645.4228
F20 | X1 | 15DL-15WY3 | -14499227.4149
F20 | X1 | 15DL+15WY3 | -5507928.4494
F20 | X1 | 15DL-15WY4 | -13176339.0894
F20 | X1 | 15DL+15WY4 | -6830816.7749
F20 | X1 | 15DL-15WY5 | -11188312.0428
F20 | X1 | 15DL+15WY5 | -8818843.8215
F20 | X2 | 15DL | -13365359.8101
F20 | X2 | 09DL+15SX | -7504285.5696
F20 | X2 | 09DL+15SX | -8534146.2025
F20 | X2 | 09DL+15SY | -6987897.5806
F20 | X2 | 09DL+15SY | -9050534.1916
F20 | X2 | 09DL-15WX1 | -11233148.1971
F20 | X2 | 09DL+15WX1 | -4805283.575
F20 | X2 | 09DL-15WX2 | -5952910.2291
F20 | X2 | 09DL+15WX2 | -10085521.543
F20 | X2 | 09DL-15WX3 | -8677889.4507
F20 | X2 | 09DL+15WX3 | -7360542.3214
F20 | X2 | 09DL-15WX4 | -11858601.4308
F20 | X2 | 09DL+15WX4 | -4179830.3413
F20 | X2 | 09DL-15WX5 | -4818258.8807
F20 | X2 | 09DL+15WX5 | -11220172.8914
F20 | X2 | 09DL-15WY1 | -10248077.4882
F20 | X2 | 09DL+15WY1 | -5790354.2839
F20 | X2 | 09DL-15WY2 | -9229788.2622
F20 | X2 | 09DL+15WY2 | -6808643.5099
F20 | X2 | 09DL-15WY3 | -9993263.4033
F20 | X2 | 09DL+15WY3 | -6045168.3688
F20 | X2 | 09DL-15WY4 | -9654766.8496
F20 | X2 | 09DL+15WY4 | -6383664.9225
F20 | X2 | 09DL-15WY5 | -8297052.8686
F20 | X2 | 09DL+15WY5 | -7741378.9035
F20 | X2 | 12DL+12LL+12SX | -12285564.464
F20 | X2 | 12DL+12LL+12SX | -13109452.9703
F20 | X2 | 12DL+12LL+12SY | -11872454.0727
F20 | X2 | 12DL+12LL+12SY | -13522563.3615
F20 | X2 | 12DL+12LL-12WX1 | -15268654.5659
F20 | X2 | 12DL+12LL+12WX1 | -10126362.8683
F20 | X2 | 12DL+12LL-12WX2 | -11044464.1915
F20 | X2 | 12DL+12LL+12WX2 | -14350553.2427
F20 | X2 | 12DL+12LL-12WX3 | -13224447.5688
F20 | X2 | 12DL+12LL+12WX3 | -12170569.8654
F20 | X2 | 12DL+12LL-12WX4 | -15769017.153
F20 | X2 | 12DL+12LL+12WX4 | -9626000.2813
F20 | X2 | 12DL+12LL-12WX5 | -10136743.1129
F20 | X2 | 12DL+12LL+12WX5 | -15258274.3214
F20 | X2 | 12DL+12LL-12WY1 | -14480597.9988
F20 | X2 | 12DL+12LL+12WY1 | -10914419.4354
F20 | X2 | 12DL+12LL-12WY2 | -13665966.618
F20 | X2 | 12DL+12LL+12WY2 | -11729050.8162
F20 | X2 | 12DL+12LL-12WY3 | -14276746.7309
F20 | X2 | 12DL+12LL+12WY3 | -11118270.7033
F20 | X2 | 12DL+12LL-12WY4 | -14005949.488
F20 | X2 | 12DL+12LL+12WY4 | -11389067.9463
F20 | X2 | 12DL+12LL-12WY5 | -12919778.3032
F20 | X2 | 12DL+12LL+12WY5 | -12475239.1311
F20 | X2 | 12DL+15SX-1 | -10177357.5316
F20 | X2 | 12DL+15SX-1 | -11207218.1645
F20 | X2 | 12DL+15SY-1 | -9660969.5426
F20 | X2 | 12DL+15SY-1 | -11723606.1536
F20 | X2 | 15DL+15LL | -15871885.8964
F20 | X2 | 15DL+15SX | -12850429.4936
F20 | X2 | 15DL+15SX | -13880290.1265
F20 | X2 | 15DL+15SY | -12334041.5046
F20 | X2 | 15DL+15SY | -14396678.1156
F20 | X2 | 15DL-15WX1 | -16579292.1211
F20 | X2 | 15DL+15WX1 | -10151427.4991
F20 | X2 | 15DL-15WX2 | -11299054.1531
F20 | X2 | 15DL+15WX2 | -15431665.4671
F20 | X2 | 15DL-15WX3 | -14024033.3747
F20 | X2 | 15DL+15WX3 | -12706686.2455
F20 | X2 | 15DL-15WX4 | -17204745.3549
F20 | X2 | 15DL+15WX4 | -9525974.2653
F20 | X2 | 15DL-15WX5 | -10164402.8048
F20 | X2 | 15DL+15WX5 | -16566316.8154
F20 | X2 | 15DL-15WY1 | -15594221.4122
F20 | X2 | 15DL+15WY1 | -11136498.208
F20 | X2 | 15DL-15WY2 | -14575932.1862
F20 | X2 | 15DL+15WY2 | -12154787.434
F20 | X2 | 15DL-15WY3 | -15339407.3273
F20 | X2 | 15DL+15WY3 | -11391312.2928
F20 | X2 | 15DL-15WY4 | -15000910.7736
F20 | X2 | 15DL+15WY4 | -11729808.8466
F20 | X2 | 15DL-15WY5 | -13643196.7927
F20 | X2 | 15DL+15WY5 | -13087522.8275
F20 | X3 | 15DL | -13882622.5093
F20 | X3 | 09DL+15SX | -8160800.4216
F20 | X3 | 09DL+15SX | -8498346.5896
F20 | X3 | 09DL+15SY | -7737335.0916
F20 | X3 | 09DL+15SY | -8921811.9196
F20 | X3 | 09DL-15WX1 | -10144425.7724
F20 | X3 | 09DL+15WX1 | -6514721.2388
F20 | X3 | 09DL-15WX2 | -6896340.7675
F20 | X3 | 09DL+15WX2 | -9762806.2437
F20 | X3 | 09DL-15WX3 | -8548601.6965
F20 | X3 | 09DL+15WX3 | -8110545.3147
F20 | X3 | 09DL-15WX4 | -10601119.3841
F20 | X3 | 09DL+15WX4 | -6058027.6271
F20 | X3 | 09DL-15WX5 | -6270323.6978
F20 | X3 | 09DL+15WX5 | -10388823.3134
F20 | X3 | 09DL-15WY1 | -9556292.9261
F20 | X3 | 09DL+15WY1 | -7102854.0851
F20 | X3 | 09DL-15WY2 | -9209251.3976
F20 | X3 | 09DL+15WY2 | -7449895.6136
F20 | X3 | 09DL-15WY3 | -9538530.6465
F20 | X3 | 09DL+15WY3 | -7120616.3647
F20 | X3 | 09DL-15WY4 | -9146837.6389
F20 | X3 | 09DL+15WY4 | -7512309.3723
F20 | X3 | 09DL-15WY5 | -8684116.822
F20 | X3 | 09DL+15WY5 | -7975030.1892
F20 | X3 | 12DL+12LL+12SX | -13101474.9905
F20 | X3 | 12DL+12LL+12SX | -13371511.9249
F20 | X3 | 12DL+12LL+12SY | -12762702.7265
F20 | X3 | 12DL+12LL+12SY | -13710284.1889
F20 | X3 | 12DL+12LL-12WX1 | -14688375.2712
F20 | X3 | 12DL+12LL+12WX1 | -11784611.6442
F20 | X3 | 12DL+12LL-12WX2 | -12089907.2672
F20 | X3 | 12DL+12LL+12WX2 | -14383079.6482
F20 | X3 | 12DL+12LL-12WX3 | -13411716.0104
F20 | X3 | 12DL+12LL+12WX3 | -13061270.905
F20 | X3 | 12DL+12LL-12WX4 | -15053730.1605
F20 | X3 | 12DL+12LL+12WX4 | -11419256.7549
F20 | X3 | 12DL+12LL-12WX5 | -11589093.6114
F20 | X3 | 12DL+12LL+12WX5 | -14883893.304
F20 | X3 | 12DL+12LL-12WY1 | -14217868.9941
F20 | X3 | 12DL+12LL+12WY1 | -12255117.9213
F20 | X3 | 12DL+12LL-12WY2 | -13940235.7713
F20 | X3 | 12DL+12LL+12WY2 | -12532751.1441
F20 | X3 | 12DL+12LL-12WY3 | -14203659.1705
F20 | X3 | 12DL+12LL+12WY3 | -12269327.745
F20 | X3 | 12DL+12LL-12WY4 | -13890304.7643
F20 | X3 | 12DL+12LL+12WY4 | -12582682.1511
F20 | X3 | 12DL+12LL-12WY5 | -13520128.1108
F20 | X3 | 12DL+12LL+12WY5 | -12952858.8046
F20 | X3 | 12DL+15SX-1 | -10937324.9235
F20 | X3 | 12DL+15SX-1 | -11274871.0914
F20 | X3 | 12DL+15SY-1 | -10513859.5935
F20 | X3 | 12DL+15SY-1 | -11698336.4215
F20 | X3 | 15DL+15LL | -16545616.8221
F20 | X3 | 15DL+15SX | -13713849.4254
F20 | X3 | 15DL+15SX | -14051395.5933
F20 | X3 | 15DL+15SY | -13290384.0953
F20 | X3 | 15DL+15SY | -14474860.9233
F20 | X3 | 15DL-15WX1 | -15697474.7762
F20 | X3 | 15DL+15WX1 | -12067770.2425
F20 | X3 | 15DL-15WX2 | -12449389.7712
F20 | X3 | 15DL+15WX2 | -15315855.2475
F20 | X3 | 15DL-15WX3 | -14101650.7002
F20 | X3 | 15DL+15WX3 | -13663594.3184
F20 | X3 | 15DL-15WX4 | -16154168.3878
F20 | X3 | 15DL+15WX4 | -11611076.6309
F20 | X3 | 15DL-15WX5 | -11823372.7015
F20 | X3 | 15DL+15WX5 | -15941872.3172
F20 | X3 | 15DL-15WY1 | -15109341.9299
F20 | X3 | 15DL+15WY1 | -12655903.0888
F20 | X3 | 15DL-15WY2 | -14762300.4013
F20 | X3 | 15DL+15WY2 | -13002944.6174
F20 | X3 | 15DL-15WY3 | -15091579.6503
F20 | X3 | 15DL+15WY3 | -12673665.3684
F20 | X3 | 15DL-15WY4 | -14699886.6426
F20 | X3 | 15DL+15WY4 | -13065358.3761
F20 | X3 | 15DL-15WY5 | -14237165.8258
F20 | X3 | 15DL+15WY5 | -13528079.1929
F20 | X4 | 15DL | -13882602.349
F20 | X4 | 09DL+15SX | -8160625.1993
F20 | X4 | 09DL+15SX | -8498497.6195
F20 | X4 | 09DL+15SY | -7737342.7807
F20 | X4 | 09DL+15SY | -8921780.0381
F20 | X4 | 09DL-15WX1 | -9762579.7917
F20 | X4 | 09DL+15WX1 | -6896543.0271
F20 | X4 | 09DL-15WX2 | -6514552.4971
F20 | X4 | 09DL+15WX2 | -10144570.3217
F20 | X4 | 09DL-15WX3 | -8110320.2845
F20 | X4 | 09DL+15WX3 | -8548802.5343
F20 | X4 | 09DL-15WX4 | -10388669.5489
F20 | X4 | 09DL+15WX4 | -6270453.2699
F20 | X4 | 09DL-15WX5 | -6057950.8101
F20 | X4 | 09DL+15WX5 | -10601172.0088
F20 | X4 | 09DL-15WY1 | -9209054.1391
F20 | X4 | 09DL+15WY1 | -7450068.6798
F20 | X4 | 09DL-15WY2 | -9556427.0679
F20 | X4 | 09DL+15WY2 | -7102695.751
F20 | X4 | 09DL-15WY3 | -9538496.2098
F20 | X4 | 09DL+15WY3 | -7120626.609
F20 | X4 | 09DL-15WY4 | -8683872.9661
F20 | X4 | 09DL+15WY4 | -7975249.8528
F20 | X4 | 09DL-15WY5 | -9147035.6484
F20 | X4 | 09DL+15WY5 | -7512087.1704
F20 | X4 | 12DL+12LL+12SX | -13101324.1276
F20 | X4 | 12DL+12LL+12SX | -13371622.0638
F20 | X4 | 12DL+12LL+12SY | -12762698.1927
F20 | X4 | 12DL+12LL+12SY | -13710247.9987
F20 | X4 | 12DL+12LL-12WX1 | -14382887.8015
F20 | X4 | 12DL+12LL+12WX1 | -12090058.3898
F20 | X4 | 12DL+12LL-12WX2 | -11784465.9658
F20 | X4 | 12DL+12LL+12WX2 | -14688480.2255
F20 | X4 | 12DL+12LL-12WX3 | -13061080.1958
F20 | X4 | 12DL+12LL+12WX3 | -13411865.9956
F20 | X4 | 12DL+12LL-12WX4 | -14883759.6073
F20 | X4 | 12DL+12LL+12WX4 | -11589186.5841
F20 | X4 | 12DL+12LL-12WX5 | -11419184.6162
F20 | X4 | 12DL+12LL+12WX5 | -15053761.5752
F20 | X4 | 12DL+12LL-12WY1 | -13940067.2794
F20 | X4 | 12DL+12LL+12WY1 | -12532878.912
F20 | X4 | 12DL+12LL-12WY2 | -14217965.6224
F20 | X4 | 12DL+12LL+12WY2 | -12254980.5689
F20 | X4 | 12DL+12LL-12WY3 | -14203620.936
F20 | X4 | 12DL+12LL+12WY3 | -12269325.2553
F20 | X4 | 12DL+12LL-12WY4 | -13519922.341
F20 | X4 | 12DL+12LL+12WY4 | -12953023.8504
F20 | X4 | 12DL+12LL-12WY5 | -13890452.4869
F20 | X4 | 12DL+12LL+12WY5 | -12582493.7045
F20 | X4 | 12DL+15SX-1 | -10937145.6691
F20 | X4 | 12DL+15SX-1 | -11275018.0893
F20 | X4 | 12DL+15SY-1 | -10513863.2505
F20 | X4 | 12DL+15SY-1 | -11698300.508
F20 | X4 | 15DL+15LL | -16545591.3696
F20 | X4 | 15DL+15SX | -13713666.1389
F20 | X4 | 15DL+15SX | -14051538.5591
F20 | X4 | 15DL+15SY | -13290383.7203
F20 | X4 | 15DL+15SY | -14474820.9778
F20 | X4 | 15DL-15WX1 | -15315620.7313
F20 | X4 | 15DL+15WX1 | -12449583.9667
F20 | X4 | 15DL-15WX2 | -12067593.4367
F20 | X4 | 15DL+15WX2 | -15697611.2613
F20 | X4 | 15DL-15WX3 | -13663361.2242
F20 | X4 | 15DL+15WX3 | -14101843.4739
F20 | X4 | 15DL-15WX4 | -15941710.4885
F20 | X4 | 15DL+15WX4 | -11823494.2095
F20 | X4 | 15DL-15WX5 | -11610991.7497
F20 | X4 | 15DL+15WX5 | -16154212.9484
F20 | X4 | 15DL-15WY1 | -14762095.0787
F20 | X4 | 15DL+15WY1 | -13003109.6194
F20 | X4 | 15DL-15WY2 | -15109468.0075
F20 | X4 | 15DL+15WY2 | -12655736.6906
F20 | X4 | 15DL-15WY3 | -15091537.1495
F20 | X4 | 15DL+15WY3 | -12673667.5486
F20 | X4 | 15DL-15WY4 | -14236913.9057
F20 | X4 | 15DL+15WY4 | -13528290.7924
F20 | X4 | 15DL-15WY5 | -14700076.588
F20 | X4 | 15DL+15WY5 | -13065128.11
F20 | X5 | 15DL | -13365388.6079
F20 | X5 | 09DL+15SX | -7504276.8295
F20 | X5 | 09DL+15SX | -8534189.4999
F20 | X5 | 09DL+15SY | -6987922.5263
F20 | X5 | 09DL+15SY | -9050543.8032
F20 | X5 | 09DL-15WX1 | -10085534.5957
F20 | X5 | 09DL+15WX1 | -5952931.7337
F20 | X5 | 09DL-15WX2 | -4805290.8524
F20 | X5 | 09DL+15WX2 | -11233175.4771
F20 | X5 | 09DL-15WX3 | -7360551.4343
F20 | X5 | 09DL+15WX3 | -8677914.8952
F20 | X5 | 09DL-15WX4 | -11220190.0628
F20 | X5 | 09DL+15WX4 | -4818276.2666
F20 | X5 | 09DL-15WX5 | -4179839.8123
F20 | X5 | 09DL+15WX5 | -11858626.5172
F20 | X5 | 09DL-15WY1 | -9229808.1424
F20 | X5 | 09DL+15WY1 | -6808658.1871
F20 | X5 | 09DL-15WY2 | -10248097.0208
F20 | X5 | 09DL+15WY2 | -5790369.3086
F20 | X5 | 09DL-15WY3 | -9993283.4688
F20 | X5 | 09DL+15WY3 | -6045182.8607
F20 | X5 | 09DL-15WY4 | -8297071.73
F20 | X5 | 09DL+15WY4 | -7741394.5995
F20 | X5 | 09DL-15WY5 | -9654785.2468
F20 | X5 | 09DL+15WY5 | -6383681.0827
F20 | X5 | 12DL+12LL+12SX | -12285572.3012
F20 | X5 | 12DL+12LL+12SX | -13109502.4375
F20 | X5 | 12DL+12LL+12SY | -11872488.8586
F20 | X5 | 12DL+12LL+12SY | -13522585.8801
F20 | X5 | 12DL+12LL-12WX1 | -14350578.5142
F20 | X5 | 12DL+12LL+12WX1 | -11044496.2246
F20 | X5 | 12DL+12LL-12WX2 | -10126383.5195
F20 | X5 | 12DL+12LL+12WX2 | -15268691.2192
F20 | X5 | 12DL+12LL-12WX3 | -12170591.985
F20 | X5 | 12DL+12LL+12WX3 | -13224482.7537
F20 | X5 | 12DL+12LL-12WX4 | -15258302.8878
F20 | X5 | 12DL+12LL+12WX4 | -10136771.8509
F20 | X5 | 12DL+12LL-12WX5 | -9626022.6874
F20 | X5 | 12DL+12LL+12WX5 | -15769052.0513
F20 | X5 | 12DL+12LL-12WY1 | -13665997.3515
F20 | X5 | 12DL+12LL+12WY1 | -11729077.3872
F20 | X5 | 12DL+12LL-12WY2 | -14480628.4542
F20 | X5 | 12DL+12LL+12WY2 | -10914446.2845
F20 | X5 | 12DL+12LL-12WY3 | -14276777.6126
F20 | X5 | 12DL+12LL+12WY3 | -11118297.1261
F20 | X5 | 12DL+12LL-12WY4 | -12919808.2216
F20 | X5 | 12DL+12LL+12WY4 | -12475266.5172
F20 | X5 | 12DL+12LL-12WY5 | -14005979.035
F20 | X5 | 12DL+12LL+12WY5 | -11389095.7037
F20 | X5 | 12DL+15SX-1 | -10177354.5511
F20 | X5 | 12DL+15SX-1 | -11207267.2215
F20 | X5 | 12DL+15SY-1 | -9661000.2478
F20 | X5 | 12DL+15SY-1 | -11723621.5248
F20 | X5 | 15DL+15LL | -15871921.7117
F20 | X5 | 15DL+15SX | -12850432.2727
F20 | X5 | 15DL+15SX | -13880344.9431
F20 | X5 | 15DL+15SY | -12334077.9694
F20 | X5 | 15DL+15SY | -14396699.2464
F20 | X5 | 15DL-15WX1 | -15431690.0389
F20 | X5 | 15DL+15WX1 | -11299087.1769
F20 | X5 | 15DL-15WX2 | -10151446.2956
F20 | X5 | 15DL+15WX2 | -16579330.9202
F20 | X5 | 15DL-15WX3 | -12706706.8774
F20 | X5 | 15DL+15WX3 | -14024070.3383
F20 | X5 | 15DL-15WX4 | -16566345.506
F20 | X5 | 15DL+15WX4 | -10164431.7098
F20 | X5 | 15DL-15WX5 | -9525995.2554
F20 | X5 | 15DL+15WX5 | -17204781.9604
F20 | X5 | 15DL-15WY1 | -14575963.5855
F20 | X5 | 15DL+15WY1 | -12154813.6302
F20 | X5 | 15DL-15WY2 | -15594252.464
F20 | X5 | 15DL+15WY2 | -11136524.7518
F20 | X5 | 15DL-15WY3 | -15339438.9119
F20 | X5 | 15DL+15WY3 | -11391338.3039
F20 | X5 | 15DL-15WY4 | -13643227.1731
F20 | X5 | 15DL+15WY4 | -13087550.0426
F20 | X5 | 15DL-15WY5 | -15000940.6899
F20 | X5 | 15DL+15WY5 | -11729836.5258
F20 | X6 | 15DL | -10003770.6943
F20 | X6 | 09DL+15SX | -5139728.5409
F20 | X6 | 09DL+15SX | -6864796.2923
F20 | X6 | 09DL+15SY | -3268553.3873
F20 | X6 | 09DL+15SY | -8735971.4459
F20 | X6 | 09DL-15WX1 | -11527299.8064
F20 | X6 | 09DL+15WX1 | -477225.0268
F20 | X6 | 09DL-15WX2 | 1153929.0165
F20 | X6 | 09DL+15WX2 | -13158453.8497
F20 | X6 | 09DL-15WX3 | -5066071.6273
F20 | X6 | 09DL+15WX3 | -6938453.2059
F20 | X6 | 09DL-15WX4 | -14002740.4201
F20 | X6 | 09DL+15WX4 | 1998215.5869
F20 | X6 | 09DL-15WX5 | 2905631.2709
F20 | X6 | 09DL+15WX5 | -14910156.1041
F20 | X6 | 09DL-15WY1 | -9173580.7549
F20 | X6 | 09DL+15WY1 | -2830944.0783
F20 | X6 | 09DL-15WY2 | -10664076.7953
F20 | X6 | 09DL+15WY2 | -1340448.0379
F20 | X6 | 09DL-15WY3 | -10498051.8168
F20 | X6 | 09DL+15WY3 | -1506473.0164
F20 | X6 | 09DL-15WY4 | -7187416.2534
F20 | X6 | 09DL+15WY4 | -4817108.5798
F20 | X6 | 09DL-15WY5 | -9174739.466
F20 | X6 | 09DL+15WY5 | -2829785.3672
F20 | X6 | 12DL+12LL+12SX | -8535615.1129
F20 | X6 | 12DL+12LL+12SX | -9915669.314
F20 | X6 | 12DL+12LL+12SY | -7038674.99
F20 | X6 | 12DL+12LL+12SY | -11412609.4369
F20 | X6 | 12DL+12LL-12WX1 | -13645672.1253
F20 | X6 | 12DL+12LL+12WX1 | -4805612.3016
F20 | X6 | 12DL+12LL-12WX2 | -3500689.0669
F20 | X6 | 12DL+12LL+12WX2 | -14950595.3599
F20 | X6 | 12DL+12LL-12WX3 | -8476689.582
F20 | X6 | 12DL+12LL+12WX3 | -9974594.8449
F20 | X6 | 12DL+12LL-12WX4 | -15626024.6163
F20 | X6 | 12DL+12LL+12WX4 | -2825259.8106
F20 | X6 | 12DL+12LL-12WX5 | -2099327.2635
F20 | X6 | 12DL+12LL+12WX5 | -16351957.1634
F20 | X6 | 12DL+12LL-12WY1 | -11762696.8841
F20 | X6 | 12DL+12LL+12WY1 | -6688587.5428
F20 | X6 | 12DL+12LL-12WY2 | -12955093.7164
F20 | X6 | 12DL+12LL+12WY2 | -5496190.7105
F20 | X6 | 12DL+12LL-12WY3 | -12822273.7336
F20 | X6 | 12DL+12LL+12WY3 | -5629010.6933
F20 | X6 | 12DL+12LL-12WY4 | -10173765.2829
F20 | X6 | 12DL+12LL+12WY4 | -8277519.144
F20 | X6 | 12DL+12LL-12WY5 | -11763623.853
F20 | X6 | 12DL+12LL+12WY5 | -6687660.5739
F20 | X6 | 12DL+15SX-1 | -7140482.6798
F20 | X6 | 12DL+15SX-1 | -8865550.4311
F20 | X6 | 12DL+15SY-1 | -5269307.5262
F20 | X6 | 12DL+15SY-1 | -10736725.5847
F20 | X6 | 15DL+15LL | -11532052.7668
F20 | X6 | 15DL+15SX | -9141236.8186
F20 | X6 | 15DL+15SX | -10866304.57
F20 | X6 | 15DL+15SY | -7270061.665
F20 | X6 | 15DL+15SY | -12737479.7236
F20 | X6 | 15DL-15WX1 | -15528808.0841
F20 | X6 | 15DL+15WX1 | -4478733.3045
F20 | X6 | 15DL-15WX2 | -2847579.2612
F20 | X6 | 15DL+15WX2 | -17159962.1274
F20 | X6 | 15DL-15WX3 | -9067579.905
F20 | X6 | 15DL+15WX3 | -10939961.4837
F20 | X6 | 15DL-15WX4 | -18004248.6979
F20 | X6 | 15DL+15WX4 | -2003292.6908
F20 | X6 | 15DL-15WX5 | -1095877.0069
F20 | X6 | 15DL+15WX5 | -18911664.3818
F20 | X6 | 15DL-15WY1 | -13175089.0327
F20 | X6 | 15DL+15WY1 | -6832452.356
F20 | X6 | 15DL-15WY2 | -14665585.073
F20 | X6 | 15DL+15WY2 | -5341956.3156
F20 | X6 | 15DL-15WY3 | -14499560.0945
F20 | X6 | 15DL+15WY3 | -5507981.2941
F20 | X6 | 15DL-15WY4 | -11188924.5311
F20 | X6 | 15DL+15WY4 | -8818616.8575
F20 | X6 | 15DL-15WY5 | -13176247.7437
F20 | X6 | 15DL+15WY5 | -6831293.6449
F20 | Y1 | 15DL | -7794014.0332
F20 | Y1 | 09DL+15SX | -3439721.74
F20 | Y1 | 09DL+15SX | -5913095.0998
F20 | Y1 | 09DL+15SY | -4630504.9453
F20 | Y1 | 09DL+15SY | -4722311.8945
F20 | Y1 | 09DL-15WX1 | -5600812.6771
F20 | Y1 | 09DL+15WX1 | -3752004.1627
F20 | Y1 | 09DL-15WX2 | -5859068.5618
F20 | Y1 | 09DL+15WX2 | -3493748.278
F20 | Y1 | 09DL-15WX3 | -5885741.8752
F20 | Y1 | 09DL+15WX3 | -3467074.9646
F20 | Y1 | 09DL-15WX4 | -5090317.931
F20 | Y1 | 09DL+15WX4 | -4262498.9088
F20 | Y1 | 09DL-15WX5 | -5434660.07
F20 | Y1 | 09DL+15WX5 | -3918156.7698
F20 | Y1 | 09DL-15WY1 | -5685167.9235
F20 | Y1 | 09DL+15WY1 | -3667648.9163
F20 | Y1 | 09DL-15WY2 | -3481261.2022
F20 | Y1 | 09DL+15WY2 | -5871555.6376
F20 | Y1 | 09DL-15WY3 | -4569431.9703
F20 | Y1 | 09DL+15WY3 | -4783384.8696
F20 | Y1 | 09DL-15WY4 | -6093838.8721
F20 | Y1 | 09DL+15WY4 | -3258977.9677
F20 | Y1 | 09DL-15WY5 | -3155288.3338
F20 | Y1 | 09DL+15WY5 | -6197528.506
F20 | Y1 | 12DL+12LL+12SX | -6412914.6826
F20 | Y1 | 12DL+12LL+12SX | -8391613.3705
F20 | Y1 | 12DL+12LL+12SY | -7365541.2468
F20 | Y1 | 12DL+12LL+12SY | -7438986.8062
F20 | Y1 | 12DL+12LL-12WX1 | -8141787.4323
F20 | Y1 | 12DL+12LL+12WX1 | -6662740.6208
F20 | Y1 | 12DL+12LL-12WX2 | -8348392.1401
F20 | Y1 | 12DL+12LL+12WX2 | -6456135.913
F20 | Y1 | 12DL+12LL-12WX3 | -8369730.7907
F20 | Y1 | 12DL+12LL+12WX3 | -6434797.2623
F20 | Y1 | 12DL+12LL-12WX4 | -7733391.6354
F20 | Y1 | 12DL+12LL+12WX4 | -7071136.4176
F20 | Y1 | 12DL+12LL-12WX5 | -8008865.3466
F20 | Y1 | 12DL+12LL+12WX5 | -6795662.7064
F20 | Y1 | 12DL+12LL-12WY1 | -8209271.6294
F20 | Y1 | 12DL+12LL+12WY1 | -6595256.4237
F20 | Y1 | 12DL+12LL-12WY2 | -6446146.2524
F20 | Y1 | 12DL+12LL+12WY2 | -8358381.8007
F20 | Y1 | 12DL+12LL-12WY3 | -7316682.8668
F20 | Y1 | 12DL+12LL+12WY3 | -7487845.1862
F20 | Y1 | 12DL+12LL-12WY4 | -8536208.3883
F20 | Y1 | 12DL+12LL+12WY4 | -6268319.6648
F20 | Y1 | 12DL+12LL-12WY5 | -6185367.9577
F20 | Y1 | 12DL+12LL+12WY5 | -8619160.0954
F20 | Y1 | 12DL+15SX-1 | -4998524.5466
F20 | Y1 | 12DL+15SX-1 | -7471897.9065
F20 | Y1 | 12DL+15SY-1 | -6189307.7519
F20 | Y1 | 12DL+15SY-1 | -6281114.7012
F20 | Y1 | 15DL+15LL | -9252830.0332
F20 | Y1 | 15DL+15SX | -6557327.3533
F20 | Y1 | 15DL+15SX | -9030700.7131
F20 | Y1 | 15DL+15SY | -7748110.5586
F20 | Y1 | 15DL+15SY | -7839917.5078
F20 | Y1 | 15DL-15WX1 | -8718418.2904
F20 | Y1 | 15DL+15WX1 | -6869609.776
F20 | Y1 | 15DL-15WX2 | -8976674.1751
F20 | Y1 | 15DL+15WX2 | -6611353.8913
F20 | Y1 | 15DL-15WX3 | -9003347.4885
F20 | Y1 | 15DL+15WX3 | -6584680.5779
F20 | Y1 | 15DL-15WX4 | -8207923.5443
F20 | Y1 | 15DL+15WX4 | -7380104.5221
F20 | Y1 | 15DL-15WX5 | -8552265.6833
F20 | Y1 | 15DL+15WX5 | -7035762.3831
F20 | Y1 | 15DL-15WY1 | -8802773.5368
F20 | Y1 | 15DL+15WY1 | -6785254.5296
F20 | Y1 | 15DL-15WY2 | -6598866.8155
F20 | Y1 | 15DL+15WY2 | -8989161.2509
F20 | Y1 | 15DL-15WY3 | -7687037.5836
F20 | Y1 | 15DL+15WY3 | -7900990.4828
F20 | Y1 | 15DL-15WY4 | -9211444.4854
F20 | Y1 | 15DL+15WY4 | -6376583.581
F20 | Y1 | 15DL-15WY5 | -6272893.9471
F20 | Y1 | 15DL+15WY5 | -9315134.1193
F20 | Y2 | 15DL | -7876685.3926
F20 | Y2 | 09DL+15SX | -4725824.5155
F20 | Y2 | 09DL+15SX | -4726197.9556
F20 | Y2 | 09DL+15SY | -4670249.2755
F20 | Y2 | 09DL+15SY | -4781773.1957
F20 | Y2 | 09DL-15WX1 | -4766218.9273
F20 | Y2 | 09DL+15WX1 | -4685803.5439
F20 | Y2 | 09DL-15WX2 | -4686229.14
F20 | Y2 | 09DL+15WX2 | -4765793.3311
F20 | Y2 | 09DL-15WX3 | -4726255.5038
F20 | Y2 | 09DL+15WX3 | -4725766.9673
F20 | Y2 | 09DL-15WX4 | -4779456.6325
F20 | Y2 | 09DL+15WX4 | -4672565.8386
F20 | Y2 | 09DL-15WX5 | -4672802.599
F20 | Y2 | 09DL+15WX5 | -4779219.8722
F20 | Y2 | 09DL-15WY1 | -4731030.3142
F20 | Y2 | 09DL+15WY1 | -4720992.157
F20 | Y2 | 09DL-15WY2 | -4730640.0673
F20 | Y2 | 09DL+15WY2 | -4721382.4038
F20 | Y2 | 09DL-15WY3 | -4731548.4552
F20 | Y2 | 09DL+15WY3 | -4720474.0159
F20 | Y2 | 09DL-15WY4 | -4728954.4548
F20 | Y2 | 09DL+15WY4 | -4723068.0164
F20 | Y2 | 09DL-15WY5 | -4728434.1269
F20 | Y2 | 09DL+15WY5 | -4723588.3443
F20 | Y2 | 12DL+12LL+12SX | -7487614.7587
F20 | Y2 | 12DL+12LL+12SX | -7487913.5108
F20 | Y2 | 12DL+12LL+12SY | -7443154.5667
F20 | Y2 | 12DL+12LL+12SY | -7532373.7028
F20 | Y2 | 12DL+12LL-12WX1 | -7519930.2881
F20 | Y2 | 12DL+12LL+12WX1 | -7455597.9814
F20 | Y2 | 12DL+12LL-12WX2 | -7455938.4583
F20 | Y2 | 12DL+12LL+12WX2 | -7519589.8112
F20 | Y2 | 12DL+12LL-12WX3 | -7487959.5493
F20 | Y2 | 12DL+12LL+12WX3 | -7487568.7201
F20 | Y2 | 12DL+12LL-12WX4 | -7530520.4523
F20 | Y2 | 12DL+12LL+12WX4 | -7445007.8172
F20 | Y2 | 12DL+12LL-12WX5 | -7445197.2255
F20 | Y2 | 12DL+12LL+12WX5 | -7530331.044
F20 | Y2 | 12DL+12LL-12WY1 | -7491779.3976
F20 | Y2 | 12DL+12LL+12WY1 | -7483748.8719
F20 | Y2 | 12DL+12LL-12WY2 | -7491467.2001
F20 | Y2 | 12DL+12LL+12WY2 | -7484061.0693
F20 | Y2 | 12DL+12LL-12WY3 | -7492193.9104
F20 | Y2 | 12DL+12LL+12WY3 | -7483334.359
F20 | Y2 | 12DL+12LL-12WY4 | -7490118.7101
F20 | Y2 | 12DL+12LL+12WY4 | -7485409.5594
F20 | Y2 | 12DL+12LL-12WY5 | -7489702.4478
F20 | Y2 | 12DL+12LL+12WY5 | -7485825.8217
F20 | Y2 | 12DL+15SX-1 | -6301161.5941
F20 | Y2 | 12DL+15SX-1 | -6301535.0341
F20 | Y2 | 12DL+15SY-1 | -6245586.354
F20 | Y2 | 12DL+15SY-1 | -6357110.2742
F20 | Y2 | 15DL+15LL | -9359705.1684
F20 | Y2 | 15DL+15SX | -7876498.6726
F20 | Y2 | 15DL+15SX | -7876872.1127
F20 | Y2 | 15DL+15SY | -7820923.4325
F20 | Y2 | 15DL+15SY | -7932447.3527
F20 | Y2 | 15DL-15WX1 | -7916893.0843
F20 | Y2 | 15DL+15WX1 | -7836477.7009
F20 | Y2 | 15DL-15WX2 | -7836903.2971
F20 | Y2 | 15DL+15WX2 | -7916467.4882
F20 | Y2 | 15DL-15WX3 | -7876929.6609
F20 | Y2 | 15DL+15WX3 | -7876441.1244
F20 | Y2 | 15DL-15WX4 | -7930130.7896
F20 | Y2 | 15DL+15WX4 | -7823239.9957
F20 | Y2 | 15DL-15WX5 | -7823476.756
F20 | Y2 | 15DL+15WX5 | -7929894.0292
F20 | Y2 | 15DL-15WY1 | -7881704.4712
F20 | Y2 | 15DL+15WY1 | -7871666.314
F20 | Y2 | 15DL-15WY2 | -7881314.2244
F20 | Y2 | 15DL+15WY2 | -7872056.5609
F20 | Y2 | 15DL-15WY3 | -7882222.6122
F20 | Y2 | 15DL+15WY3 | -7871148.173
F20 | Y2 | 15DL-15WY4 | -7879628.6118
F20 | Y2 | 15DL+15WY4 | -7873742.1734
F20 | Y2 | 15DL-15WY5 | -7879108.2839
F20 | Y2 | 15DL+15WY5 | -7874262.5013
F20 | Y3 | 15DL | -7794066.2309
F20 | Y3 | 09DL+15SX | -3440317.5926
F20 | Y3 | 09DL+15SX | -5912561.8845
F20 | Y3 | 09DL+15SY | -4630351.7679
F20 | Y3 | 09DL+15SY | -4722527.7092
F20 | Y3 | 09DL-15WX1 | -3493906.0895
F20 | Y3 | 09DL+15WX1 | -5858973.3876
F20 | Y3 | 09DL-15WX2 | -3752924.9197
F20 | Y3 | 09DL+15WX2 | -5599954.5574
F20 | Y3 | 09DL-15WX3 | -3467689.3694
F20 | Y3 | 09DL+15WX3 | -5885190.1078
F20 | Y3 | 09DL-15WX4 | -3917962.0382
F20 | Y3 | 09DL+15WX4 | -5434917.4389
F20 | Y3 | 09DL-15WX5 | -4263321.4411
F20 | Y3 | 09DL+15WX5 | -5089558.0361
F20 | Y3 | 09DL-15WY1 | -3481554.3137
F20 | Y3 | 09DL+15WY1 | -5871325.1634
F20 | Y3 | 09DL-15WY2 | -5684409.4964
F20 | Y3 | 09DL+15WY2 | -3668469.9807
F20 | Y3 | 09DL-15WY3 | -4569160.2726
F20 | Y3 | 09DL+15WY3 | -4783719.2045
F20 | Y3 | 09DL-15WY4 | -3155873.827
F20 | Y3 | 09DL+15WY4 | -6197005.6501
F20 | Y3 | 09DL-15WY5 | -6093022.3104
F20 | Y3 | 09DL+15WY5 | -3259857.1667
F20 | Y3 | 12DL+12LL+12SX | -6413413.387
F20 | Y3 | 12DL+12LL+12SX | -8391208.8205
F20 | Y3 | 12DL+12LL+12SY | -7365440.7272
F20 | Y3 | 12DL+12LL+12SY | -7439181.4803
F20 | Y3 | 12DL+12LL-12WX1 | -6456284.1845
F20 | Y3 | 12DL+12LL+12WX1 | -8348338.023
F20 | Y3 | 12DL+12LL-12WX2 | -6663499.2487
F20 | Y3 | 12DL+12LL+12WX2 | -8141122.9588
F20 | Y3 | 12DL+12LL-12WX3 | -6435310.8084
F20 | Y3 | 12DL+12LL+12WX3 | -8369311.3991
F20 | Y3 | 12DL+12LL-12WX4 | -6795528.9435
F20 | Y3 | 12DL+12LL+12WX4 | -8009093.264
F20 | Y3 | 12DL+12LL-12WX5 | -7071816.4657
F20 | Y3 | 12DL+12LL+12WX5 | -7732805.7418
F20 | Y3 | 12DL+12LL-12WY1 | -6446402.7639
F20 | Y3 | 12DL+12LL+12WY1 | -8358219.4436
F20 | Y3 | 12DL+12LL-12WY2 | -8208686.91
F20 | Y3 | 12DL+12LL+12WY2 | -6595935.2975
F20 | Y3 | 12DL+12LL-12WY3 | -7316487.531
F20 | Y3 | 12DL+12LL+12WY3 | -7488134.6765
F20 | Y3 | 12DL+12LL-12WY4 | -6185858.3745
F20 | Y3 | 12DL+12LL+12WY4 | -8618763.833
F20 | Y3 | 12DL+12LL-12WY5 | -8535577.1613
F20 | Y3 | 12DL+12LL+12WY5 | -6269045.0463
F20 | Y3 | 12DL+15SX-1 | -4999130.8388
F20 | Y3 | 12DL+15SX-1 | -7471375.1307
F20 | Y3 | 12DL+15SY-1 | -6189165.0141
F20 | Y3 | 12DL+15SY-1 | -6281340.9554
F20 | Y3 | 15DL+15LL | -9252888.8797
F20 | Y3 | 15DL+15SX | -6557944.085
F20 | Y3 | 15DL+15SX | -9030188.3769
F20 | Y3 | 15DL+15SY | -7747978.2603
F20 | Y3 | 15DL+15SY | -7840154.2016
F20 | Y3 | 15DL-15WX1 | -6611532.5819
F20 | Y3 | 15DL+15WX1 | -8976599.88
F20 | Y3 | 15DL-15WX2 | -6870551.4121
F20 | Y3 | 15DL+15WX2 | -8717581.0498
F20 | Y3 | 15DL-15WX3 | -6585315.8618
F20 | Y3 | 15DL+15WX3 | -9002816.6001
F20 | Y3 | 15DL-15WX4 | -7035588.5306
F20 | Y3 | 15DL+15WX4 | -8552543.9313
F20 | Y3 | 15DL-15WX5 | -7380947.9334
F20 | Y3 | 15DL+15WX5 | -8207184.5285
F20 | Y3 | 15DL-15WY1 | -6599180.8061
F20 | Y3 | 15DL+15WY1 | -8988951.6558
F20 | Y3 | 15DL-15WY2 | -8802035.9888
F20 | Y3 | 15DL+15WY2 | -6786096.4731
F20 | Y3 | 15DL-15WY3 | -7686786.765
F20 | Y3 | 15DL+15WY3 | -7901345.6969
F20 | Y3 | 15DL-15WY4 | -6273500.3194
F20 | Y3 | 15DL+15WY4 | -9314632.1425
F20 | Y3 | 15DL-15WY5 | -9210648.8028
F20 | Y3 | 15DL+15WY5 | -6377483.6591
F20 | Z1 | 15DL | -7794066.2296
F20 | Z1 | 09DL+15SX | -3440317.5913
F20 | Z1 | 09DL+15SX | -5912561.8843
F20 | Z1 | 09DL+15SY | -4630351.7659
F20 | Z1 | 09DL+15SY | -4722527.7096
F20 | Z1 | 09DL-15WX1 | -5858938.6887
F20 | Z1 | 09DL+15WX1 | -3493940.7869
F20 | Z1 | 09DL-15WX2 | -5598663.4243
F20 | Z1 | 09DL+15WX2 | -3754216.0512
F20 | Z1 | 09DL-15WX3 | -5884429.1799
F20 | Z1 | 09DL+15WX3 | -3468450.2957
F20 | Z1 | 09DL-15WX4 | -5435386.3022
F20 | Z1 | 09DL+15WX4 | -3917493.1734
F20 | Z1 | 09DL-15WX5 | -5088351.6463
F20 | Z1 | 09DL+15WX5 | -4264527.8292
F20 | Z1 | 09DL-15WY1 | -5871557.441
F20 | Z1 | 09DL+15WY1 | -3481322.0345
F20 | Z1 | 09DL-15WY2 | -3669516.7997
F20 | Z1 | 09DL+15WY2 | -5683362.6759
F20 | Z1 | 09DL-15WY3 | -4784453.3377
F20 | Z1 | 09DL+15WY3 | -4568426.1379
F20 | Z1 | 09DL-15WY4 | -6196818.4103
F20 | Z1 | 09DL+15WY4 | -3156061.0653
F20 | Z1 | 09DL-15WY5 | -3260755.9864
F20 | Z1 | 09DL+15WY5 | -6092123.4891
F20 | Z1 | 12DL+12LL+12SX | -6413413.3853
F20 | Z1 | 12DL+12LL+12SX | -8391208.8197
F20 | Z1 | 12DL+12LL+12SY | -7365440.725
F20 | Z1 | 12DL+12LL+12SY | -7439181.48
F20 | Z1 | 12DL+12LL-12WX1 | -8348310.2632
F20 | Z1 | 12DL+12LL+12WX1 | -6456311.9418
F20 | Z1 | 12DL+12LL-12WX2 | -8140090.0517
F20 | Z1 | 12DL+12LL+12WX2 | -6664532.1533
F20 | Z1 | 12DL+12LL-12WX3 | -8368702.6562
F20 | Z1 | 12DL+12LL+12WX3 | -6435919.5488
F20 | Z1 | 12DL+12LL-12WX4 | -8009468.354
F20 | Z1 | 12DL+12LL+12WX4 | -6795153.851
F20 | Z1 | 12DL+12LL-12WX5 | -7731840.6293
F20 | Z1 | 12DL+12LL+12WX5 | -7072781.5757
F20 | Z1 | 12DL+12LL-12WY1 | -8358405.2651
F20 | Z1 | 12DL+12LL+12WY1 | -6446216.9399
F20 | Z1 | 12DL+12LL-12WY2 | -6596772.752
F20 | Z1 | 12DL+12LL+12WY2 | -8207849.453
F20 | Z1 | 12DL+12LL-12WY3 | -7488721.9824
F20 | Z1 | 12DL+12LL+12WY3 | -7315900.2226
F20 | Z1 | 12DL+12LL-12WY4 | -8618614.0405
F20 | Z1 | 12DL+12LL+12WY4 | -6186008.1645
F20 | Z1 | 12DL+12LL-12WY5 | -6269764.1014
F20 | Z1 | 12DL+12LL+12WY5 | -8534858.1036
F20 | Z1 | 12DL+15SX-1 | -4999130.8372
F20 | Z1 | 12DL+15SX-1 | -7471375.1302
F20 | Z1 | 12DL+15SY-1 | -6189165.0118
F20 | Z1 | 12DL+15SY-1 | -6281340.9556
F20 | Z1 | 15DL+15LL | -9252888.8781
F20 | Z1 | 15DL+15SX | -6557944.0832
F20 | Z1 | 15DL+15SX | -9030188.3761
F20 | Z1 | 15DL+15SY | -7747978.2578
F20 | Z1 | 15DL+15SY | -7840154.2015
F20 | Z1 | 15DL-15WX1 | -8976565.1806
F20 | Z1 | 15DL+15WX1 | -6611567.2787
F20 | Z1 | 15DL-15WX2 | -8716289.9162
F20 | Z1 | 15DL+15WX2 | -6871842.5431
F20 | Z1 | 15DL-15WX3 | -9002055.6717
F20 | Z1 | 15DL+15WX3 | -6586076.7875
F20 | Z1 | 15DL-15WX4 | -8553012.7941
F20 | Z1 | 15DL+15WX4 | -7035119.6652
F20 | Z1 | 15DL-15WX5 | -8205978.1382
F20 | Z1 | 15DL+15WX5 | -7382154.3211
F20 | Z1 | 15DL-15WY1 | -8989183.9329
F20 | Z1 | 15DL+15WY1 | -6598948.5264
F20 | Z1 | 15DL-15WY2 | -6787143.2915
F20 | Z1 | 15DL+15WY2 | -8800989.1677
F20 | Z1 | 15DL-15WY3 | -7902079.8295
F20 | Z1 | 15DL+15WY3 | -7686052.6298
F20 | Z1 | 15DL-15WY4 | -9314444.9021
F20 | Z1 | 15DL+15WY4 | -6273687.5572
F20 | Z1 | 15DL-15WY5 | -6378382.4783
F20 | Z1 | 15DL+15WY5 | -9209749.981
F20 | Z2 | 15DL | -7876685.3923
F20 | Z2 | 09DL+15SX | -4725824.5153
F20 | Z2 | 09DL+15SX | -4726197.9554
F20 | Z2 | 09DL+15SY | -4670249.2754
F20 | Z2 | 09DL+15SY | -4781773.1954
F20 | Z2 | 09DL-15WX1 | -4683878.1211
F20 | Z2 | 09DL+15WX1 | -4768144.3497
F20 | Z2 | 09DL-15WX2 | -4767718.608
F20 | Z2 | 09DL+15WX2 | -4684303.8628
F20 | Z2 | 09DL-15WX3 | -4725766.8836
F20 | Z2 | 09DL+15WX3 | -4726255.5872
F20 | Z2 | 09DL-15WX4 | -4669998.6601
F20 | Z2 | 09DL+15WX4 | -4782023.8106
F20 | Z2 | 09DL-15WX5 | -4781786.9693
F20 | Z2 | 09DL+15WX5 | -4670235.5015
F20 | Z2 | 09DL-15WY1 | -4718899.78
F20 | Z2 | 09DL+15WY1 | -4733122.6907
F20 | Z2 | 09DL-15WY2 | -4719290.0963
F20 | Z2 | 09DL+15WY2 | -4732732.3744
F20 | Z2 | 09DL-15WY3 | -4718072.2324
F20 | Z2 | 09DL+15WY3 | -4733950.2384
F20 | Z2 | 09DL-15WY4 | -4721903.9647
F20 | Z2 | 09DL+15WY4 | -4730118.5061
F20 | Z2 | 09DL-15WY5 | -4722424.3852
F20 | Z2 | 09DL+15WY5 | -4729598.0856
F20 | Z2 | 12DL+12LL+12SX | -7487614.7584
F20 | Z2 | 12DL+12LL+12SX | -7487913.5105
F20 | Z2 | 12DL+12LL+12SY | -7443154.5664
F20 | Z2 | 12DL+12LL+12SY | -7532373.7024
F20 | Z2 | 12DL+12LL-12WX1 | -7454057.643
F20 | Z2 | 12DL+12LL+12WX1 | -7521470.6259
F20 | Z2 | 12DL+12LL-12WX2 | -7521130.0325
F20 | Z2 | 12DL+12LL+12WX2 | -7454398.2363
F20 | Z2 | 12DL+12LL-12WX3 | -7487568.653
F20 | Z2 | 12DL+12LL+12WX3 | -7487959.6159
F20 | Z2 | 12DL+12LL-12WX4 | -7442954.0742
F20 | Z2 | 12DL+12LL+12WX4 | -7532574.1946
F20 | Z2 | 12DL+12LL-12WX5 | -7532384.7215
F20 | Z2 | 12DL+12LL+12WX5 | -7443143.5473
F20 | Z2 | 12DL+12LL-12WY1 | -7482074.9701
F20 | Z2 | 12DL+12LL+12WY1 | -7493453.2987
F20 | Z2 | 12DL+12LL-12WY2 | -7482387.2232
F20 | Z2 | 12DL+12LL+12WY2 | -7493141.0457
F20 | Z2 | 12DL+12LL-12WY3 | -7481412.932
F20 | Z2 | 12DL+12LL+12WY3 | -7494115.3368
F20 | Z2 | 12DL+12LL-12WY4 | -7484478.3179
F20 | Z2 | 12DL+12LL+12WY4 | -7491049.951
F20 | Z2 | 12DL+12LL-12WY5 | -7484894.6543
F20 | Z2 | 12DL+12LL+12WY5 | -7490633.6146
F20 | Z2 | 12DL+15SX-1 | -6301161.5938
F20 | Z2 | 12DL+15SX-1 | -6301535.0339
F20 | Z2 | 12DL+15SY-1 | -6245586.3538
F20 | Z2 | 12DL+15SY-1 | -6357110.2739
F20 | Z2 | 15DL+15LL | -9359705.168
F20 | Z2 | 15DL+15SX | -7876498.6723
F20 | Z2 | 15DL+15SX | -7876872.1124
F20 | Z2 | 15DL+15SY | -7820923.4323
F20 | Z2 | 15DL+15SY | -7932447.3523
F20 | Z2 | 15DL-15WX1 | -7834552.278
F20 | Z2 | 15DL+15WX1 | -7918818.5066
F20 | Z2 | 15DL-15WX2 | -7918392.7649
F20 | Z2 | 15DL+15WX2 | -7834978.0197
F20 | Z2 | 15DL-15WX3 | -7876441.0405
F20 | Z2 | 15DL+15WX3 | -7876929.7441
F20 | Z2 | 15DL-15WX4 | -7820672.8171
F20 | Z2 | 15DL+15WX4 | -7932697.9675
F20 | Z2 | 15DL-15WX5 | -7932461.1262
F20 | Z2 | 15DL+15WX5 | -7820909.6584
F20 | Z2 | 15DL-15WY1 | -7869573.937
F20 | Z2 | 15DL+15WY1 | -7883796.8477
F20 | Z2 | 15DL-15WY2 | -7869964.2532
F20 | Z2 | 15DL+15WY2 | -7883406.5314
F20 | Z2 | 15DL-15WY3 | -7868746.3893
F20 | Z2 | 15DL+15WY3 | -7884624.3953
F20 | Z2 | 15DL-15WY4 | -7872578.1216
F20 | Z2 | 15DL+15WY4 | -7880792.663
F20 | Z2 | 15DL-15WY5 | -7873098.5421
F20 | Z2 | 15DL+15WY5 | -7880272.2425
F20 | Z3 | 15DL | -7794014.033
F20 | Z3 | 09DL+15SX | -3439721.7393
F20 | Z3 | 09DL+15SX | -5913095.1003
F20 | Z3 | 09DL+15SY | -4630504.9439
F20 | Z3 | 09DL+15SY | -4722311.8956
F20 | Z3 | 09DL-15WX1 | -3753295.3167
F20 | Z3 | 09DL+15WX1 | -5599521.5229
F20 | Z3 | 09DL-15WX2 | -3493782.8178
F20 | Z3 | 09DL+15WX2 | -5859034.0218
F20 | Z3 | 09DL-15WX3 | -3467835.8133
F20 | Z3 | 09DL+15WX3 | -5884981.0263
F20 | Z3 | 09DL-15WX4 | -4263705.3797
F20 | Z3 | 09DL+15WX4 | -5089111.4599
F20 | Z3 | 09DL-15WX5 | -3917687.7477
F20 | Z3 | 09DL+15WX5 | -5435129.0919
F20 | Z3 | 09DL-15WY1 | -3668695.7935
F20 | Z3 | 09DL+15WY1 | -5684121.0461
F20 | Z3 | 09DL-15WY2 | -5871788.021
F20 | Z3 | 09DL+15WY2 | -3481028.8185
F20 | Z3 | 09DL-15WY3 | -4784119.0968
F20 | Z3 | 09DL+15WY3 | -4568697.7428
F20 | Z3 | 09DL-15WY4 | -3259876.8017
F20 | Z3 | 09DL+15WY4 | -6092940.0379
F20 | Z3 | 09DL-15WY5 | -6197341.3438
F20 | Z3 | 09DL+15WY5 | -3155475.4958
F20 | Z3 | 12DL+12LL+12SX | -6412914.6819
F20 | Z3 | 12DL+12LL+12SX | -8391613.3707
F20 | Z3 | 12DL+12LL+12SY | -7365541.2456
F20 | Z3 | 12DL+12LL+12SY | -7438986.807
F20 | Z3 | 12DL+12LL-12WX1 | -6663773.5438
F20 | Z3 | 12DL+12LL+12WX1 | -8140754.5088
F20 | Z3 | 12DL+12LL-12WX2 | -6456163.5447
F20 | Z3 | 12DL+12LL+12WX2 | -8348364.5079
F20 | Z3 | 12DL+12LL-12WX3 | -6435405.9411
F20 | Z3 | 12DL+12LL+12WX3 | -8369122.1115
F20 | Z3 | 12DL+12LL-12WX4 | -7072101.5942
F20 | Z3 | 12DL+12LL+12WX4 | -7732426.4584
F20 | Z3 | 12DL+12LL-12WX5 | -6795287.4886
F20 | Z3 | 12DL+12LL+12WX5 | -8009240.564
F20 | Z3 | 12DL+12LL-12WY1 | -6596093.9252
F20 | Z3 | 12DL+12LL+12WY1 | -8208434.1273
F20 | Z3 | 12DL+12LL-12WY2 | -8358567.7073
F20 | Z3 | 12DL+12LL+12WY2 | -6445960.3453
F20 | Z3 | 12DL+12LL-12WY3 | -7488432.5679
F20 | Z3 | 12DL+12LL+12WY3 | -7316095.4847
F20 | Z3 | 12DL+12LL-12WY4 | -6269038.7318
F20 | Z3 | 12DL+12LL+12WY4 | -8535489.3208
F20 | Z3 | 12DL+12LL-12WY5 | -8619010.3655
F20 | Z3 | 12DL+12LL+12WY5 | -6185517.6871
F20 | Z3 | 12DL+15SX-1 | -4998524.5459
F20 | Z3 | 12DL+15SX-1 | -7471897.9069
F20 | Z3 | 12DL+15SY-1 | -6189307.7505
F20 | Z3 | 12DL+15SY-1 | -6281114.7022
F20 | Z3 | 15DL+15LL | -9252830.0329
F20 | Z3 | 15DL+15SX | -6557327.3525
F20 | Z3 | 15DL+15SX | -9030700.7135
F20 | Z3 | 15DL+15SY | -7748110.5571
F20 | Z3 | 15DL+15SY | -7839917.5088
F20 | Z3 | 15DL-15WX1 | -6870900.9298
F20 | Z3 | 15DL+15WX1 | -8717127.1361
F20 | Z3 | 15DL-15WX2 | -6611388.4309
F20 | Z3 | 15DL+15WX2 | -8976639.635
F20 | Z3 | 15DL-15WX3 | -6585441.4265
F20 | Z3 | 15DL+15WX3 | -9002586.6395
F20 | Z3 | 15DL-15WX4 | -7381310.9929
F20 | Z3 | 15DL+15WX4 | -8206717.0731
F20 | Z3 | 15DL-15WX5 | -7035293.3608
F20 | Z3 | 15DL+15WX5 | -8552734.7051
F20 | Z3 | 15DL-15WY1 | -6786301.4067
F20 | Z3 | 15DL+15WY1 | -8801726.6593
F20 | Z3 | 15DL-15WY2 | -8989393.6342
F20 | Z3 | 15DL+15WY2 | -6598634.4317
F20 | Z3 | 15DL-15WY3 | -7901724.7099
F20 | Z3 | 15DL+15WY3 | -7686303.356
F20 | Z3 | 15DL-15WY4 | -6377482.4149
F20 | Z3 | 15DL+15WY4 | -9210545.6511
F20 | Z3 | 15DL-15WY5 | -9314946.957
F20 | Z3 | 15DL+15WY5 | -6273081.109
F20 | V1 | 15DL | -4139162.4341
F20 | V1 | 09DL+15SX | -2177163.2745
F20 | V1 | 09DL+15SX | -2789831.6465
F20 | V1 | 09DL+15SY | -2483461.8164
F20 | V1 | 09DL+15SY | -2483533.1046
F20 | V1 | 09DL-15WX1 | -2836959.7513
F20 | V1 | 09DL+15WX1 | -2130035.1697
F20 | V1 | 09DL-15WX2 | -2837175.7154
F20 | V1 | 09DL+15WX2 | -2129819.2056
F20 | V1 | 09DL-15WX3 | -2889356.3126
F20 | V1 | 09DL+15WX3 | -2077638.6084
F20 | V1 | 09DL-15WX4 | -2680045.5688
F20 | V1 | 09DL+15WX4 | -2286949.3522
F20 | V1 | 09DL-15WX5 | -2680333.5215
F20 | V1 | 09DL+15WX5 | -2286661.3995
F20 | V1 | 09DL-15WY1 | -2810721.3772
F20 | V1 | 09DL+15WY1 | -2156273.5437
F20 | V1 | 09DL-15WY2 | -2156092.8759
F20 | V1 | 09DL+15WY2 | -2810902.045
F20 | V1 | 09DL-15WY3 | -2483393.7668
F20 | V1 | 09DL+15WY3 | -2483601.1542
F20 | V1 | 09DL-15WY4 | -2919865.3807
F20 | V1 | 09DL+15WY4 | -2047129.5402
F20 | V1 | 09DL-15WY5 | -2047029.0324
F20 | V1 | 09DL+15WY5 | -2919965.8885
F20 | V1 | 12DL+12LL+12SX | -3571291.6319
F20 | V1 | 12DL+12LL+12SX | -4061426.3296
F20 | V1 | 12DL+12LL+12SY | -3816330.4655
F20 | V1 | 12DL+12LL+12SY | -3816387.496
F20 | V1 | 12DL+12LL-12WX1 | -4099128.8134
F20 | V1 | 12DL+12LL+12WX1 | -3533589.1481
F20 | V1 | 12DL+12LL-12WX2 | -4099301.5847
F20 | V1 | 12DL+12LL+12WX2 | -3533416.3768
F20 | V1 | 12DL+12LL-12WX3 | -4141046.0624
F20 | V1 | 12DL+12LL+12WX3 | -3491671.8991
F20 | V1 | 12DL+12LL-12WX4 | -3973597.4674
F20 | V1 | 12DL+12LL+12WX4 | -3659120.4941
F20 | V1 | 12DL+12LL-12WX5 | -3973827.8296
F20 | V1 | 12DL+12LL+12WX5 | -3658890.132
F20 | V1 | 12DL+12LL-12WY1 | -4078138.1142
F20 | V1 | 12DL+12LL+12WY1 | -3554579.8474
F20 | V1 | 12DL+12LL-12WY2 | -3554435.3131
F20 | V1 | 12DL+12LL+12WY2 | -4078282.6484
F20 | V1 | 12DL+12LL-12WY3 | -3816276.0258
F20 | V1 | 12DL+12LL+12WY3 | -3816441.9357
F20 | V1 | 12DL+12LL-12WY4 | -4165453.317
F20 | V1 | 12DL+12LL+12WY4 | -3467264.6446
F20 | V1 | 12DL+12LL-12WY5 | -3467184.2383
F20 | V1 | 12DL+12LL+12WY5 | -4165533.7232
F20 | V1 | 12DL+15SX-1 | -3004995.7613
F20 | V1 | 12DL+15SX-1 | -3617664.1333
F20 | V1 | 12DL+15SY-1 | -3311294.3032
F20 | V1 | 12DL+15SY-1 | -3311365.5914
F20 | V1 | 15DL+15LL | -4770448.726
F20 | V1 | 15DL+15SX | -3832828.2481
F20 | V1 | 15DL+15SX | -4445496.6202
F20 | V1 | 15DL+15SY | -4139126.7901
F20 | V1 | 15DL+15SY | -4139198.0782
F20 | V1 | 15DL-15WX1 | -4492624.7249
F20 | V1 | 15DL+15WX1 | -3785700.1433
F20 | V1 | 15DL-15WX2 | -4492840.689
F20 | V1 | 15DL+15WX2 | -3785484.1792
F20 | V1 | 15DL-15WX3 | -4545021.2862
F20 | V1 | 15DL+15WX3 | -3733303.582
F20 | V1 | 15DL-15WX4 | -4335710.5424
F20 | V1 | 15DL+15WX4 | -3942614.3258
F20 | V1 | 15DL-15WX5 | -4335998.4951
F20 | V1 | 15DL+15WX5 | -3942326.3731
F20 | V1 | 15DL-15WY1 | -4466386.3509
F20 | V1 | 15DL+15WY1 | -3811938.5174
F20 | V1 | 15DL-15WY2 | -3811757.8496
F20 | V1 | 15DL+15WY2 | -4466567.0187
F20 | V1 | 15DL-15WY3 | -4139058.7404
F20 | V1 | 15DL+15WY3 | -4139266.1278
F20 | V1 | 15DL-15WY4 | -4575530.3544
F20 | V1 | 15DL+15WY4 | -3702794.5139
F20 | V1 | 15DL-15WY5 | -3702694.0061
F20 | V1 | 15DL+15WY5 | -4575630.8622
F20 | V2 | 15DL | -4139162.4346
F20 | V2 | 09DL+15SX | -2177163.2748
F20 | V2 | 09DL+15SX | -2789831.6466
F20 | V2 | 09DL+15SY | -2483461.8175
F20 | V2 | 09DL+15SY | -2483533.104
F20 | V2 | 09DL-15WX1 | -2129942.0773
F20 | V2 | 09DL+15WX1 | -2837052.8441
F20 | V2 | 09DL-15WX2 | -2129912.3792
F20 | V2 | 09DL+15WX2 | -2837082.5423
F20 | V2 | 09DL-15WX3 | -2077638.655
F20 | V2 | 09DL+15WX3 | -2889356.2665
F20 | V2 | 09DL-15WX4 | -2286825.1975
F20 | V2 | 09DL+15WX4 | -2680169.724
F20 | V2 | 09DL-15WX5 | -2286785.5996
F20 | V2 | 09DL+15WX5 | -2680209.3219
F20 | V2 | 09DL-15WY1 | -2156180.8116
F20 | V2 | 09DL+15WY1 | -2810814.1099
F20 | V2 | 09DL-15WY2 | -2810809.2785
F20 | V2 | 09DL+15WY2 | -2156185.643
F20 | V2 | 09DL-15WY3 | -2483494.6876
F20 | V2 | 09DL+15WY3 | -2483500.2339
F20 | V2 | 09DL-15WY4 | -2047077.9655
F20 | V2 | 09DL+15WY4 | -2919916.956
F20 | V2 | 09DL-15WY5 | -2919914.2679
F20 | V2 | 09DL+15WY5 | -2047080.6535
F20 | V2 | 12DL+12LL+12SX | -3571291.6324
F20 | V2 | 12DL+12LL+12SX | -4061426.3299
F20 | V2 | 12DL+12LL+12SY | -3816330.4666
F20 | V2 | 12DL+12LL+12SY | -3816387.4957
F20 | V2 | 12DL+12LL-12WX1 | -3533514.6744
F20 | V2 | 12DL+12LL+12WX1 | -4099203.2879
F20 | V2 | 12DL+12LL-12WX2 | -3533490.9159
F20 | V2 | 12DL+12LL+12WX2 | -4099227.0464
F20 | V2 | 12DL+12LL-12WX3 | -3491671.9366
F20 | V2 | 12DL+12LL+12WX3 | -4141046.0257
F20 | V2 | 12DL+12LL-12WX4 | -3659021.1706
F20 | V2 | 12DL+12LL+12WX4 | -3973696.7917
F20 | V2 | 12DL+12LL-12WX5 | -3658989.4922
F20 | V2 | 12DL+12LL+12WX5 | -3973728.4701
F20 | V2 | 12DL+12LL-12WY1 | -3554505.6619
F20 | V2 | 12DL+12LL+12WY1 | -4078212.3005
F20 | V2 | 12DL+12LL-12WY2 | -4078208.4353
F20 | V2 | 12DL+12LL+12WY2 | -3554509.527
F20 | V2 | 12DL+12LL-12WY3 | -3816356.7627
F20 | V2 | 12DL+12LL+12WY3 | -3816361.1997
F20 | V2 | 12DL+12LL-12WY4 | -3467223.385
F20 | V2 | 12DL+12LL+12WY4 | -4165494.5773
F20 | V2 | 12DL+12LL-12WY5 | -4165492.4269
F20 | V2 | 12DL+12LL+12WY5 | -3467225.5354
F20 | V2 | 12DL+15SX-1 | -3004995.7617
F20 | V2 | 12DL+15SX-1 | -3617664.1336
F20 | V2 | 12DL+15SY-1 | -3311294.3044
F20 | V2 | 12DL+15SY-1 | -3311365.5909
F20 | V2 | 15DL+15LL | -4770448.7264
F20 | V2 | 15DL+15SX | -3832828.2486
F20 | V2 | 15DL+15SX | -4445496.6205
F20 | V2 | 15DL+15SY | -4139126.7913
F20 | V2 | 15DL+15SY | -4139198.0778
F20 | V2 | 15DL-15WX1 | -3785607.0512
F20 | V2 | 15DL+15WX1 | -4492717.818
F20 | V2 | 15DL-15WX2 | -3785577.353
F20 | V2 | 15DL+15WX2 | -4492747.5161
F20 | V2 | 15DL-15WX3 | -3733303.6288
F20 | V2 | 15DL+15WX3 | -4545021.2403
F20 | V2 | 15DL-15WX4 | -3942490.1713
F20 | V2 | 15DL+15WX4 | -4335834.6978
F20 | V2 | 15DL-15WX5 | -3942450.5734
F20 | V2 | 15DL+15WX5 | -4335874.2957
F20 | V2 | 15DL-15WY1 | -3811845.7854
F20 | V2 | 15DL+15WY1 | -4466479.0837
F20 | V2 | 15DL-15WY2 | -4466474.2523
F20 | V2 | 15DL+15WY2 | -3811850.6168
F20 | V2 | 15DL-15WY3 | -4139159.6614
F20 | V2 | 15DL+15WY3 | -4139165.2077
F20 | V2 | 15DL-15WY4 | -3702742.9393
F20 | V2 | 15DL+15WY4 | -4575581.9298
F20 | V2 | 15DL-15WY5 | -4575579.2418
F20 | V2 | 15DL+15WY5 | -3702745.6274
F19 | W1 | 15DL | -10474122.6237
F19 | W1 | 09DL+15SX | -5371611.355
F19 | W1 | 09DL+15SX | -7197335.7935
F19 | W1 | 09DL+15SY | -3385620.9643
F19 | W1 | 09DL+15SY | -9183326.1842
F19 | W1 | 09DL-15WX1 | -308197.8757
F19 | W1 | 09DL+15WX1 | -12260749.2728
F19 | W1 | 09DL-15WX2 | -13992264.1711
F19 | W1 | 09DL+15WX2 | 1423317.0226
F19 | W1 | 09DL-15WX3 | -7278265.9891
F19 | W1 | 09DL+15WX3 | -5290681.1594
F19 | W1 | 09DL-15WX4 | 2356649.0252
F19 | W1 | 09DL+15WX4 | -14925596.1737
F19 | W1 | 09DL-15WX5 | -15888842.9722
F19 | W1 | 09DL+15WX5 | 3319895.8237
F19 | W1 | 09DL-15WY1 | -2807528.0772
F19 | W1 | 09DL+15WY1 | -9761419.0713
F19 | W1 | 09DL-15WY2 | -1230250.5864
F19 | W1 | 09DL+15WY2 | -11338696.5621
F19 | W1 | 09DL-15WY3 | -1388049.5521
F19 | W1 | 09DL+15WY3 | -11180897.5964
F19 | W1 | 09DL-15WY4 | -4963011.1025
F19 | W1 | 09DL+15WY4 | -7605936.046
F19 | W1 | 09DL-15WY5 | -2859979.9852
F19 | W1 | 09DL+15WY5 | -9708967.1633
F19 | W1 | 12DL+12LL+12SX | -8928318.523
F19 | W1 | 12DL+12LL+12SX | -10388898.0738
F19 | W1 | 12DL+12LL+12SY | -7339526.2105
F19 | W1 | 12DL+12LL+12SY | -11977690.3864
F19 | W1 | 12DL+12LL-12WX1 | -4877587.7396
F19 | W1 | 12DL+12LL+12WX1 | -14439628.8573
F19 | W1 | 12DL+12LL-12WX2 | -15824840.7759
F19 | W1 | 12DL+12LL+12WX2 | -3492375.8209
F19 | W1 | 12DL+12LL-12WX3 | -10453642.2303
F19 | W1 | 12DL+12LL+12WX3 | -8863574.3666
F19 | W1 | 12DL+12LL-12WX4 | -2745710.2189
F19 | W1 | 12DL+12LL+12WX4 | -16571506.378
F19 | W1 | 12DL+12LL-12WX5 | -17342103.8168
F19 | W1 | 12DL+12LL+12WX5 | -1975112.7801
F19 | W1 | 12DL+12LL-12WY1 | -6877051.9008
F19 | W1 | 12DL+12LL+12WY1 | -12440164.6961
F19 | W1 | 12DL+12LL-12WY2 | -5615229.9081
F19 | W1 | 12DL+12LL+12WY2 | -13701986.6887
F19 | W1 | 12DL+12LL-12WY3 | -5741469.0808
F19 | W1 | 12DL+12LL+12WY3 | -13575747.5161
F19 | W1 | 12DL+12LL-12WY4 | -8601438.321
F19 | W1 | 12DL+12LL+12WY4 | -10715778.2759
F19 | W1 | 12DL+12LL-12WY5 | -6919013.4272
F19 | W1 | 12DL+12LL+12WY5 | -12398203.1697
F19 | W1 | 12DL+15SX-1 | -7466435.8797
F19 | W1 | 12DL+15SX-1 | -9292160.3183
F19 | W1 | 12DL+15SY-1 | -5480445.4891
F19 | W1 | 12DL+15SY-1 | -11278150.7089
F19 | W1 | 15DL+15LL | -12073260.3731
F19 | W1 | 15DL+15SX | -9561260.4045
F19 | W1 | 15DL+15SX | -11386984.843
F19 | W1 | 15DL+15SY | -7575270.0138
F19 | W1 | 15DL+15SY | -13372975.2337
F19 | W1 | 15DL-15WX1 | -4497846.9252
F19 | W1 | 15DL+15WX1 | -16450398.3223
F19 | W1 | 15DL-15WX2 | -18181913.2206
F19 | W1 | 15DL+15WX2 | -2766332.0269
F19 | W1 | 15DL-15WX3 | -11467915.0386
F19 | W1 | 15DL+15WX3 | -9480330.2089
F19 | W1 | 15DL-15WX4 | -1833000.0243
F19 | W1 | 15DL+15WX4 | -19115245.2232
F19 | W1 | 15DL-15WX5 | -20078492.0217
F19 | W1 | 15DL+15WX5 | -869753.2258
F19 | W1 | 15DL-15WY1 | -6997177.1267
F19 | W1 | 15DL+15WY1 | -13951068.1208
F19 | W1 | 15DL-15WY2 | -5419899.6359
F19 | W1 | 15DL+15WY2 | -15528345.6116
F19 | W1 | 15DL-15WY3 | -5577698.6016
F19 | W1 | 15DL+15WY3 | -15370546.6459
F19 | W1 | 15DL-15WY4 | -9152660.152
F19 | W1 | 15DL+15WY4 | -11795585.0955
F19 | W1 | 15DL-15WY5 | -7049629.0347
F19 | W1 | 15DL+15WY5 | -13898616.2128
F19 | W2 | 15DL | -14012517.6151
F19 | W2 | 09DL+15SX | -7870405.0206
F19 | W2 | 09DL+15SX | -8944616.1175
F19 | W2 | 09DL+15SY | -7327063.1794
F19 | W2 | 09DL+15SY | -9487957.9587
F19 | W2 | 09DL-15WX1 | -6230804.0476
F19 | W2 | 09DL+15WX1 | -10584217.0905
F19 | W2 | 09DL-15WX2 | -11782074.5745
F19 | W2 | 09DL+15WX2 | -5032946.5637
F19 | W2 | 09DL-15WX3 | -9095013.8347
F19 | W2 | 09DL+15WX3 | -7720007.3035
F19 | W2 | 09DL-15WX4 | -5039836.4352
F19 | W2 | 09DL+15WX4 | -11775184.7029
F19 | W2 | 09DL-15WX5 | -12441556.8309
F19 | W2 | 09DL+15WX5 | -4373464.3073
F19 | W2 | 09DL-15WY1 | -7125929.5359
F19 | W2 | 09DL+15WY1 | -9689091.6022
F19 | W2 | 09DL-15WY2 | -6064054.1975
F19 | W2 | 09DL+15WY2 | -10750966.9406
F19 | W2 | 09DL-15WY3 | -6326936.7741
F19 | W2 | 09DL+15WY3 | -10488084.3641
F19 | W2 | 09DL-15WY4 | -8107104.2942
F19 | W2 | 09DL+15WY4 | -8707916.844
F19 | W2 | 09DL-15WY5 | -6691275.7575
F19 | W2 | 09DL+15WY5 | -10123745.3807
F19 | W2 | 12DL+12LL+12SX | -12883172.6171
F19 | W2 | 12DL+12LL+12SX | -13742541.4946
F19 | W2 | 12DL+12LL+12SY | -12448499.1442
F19 | W2 | 12DL+12LL+12SY | -14177214.9676
F19 | W2 | 12DL+12LL-12WX1 | -11571491.8387
F19 | W2 | 12DL+12LL+12WX1 | -15054222.273
F19 | W2 | 12DL+12LL-12WX2 | -16012508.2602
F19 | W2 | 12DL+12LL+12WX2 | -10613205.8516
F19 | W2 | 12DL+12LL-12WX3 | -13862859.6683
F19 | W2 | 12DL+12LL+12WX3 | -12762854.4434
F19 | W2 | 12DL+12LL-12WX4 | -10618717.7488
F19 | W2 | 12DL+12LL+12WX4 | -16006996.3629
F19 | W2 | 12DL+12LL-12WX5 | -16540094.0653
F19 | W2 | 12DL+12LL+12WX5 | -10085620.0464
F19 | W2 | 12DL+12LL-12WY1 | -12287592.2294
F19 | W2 | 12DL+12LL+12WY1 | -14338121.8824
F19 | W2 | 12DL+12LL-12WY2 | -11438091.9586
F19 | W2 | 12DL+12LL+12WY2 | -15187622.1531
F19 | W2 | 12DL+12LL-12WY3 | -11648398.0198
F19 | W2 | 12DL+12LL+12WY3 | -14977316.0919
F19 | W2 | 12DL+12LL-12WY4 | -13072532.0359
F19 | W2 | 12DL+12LL+12WY4 | -13553182.0758
F19 | W2 | 12DL+12LL-12WY5 | -11939869.2066
F19 | W2 | 12DL+12LL+12WY5 | -14685844.9052
F19 | W2 | 12DL+15SX-1 | -10672908.5436
F19 | W2 | 12DL+15SX-1 | -11747119.6405
F19 | W2 | 12DL+15SY-1 | -10129566.7025
F19 | W2 | 12DL+15SY-1 | -12290461.4817
F19 | W2 | 15DL+15LL | -16641071.3198
F19 | W2 | 15DL+15SX | -13475412.0667
F19 | W2 | 15DL+15SX | -14549623.1636
F19 | W2 | 15DL+15SY | -12932070.2255
F19 | W2 | 15DL+15SY | -15092965.0047
F19 | W2 | 15DL-15WX1 | -11835811.0937
F19 | W2 | 15DL+15WX1 | -16189224.1366
F19 | W2 | 15DL-15WX2 | -17387081.6205
F19 | W2 | 15DL+15WX2 | -10637953.6097
F19 | W2 | 15DL-15WX3 | -14700020.8807
F19 | W2 | 15DL+15WX3 | -13325014.3495
F19 | W2 | 15DL-15WX4 | -10644843.4813
F19 | W2 | 15DL+15WX4 | -17380191.7489
F19 | W2 | 15DL-15WX5 | -18046563.8769
F19 | W2 | 15DL+15WX5 | -9978471.3533
F19 | W2 | 15DL-15WY1 | -12730936.582
F19 | W2 | 15DL+15WY1 | -15294098.6483
F19 | W2 | 15DL-15WY2 | -11669061.2436
F19 | W2 | 15DL+15WY2 | -16355973.9867
F19 | W2 | 15DL-15WY3 | -11931943.8201
F19 | W2 | 15DL+15WY3 | -16093091.4101
F19 | W2 | 15DL-15WY4 | -13712111.3402
F19 | W2 | 15DL+15WY4 | -14312923.89
F19 | W2 | 15DL-15WY5 | -12296282.8035
F19 | W2 | 15DL+15WY5 | -15728752.4267
F19 | W3 | 15DL | -14548337.0158
F19 | W3 | 09DL+15SX | -8551434.7532
F19 | W3 | 09DL+15SX | -8906569.6658
F19 | W3 | 09DL+15SY | -8108100.6643
F19 | W3 | 09DL+15SY | -9349903.7547
F19 | W3 | 09DL-15WX1 | -7221164.5369
F19 | W3 | 09DL+15WX1 | -10236839.8821
F19 | W3 | 09DL-15WX2 | -10641867.054
F19 | W3 | 09DL+15WX2 | -6816137.365
F19 | W3 | 09DL-15WX3 | -8961465.0908
F19 | W3 | 09DL+15WX3 | -8496539.3282
F19 | W3 | 09DL-15WX4 | -6561184.5884
F19 | W3 | 09DL+15WX4 | -10896819.8306
F19 | W3 | 09DL-15WX5 | -11122137.6574
F19 | W3 | 09DL+15WX5 | -6335866.7617
F19 | W3 | 09DL-15WY1 | -7800257.7519
F19 | W3 | 09DL+15WY1 | -9657746.6671
F19 | W3 | 09DL-15WY2 | -7433222.9215
F19 | W3 | 09DL+15WY2 | -10024781.4975
F19 | W3 | 09DL-15WY3 | -7452246.9174
F19 | W3 | 09DL+15WY3 | -10005757.5016
F19 | W3 | 09DL-15WY4 | -8354930.1943
F19 | W3 | 09DL+15WY4 | -9103074.2247
F19 | W3 | 09DL-15WY5 | -7865551.7915
F19 | W3 | 09DL+15WY5 | -9592452.6275
F19 | W3 | 12DL+12LL+12SX | -13729231.8654
F19 | W3 | 12DL+12LL+12SX | -14013339.7954
F19 | W3 | 12DL+12LL+12SY | -13374564.5942
F19 | W3 | 12DL+12LL+12SY | -14368007.0666
F19 | W3 | 12DL+12LL-12WX1 | -12665015.6923
F19 | W3 | 12DL+12LL+12WX1 | -15077555.9684
F19 | W3 | 12DL+12LL-12WX2 | -15401577.706
F19 | W3 | 12DL+12LL+12WX2 | -12340993.9548
F19 | W3 | 12DL+12LL-12WX3 | -14057256.1354
F19 | W3 | 12DL+12LL+12WX3 | -13685315.5253
F19 | W3 | 12DL+12LL-12WX4 | -12137031.7335
F19 | W3 | 12DL+12LL+12WX4 | -15605539.9273
F19 | W3 | 12DL+12LL-12WX5 | -15785794.1887
F19 | W3 | 12DL+12LL+12WX5 | -11956777.4721
F19 | W3 | 12DL+12LL-12WY1 | -13128290.2643
F19 | W3 | 12DL+12LL+12WY1 | -14614281.3965
F19 | W3 | 12DL+12LL-12WY2 | -12834662.4
F19 | W3 | 12DL+12LL+12WY2 | -14907909.2608
F19 | W3 | 12DL+12LL-12WY3 | -12849881.5967
F19 | W3 | 12DL+12LL+12WY3 | -14892690.0641
F19 | W3 | 12DL+12LL-12WY4 | -13572028.2182
F19 | W3 | 12DL+12LL+12WY4 | -14170543.4425
F19 | W3 | 12DL+12LL-12WY5 | -13180525.496
F19 | W3 | 12DL+12LL+12WY5 | -14562046.1648
F19 | W3 | 12DL+15SX-1 | -11461102.1564
F19 | W3 | 12DL+15SX-1 | -11816237.0689
F19 | W3 | 12DL+15SY-1 | -11017768.0674
F19 | W3 | 12DL+15SY-1 | -12259571.1579
F19 | W3 | 15DL+15LL | -17339107.288
F19 | W3 | 15DL+15SX | -14370769.5596
F19 | W3 | 15DL+15SX | -14725904.4721
F19 | W3 | 15DL+15SY | -13927435.4706
F19 | W3 | 15DL+15SY | -15169238.5611
F19 | W3 | 15DL-15WX1 | -13040499.3433
F19 | W3 | 15DL+15WX1 | -16056174.6884
F19 | W3 | 15DL-15WX2 | -16461201.8604
F19 | W3 | 15DL+15WX2 | -12635472.1713
F19 | W3 | 15DL-15WX3 | -14780799.8971
F19 | W3 | 15DL+15WX3 | -14315874.1345
F19 | W3 | 15DL-15WX4 | -12380519.3947
F19 | W3 | 15DL+15WX4 | -16716154.637
F19 | W3 | 15DL-15WX5 | -16941472.4637
F19 | W3 | 15DL+15WX5 | -12155201.568
F19 | W3 | 15DL-15WY1 | -13619592.5582
F19 | W3 | 15DL+15WY1 | -15477081.4734
F19 | W3 | 15DL-15WY2 | -13252557.7278
F19 | W3 | 15DL+15WY2 | -15844116.3039
F19 | W3 | 15DL-15WY3 | -13271581.7237
F19 | W3 | 15DL+15WY3 | -15825092.3079
F19 | W3 | 15DL-15WY4 | -14174265.0006
F19 | W3 | 15DL+15WY4 | -14922409.031
F19 | W3 | 15DL-15WY5 | -13684886.5978
F19 | W3 | 15DL+15WY5 | -15411787.4338
F19 | W4 | 15DL | -14548358.4352
F19 | W4 | 09DL+15SX | -8551618.2755
F19 | W4 | 09DL+15SX | -8906411.8468
F19 | W4 | 09DL+15SY | -8108092.9242
F19 | W4 | 09DL+15SY | -9349937.1981
F19 | W4 | 09DL-15WX1 | -6816314.7389
F19 | W4 | 09DL+15WX1 | -10641715.3834
F19 | W4 | 09DL-15WX2 | -10237076.7079
F19 | W4 | 09DL+15WX2 | -7220953.4144
F19 | W4 | 09DL-15WX3 | -8496775.1551
F19 | W4 | 09DL+15WX3 | -8961254.9672
F19 | W4 | 09DL-15WX4 | -6335948.0395
F19 | W4 | 09DL+15WX4 | -11122082.0828
F19 | W4 | 09DL-15WX5 | -10896980.3779
F19 | W4 | 09DL+15WX5 | -6561049.7444
F19 | W4 | 09DL-15WY1 | -7433389.0298
F19 | W4 | 09DL+15WY1 | -10024641.0925
F19 | W4 | 09DL-15WY2 | -7800077.2796
F19 | W4 | 09DL+15WY2 | -9657952.8426
F19 | W4 | 09DL-15WY3 | -7452236.7727
F19 | W4 | 09DL+15WY3 | -10005793.3496
F19 | W4 | 09DL-15WY4 | -7865784.5512
F19 | W4 | 09DL+15WY4 | -9592245.5711
F19 | W4 | 09DL-15WY5 | -8354700.8481
F19 | W4 | 09DL+15WY5 | -9103329.2742
F19 | W4 | 12DL+12LL+12SX | -13729390.0654
F19 | W4 | 12DL+12LL+12SX | -14013224.9224
F19 | W4 | 12DL+12LL+12SY | -13374569.7844
F19 | W4 | 12DL+12LL+12SY | -14368045.2034
F19 | W4 | 12DL+12LL-12WX1 | -12341147.2361
F19 | W4 | 12DL+12LL+12WX1 | -15401467.7517
F19 | W4 | 12DL+12LL-12WX2 | -15077756.8113
F19 | W4 | 12DL+12LL+12WX2 | -12664858.1765
F19 | W4 | 12DL+12LL-12WX3 | -13685515.5691
F19 | W4 | 12DL+12LL+12WX3 | -14057099.4187
F19 | W4 | 12DL+12LL-12WX4 | -11956853.8766
F19 | W4 | 12DL+12LL+12WX4 | -15785761.1112
F19 | W4 | 12DL+12LL-12WX5 | -15605679.7473
F19 | W4 | 12DL+12LL+12WX5 | -12136935.2405
F19 | W4 | 12DL+12LL-12WY1 | -12834806.6689
F19 | W4 | 12DL+12LL+12WY1 | -14907808.319
F19 | W4 | 12DL+12LL-12WY2 | -13128157.2687
F19 | W4 | 12DL+12LL+12WY2 | -14614457.7191
F19 | W4 | 12DL+12LL-12WY3 | -12849884.8631
F19 | W4 | 12DL+12LL+12WY3 | -14892730.1247
F19 | W4 | 12DL+12LL-12WY4 | -13180723.0859
F19 | W4 | 12DL+12LL+12WY4 | -14561891.9019
F19 | W4 | 12DL+12LL-12WY5 | -13571856.1235
F19 | W4 | 12DL+12LL+12WY5 | -14170758.8643
F19 | W4 | 12DL+15SX-1 | -11461289.9625
F19 | W4 | 12DL+15SX-1 | -11816083.5339
F19 | W4 | 12DL+15SY-1 | -11017764.6113
F19 | W4 | 12DL+15SY-1 | -12259608.8851
F19 | W4 | 15DL+15LL | -17339134.3674
F19 | W4 | 15DL+15SX | -14370961.6496
F19 | W4 | 15DL+15SX | -14725755.2209
F19 | W4 | 15DL+15SY | -13927436.2983
F19 | W4 | 15DL+15SY | -15169280.5722
F19 | W4 | 15DL-15WX1 | -12635658.113
F19 | W4 | 15DL+15WX1 | -16461058.7575
F19 | W4 | 15DL-15WX2 | -16056420.082
F19 | W4 | 15DL+15WX2 | -13040296.7885
F19 | W4 | 15DL-15WX3 | -14316118.5292
F19 | W4 | 15DL+15WX3 | -14780598.3413
F19 | W4 | 15DL-15WX4 | -12155291.4136
F19 | W4 | 15DL+15WX4 | -16941425.4569
F19 | W4 | 15DL-15WX5 | -16716323.752
F19 | W4 | 15DL+15WX5 | -12380393.1185
F19 | W4 | 15DL-15WY1 | -13252732.4039
F19 | W4 | 15DL+15WY1 | -15843984.4666
F19 | W4 | 15DL-15WY2 | -13619420.6537
F19 | W4 | 15DL+15WY2 | -15477296.2167
F19 | W4 | 15DL-15WY3 | -13271580.1468
F19 | W4 | 15DL+15WY3 | -15825136.7237
F19 | W4 | 15DL-15WY4 | -13685127.9253
F19 | W4 | 15DL+15WY4 | -15411588.9452
F19 | W4 | 15DL-15WY5 | -14174044.2222
F19 | W4 | 15DL+15WY5 | -14922672.6483
F19 | W5 | 15DL | -14012486.5121
F19 | W5 | 09DL+15SX | -7870411.1414
F19 | W5 | 09DL+15SX | -8944572.6732
F19 | W5 | 09DL+15SY | -7327036.4051
F19 | W5 | 09DL+15SY | -9487947.4095
F19 | W5 | 09DL-15WX1 | -5032933.6987
F19 | W5 | 09DL+15WX1 | -11782050.1159
F19 | W5 | 09DL-15WX2 | -10584198.6502
F19 | W5 | 09DL+15WX2 | -6230785.1643
F19 | W5 | 09DL-15WX3 | -7719992.0959
F19 | W5 | 09DL+15WX3 | -9094991.7186
F19 | W5 | 09DL-15WX4 | -4373451.0365
F19 | W5 | 09DL+15WX4 | -12441532.7781
F19 | W5 | 09DL-15WX5 | -11775163.9983
F19 | W5 | 09DL+15WX5 | -5039819.8162
F19 | W5 | 09DL-15WY1 | -6064034.2071
F19 | W5 | 09DL+15WY1 | -10750949.6074
F19 | W5 | 09DL-15WY2 | -7125916.9661
F19 | W5 | 09DL+15WY2 | -9689066.8484
F19 | W5 | 09DL-15WY3 | -6326920.8462
F19 | W5 | 09DL+15WY3 | -10488062.9684
F19 | W5 | 09DL-15WY4 | -6691253.4732
F19 | W5 | 09DL+15WY4 | -10123730.3413
F19 | W5 | 09DL-15WY5 | -8107091.9047
F19 | W5 | 09DL+15WY5 | -8707891.9098
F19 | W5 | 12DL+12LL+12SX | -12883161.4132
F19 | W5 | 12DL+12LL+12SX | -13742490.6387
F19 | W5 | 12DL+12LL+12SY | -12448461.6242
F19 | W5 | 12DL+12LL+12SY | -14177190.4277
F19 | W5 | 12DL+12LL-12WX1 | -10613179.4591
F19 | W5 | 12DL+12LL+12WX1 | -16012472.5928
F19 | W5 | 12DL+12LL-12WX2 | -15054191.4203
F19 | W5 | 12DL+12LL+12WX2 | -11571460.6316
F19 | W5 | 12DL+12LL-12WX3 | -12762826.1769
F19 | W5 | 12DL+12LL+12WX3 | -13862825.875
F19 | W5 | 12DL+12LL-12WX4 | -10085593.3293
F19 | W5 | 12DL+12LL+12WX4 | -16540058.7226
F19 | W5 | 12DL+12LL-12WX5 | -16006963.6988
F19 | W5 | 12DL+12LL+12WX5 | -10618688.3531
F19 | W5 | 12DL+12LL-12WY1 | -11438059.8658
F19 | W5 | 12DL+12LL+12WY1 | -15187592.1861
F19 | W5 | 12DL+12LL-12WY2 | -12287566.073
F19 | W5 | 12DL+12LL+12WY2 | -14338085.9789
F19 | W5 | 12DL+12LL-12WY3 | -11648369.1771
F19 | W5 | 12DL+12LL+12WY3 | -14977282.8748
F19 | W5 | 12DL+12LL-12WY4 | -11939835.2787
F19 | W5 | 12DL+12LL+12WY4 | -14685816.7732
F19 | W5 | 12DL+12LL-12WY5 | -13072506.0239
F19 | W5 | 12DL+12LL+12WY5 | -13553146.028
F19 | W5 | 12DL+15SX-1 | -10672908.4438
F19 | W5 | 12DL+15SX-1 | -11747069.9756
F19 | W5 | 12DL+15SY-1 | -10129533.7075
F19 | W5 | 12DL+15SY-1 | -12290444.7119
F19 | W5 | 15DL+15LL | -16641032.5324
F19 | W5 | 15DL+15SX | -13475405.7462
F19 | W5 | 15DL+15SX | -14549567.278
F19 | W5 | 15DL+15SY | -12932031.0099
F19 | W5 | 15DL+15SY | -15092942.0143
F19 | W5 | 15DL-15WX1 | -10637928.3035
F19 | W5 | 15DL+15WX1 | -17387044.7207
F19 | W5 | 15DL-15WX2 | -16189193.255
F19 | W5 | 15DL+15WX2 | -11835779.7692
F19 | W5 | 15DL-15WX3 | -13324986.7008
F19 | W5 | 15DL+15WX3 | -14699986.3234
F19 | W5 | 15DL-15WX4 | -9978445.6413
F19 | W5 | 15DL+15WX4 | -18046527.3829
F19 | W5 | 15DL-15WX5 | -17380158.6032
F19 | W5 | 15DL+15WX5 | -10644814.421
F19 | W5 | 15DL-15WY1 | -11669028.8119
F19 | W5 | 15DL+15WY1 | -16355944.2123
F19 | W5 | 15DL-15WY2 | -12730911.5709
F19 | W5 | 15DL+15WY2 | -15294061.4533
F19 | W5 | 15DL-15WY3 | -11931915.451
F19 | W5 | 15DL+15WY3 | -16093057.5732
F19 | W5 | 15DL-15WY4 | -12296248.0781
F19 | W5 | 15DL+15WY4 | -15728724.9461
F19 | W5 | 15DL-15WY5 | -13712086.5095
F19 | W5 | 15DL+15WY5 | -14312886.5147
F19 | W6 | 15DL | -10473918.0603
F19 | W6 | 09DL+15SX | -5371316.0174
F19 | W6 | 09DL+15SX | -7197385.655
F19 | W6 | 09DL+15SY | -3385573.926
F19 | W6 | 09DL+15SY | -9183127.7463
F19 | W6 | 09DL-15WX1 | 1423561.9027
F19 | W6 | 09DL+15WX1 | -13992263.5751
F19 | W6 | 09DL-15WX2 | -12260141.2295
F19 | W6 | 09DL+15WX2 | -308560.4429
F19 | W6 | 09DL-15WX3 | -5290209.7808
F19 | W6 | 09DL+15WX3 | -7278491.8916
F19 | W6 | 09DL-15WX4 | 3319945.4144
F19 | W6 | 09DL+15WX4 | -15888647.0868
F19 | W6 | 09DL-15WX5 | -14925062.3637
F19 | W6 | 09DL+15WX5 | 2356360.6913
F19 | W6 | 09DL-15WY1 | -1229970.1891
F19 | W6 | 09DL+15WY1 | -11338731.4833
F19 | W6 | 09DL-15WY2 | -2807811.618
F19 | W6 | 09DL+15WY2 | -9760890.0544
F19 | W6 | 09DL-15WY3 | -1388069.5082
F19 | W6 | 09DL+15WY3 | -11180632.1642
F19 | W6 | 09DL-15WY4 | -2859550.444
F19 | W6 | 09DL+15WY4 | -9709151.2284
F19 | W6 | 09DL-15WY5 | -4963333.4772
F19 | W6 | 09DL+15WY5 | -7605368.1952
F19 | W6 | 12DL+12LL+12SX | -8927972.929
F19 | W6 | 12DL+12LL+12SX | -10388828.6391
F19 | W6 | 12DL+12LL+12SY | -7339379.2559
F19 | W6 | 12DL+12LL+12SY | -11977422.3121
F19 | W6 | 12DL+12LL-12WX1 | -3492070.5929
F19 | W6 | 12DL+12LL+12WX1 | -15824730.9751
F19 | W6 | 12DL+12LL-12WX2 | -14439033.0986
F19 | W6 | 12DL+12LL+12WX2 | -4877768.4694
F19 | W6 | 12DL+12LL-12WX3 | -8863087.9397
F19 | W6 | 12DL+12LL+12WX3 | -10453713.6283
F19 | W6 | 12DL+12LL-12WX4 | -1974963.7836
F19 | W6 | 12DL+12LL+12WX4 | -17341837.7845
F19 | W6 | 12DL+12LL-12WX5 | -16570970.006
F19 | W6 | 12DL+12LL+12WX5 | -2745831.562
F19 | W6 | 12DL+12LL-12WY1 | -5614896.2663
F19 | W6 | 12DL+12LL+12WY1 | -13701905.3017
F19 | W6 | 12DL+12LL-12WY2 | -6877169.4094
F19 | W6 | 12DL+12LL+12WY2 | -12439632.1586
F19 | W6 | 12DL+12LL-12WY3 | -5741375.7216
F19 | W6 | 12DL+12LL+12WY3 | -13575425.8464
F19 | W6 | 12DL+12LL-12WY4 | -6918560.4703
F19 | W6 | 12DL+12LL+12WY4 | -12398241.0978
F19 | W6 | 12DL+12LL-12WY5 | -8601586.8968
F19 | W6 | 12DL+12LL+12WY5 | -10715214.6712
F19 | W6 | 12DL+15SX-1 | -7466099.6294
F19 | W6 | 12DL+15SX-1 | -9292169.267
F19 | W6 | 12DL+15SY-1 | -5480357.5381
F19 | W6 | 12DL+15SY-1 | -11277911.3584
F19 | W6 | 15DL+15LL | -12073000.98
F19 | W6 | 15DL+15SX | -9560883.2415
F19 | W6 | 15DL+15SX | -11386952.8791
F19 | W6 | 15DL+15SY | -7575141.1501
F19 | W6 | 15DL+15SY | -13372694.9705
F19 | W6 | 15DL-15WX1 | -2766005.3214
F19 | W6 | 15DL+15WX1 | -18181830.7992
F19 | W6 | 15DL-15WX2 | -16449708.4536
F19 | W6 | 15DL+15WX2 | -4498127.667
F19 | W6 | 15DL-15WX3 | -9479777.0049
F19 | W6 | 15DL+15WX3 | -11468059.1157
F19 | W6 | 15DL-15WX4 | -869621.8097
F19 | W6 | 15DL+15WX4 | -20078214.3109
F19 | W6 | 15DL-15WX5 | -19114629.5878
F19 | W6 | 15DL+15WX5 | -1833206.5328
F19 | W6 | 15DL-15WY1 | -5419537.4132
F19 | W6 | 15DL+15WY1 | -15528298.7074
F19 | W6 | 15DL-15WY2 | -6997378.8421
F19 | W6 | 15DL+15WY2 | -13950457.2785
F19 | W6 | 15DL-15WY3 | -5577636.7323
F19 | W6 | 15DL+15WY3 | -15370199.3883
F19 | W6 | 15DL-15WY4 | -7049117.6681
F19 | W6 | 15DL+15WY4 | -13898718.4525
F19 | W6 | 15DL-15WY5 | -9152900.7013
F19 | W6 | 15DL+15WY5 | -11794935.4193
F19 | X1 | 15DL | -10473918.0661
F19 | X1 | 09DL+15SX | -5371315.9989
F19 | X1 | 09DL+15SX | -7197385.6804
F19 | X1 | 09DL+15SY | -3385573.9339
F19 | X1 | 09DL+15SY | -9183127.7454
F19 | X1 | 09DL-15WX1 | -13992336.7101
F19 | X1 | 09DL+15WX1 | 1423635.0308
F19 | X1 | 09DL-15WX2 | -308536.2488
F19 | X1 | 09DL+15WX2 | -12260165.4305
F19 | X1 | 09DL-15WX3 | -7278519.9803
F19 | X1 | 09DL+15WX3 | -5290181.699
F19 | X1 | 09DL-15WX4 | -15888725.5862
F19 | X1 | 09DL+15WX4 | 3320023.9069
F19 | X1 | 09DL-15WX5 | 2356411.9655
F19 | X1 | 09DL+15WX5 | -14925113.6449
F19 | X1 | 09DL-15WY1 | -11338769.1875
F19 | X1 | 09DL+15WY1 | -1229932.4918
F19 | X1 | 09DL-15WY2 | -9760936.1804
F19 | X1 | 09DL+15WY2 | -2807765.499
F19 | X1 | 09DL-15WY3 | -11180680.2778
F19 | X1 | 09DL+15WY3 | -1388021.4015
F19 | X1 | 09DL-15WY4 | -9709168.9292
F19 | X1 | 09DL+15WY4 | -2859532.7501
F19 | X1 | 09DL-15WY5 | -7605397.1326
F19 | X1 | 09DL+15WY5 | -4963304.5467
F19 | X1 | 12DL+12LL+12SX | -8927972.9173
F19 | X1 | 12DL+12LL+12SX | -10388828.6626
F19 | X1 | 12DL+12LL+12SY | -7339379.2654
F19 | X1 | 12DL+12LL+12SY | -11977422.3145
F19 | X1 | 12DL+12LL-12WX1 | -15824789.4863
F19 | X1 | 12DL+12LL+12WX1 | -3492012.0936
F19 | X1 | 12DL+12LL-12WX2 | -4877749.1173
F19 | X1 | 12DL+12LL+12WX2 | -14439052.4626
F19 | X1 | 12DL+12LL-12WX3 | -10453736.1024
F19 | X1 | 12DL+12LL+12WX3 | -8863065.4774
F19 | X1 | 12DL+12LL-12WX4 | -17341900.5872
F19 | X1 | 12DL+12LL+12WX4 | -1974900.9927
F19 | X1 | 12DL+12LL-12WX5 | -2745790.5458
F19 | X1 | 12DL+12LL+12WX5 | -16571011.0341
F19 | X1 | 12DL+12LL-12WY1 | -13701935.4682
F19 | X1 | 12DL+12LL+12WY1 | -5614866.1117
F19 | X1 | 12DL+12LL-12WY2 | -12439669.0625
F19 | X1 | 12DL+12LL+12WY2 | -6877132.5174
F19 | X1 | 12DL+12LL-12WY3 | -13575464.3405
F19 | X1 | 12DL+12LL+12WY3 | -5741337.2394
F19 | X1 | 12DL+12LL-12WY4 | -12398255.2616
F19 | X1 | 12DL+12LL+12WY4 | -6918546.3183
F19 | X1 | 12DL+12LL-12WY5 | -10715237.8243
F19 | X1 | 12DL+12LL+12WY5 | -8601563.7556
F19 | X1 | 12DL+15SX-1 | -7466099.6121
F19 | X1 | 12DL+15SX-1 | -9292169.2936
F19 | X1 | 12DL+15SY-1 | -5480357.5472
F19 | X1 | 12DL+15SY-1 | -11277911.3586
F19 | X1 | 15DL+15LL | -12073000.9874
F19 | X1 | 15DL+15SX | -9560883.2253
F19 | X1 | 15DL+15SX | -11386952.9069
F19 | X1 | 15DL+15SY | -7575141.1604
F19 | X1 | 15DL+15SY | -13372694.9718
F19 | X1 | 15DL-15WX1 | -18181903.9365
F19 | X1 | 15DL+15WX1 | -2765932.1957
F19 | X1 | 15DL-15WX2 | -4498103.4752
F19 | X1 | 15DL+15WX2 | -16449732.657
F19 | X1 | 15DL-15WX3 | -11468087.2067
F19 | X1 | 15DL+15WX3 | -9479748.9255
F19 | X1 | 15DL-15WX4 | -20078292.8126
F19 | X1 | 15DL+15WX4 | -869543.3196
F19 | X1 | 15DL-15WX5 | -1833155.2609
F19 | X1 | 15DL+15WX5 | -19114680.8713
F19 | X1 | 15DL-15WY1 | -15528336.4139
F19 | X1 | 15DL+15WY1 | -5419499.7183
F19 | X1 | 15DL-15WY2 | -13950503.4068
F19 | X1 | 15DL+15WY2 | -6997332.7254
F19 | X1 | 15DL-15WY3 | -15370247.5043
F19 | X1 | 15DL+15WY3 | -5577588.6279
F19 | X1 | 15DL-15WY4 | -13898736.1556
F19 | X1 | 15DL+15WY4 | -7049099.9766
F19 | X1 | 15DL-15WY5 | -11794964.3591
F19 | X1 | 15DL+15WY5 | -9152871.7731
F19 | X2 | 15DL | -14012486.5021
F19 | X2 | 09DL+15SX | -7870411.1286
F19 | X2 | 09DL+15SX | -8944572.6739
F19 | X2 | 09DL+15SY | -7327036.3976
F19 | X2 | 09DL+15SY | -9487947.405
F19 | X2 | 09DL-15WX1 | -11782406.8857
F19 | X2 | 09DL+15WX1 | -5032576.9169
F19 | X2 | 09DL-15WX2 | -6230835.7131
F19 | X2 | 09DL+15WX2 | -10584148.0895
F19 | X2 | 09DL-15WX3 | -9095225.5015
F19 | X2 | 09DL+15WX3 | -7719758.301
F19 | X2 | 09DL-15WX4 | -12441850.2224
F19 | X2 | 09DL+15WX4 | -4373133.5801
F19 | X2 | 09DL-15WX5 | -5039728.965
F19 | X2 | 09DL+15WX5 | -11775254.8376
F19 | X2 | 09DL-15WY1 | -10751223.3958
F19 | X2 | 09DL+15WY1 | -6063760.4068
F19 | X2 | 09DL-15WY2 | -9689160.5824
F19 | X2 | 09DL+15WY2 | -7125823.2202
F19 | X2 | 09DL-15WY3 | -10488273.907
F19 | X2 | 09DL+15WY3 | -6326709.8956
F19 | X2 | 09DL-15WY4 | -10123952.5978
F19 | X2 | 09DL+15WY4 | -6691031.2048
F19 | X2 | 09DL-15WY5 | -8707874.1066
F19 | X2 | 09DL+15WY5 | -8107109.696
F19 | X2 | 12DL+12LL+12SX | -12883161.3981
F19 | X2 | 12DL+12LL+12SX | -13742490.6344
F19 | X2 | 12DL+12LL+12SY | -12448461.6133
F19 | X2 | 12DL+12LL+12SY | -14177190.4192
F19 | X2 | 12DL+12LL-12WX1 | -16012758.0038
F19 | X2 | 12DL+12LL+12WX1 | -10612894.0287
F19 | X2 | 12DL+12LL-12WX2 | -11571501.0657
F19 | X2 | 12DL+12LL+12WX2 | -15054150.9668
F19 | X2 | 12DL+12LL-12WX3 | -13863012.8965
F19 | X2 | 12DL+12LL+12WX3 | -12762639.136
F19 | X2 | 12DL+12LL-12WX4 | -16540312.6732
F19 | X2 | 12DL+12LL+12WX4 | -10085339.3593
F19 | X2 | 12DL+12LL-12WX5 | -10618615.6672
F19 | X2 | 12DL+12LL+12WX5 | -16007036.3653
F19 | X2 | 12DL+12LL-12WY1 | -15187811.2119
F19 | X2 | 12DL+12LL+12WY1 | -11437840.8206
F19 | X2 | 12DL+12LL-12WY2 | -14338160.9611
F19 | X2 | 12DL+12LL+12WY2 | -12287491.0714
F19 | X2 | 12DL+12LL-12WY3 | -14977451.6208
F19 | X2 | 12DL+12LL+12WY3 | -11648200.4117
F19 | X2 | 12DL+12LL-12WY4 | -14685994.5734
F19 | X2 | 12DL+12LL+12WY4 | -11939657.4591
F19 | X2 | 12DL+12LL-12WY5 | -13553131.7805
F19 | X2 | 12DL+12LL+12WY5 | -13072520.252
F19 | X2 | 12DL+15SX-1 | -10672908.4291
F19 | X2 | 12DL+15SX-1 | -11747069.9744
F19 | X2 | 12DL+15SY-1 | -10129533.698
F19 | X2 | 12DL+15SY-1 | -12290444.7054
F19 | X2 | 15DL+15LL | -16641032.5203
F19 | X2 | 15DL+15SX | -13475405.7295
F19 | X2 | 15DL+15SX | -14549567.2748
F19 | X2 | 15DL+15SY | -12932030.9984
F19 | X2 | 15DL+15SY | -15092942.0058
F19 | X2 | 15DL-15WX1 | -17387401.4866
F19 | X2 | 15DL+15WX1 | -10637571.5177
F19 | X2 | 15DL-15WX2 | -11835830.3139
F19 | X2 | 15DL+15WX2 | -16189142.6903
F19 | X2 | 15DL-15WX3 | -14700220.1024
F19 | X2 | 15DL+15WX3 | -13324752.9019
F19 | X2 | 15DL-15WX4 | -18046844.8233
F19 | X2 | 15DL+15WX4 | -9978128.181
F19 | X2 | 15DL-15WX5 | -10644723.5659
F19 | X2 | 15DL+15WX5 | -17380249.4384
F19 | X2 | 15DL-15WY1 | -16356217.9967
F19 | X2 | 15DL+15WY1 | -11668755.0076
F19 | X2 | 15DL-15WY2 | -15294155.1833
F19 | X2 | 15DL+15WY2 | -12730817.821
F19 | X2 | 15DL-15WY3 | -16093268.5078
F19 | X2 | 15DL+15WY3 | -11931704.4965
F19 | X2 | 15DL-15WY4 | -15728947.1986
F19 | X2 | 15DL+15WY4 | -12296025.8056
F19 | X2 | 15DL-15WY5 | -14312868.7074
F19 | X2 | 15DL+15WY5 | -13712104.2969
F19 | X3 | 15DL | -14548358.4327
F19 | X3 | 09DL+15SX | -8551618.2729
F19 | X3 | 09DL+15SX | -8906411.8464
F19 | X3 | 09DL+15SY | -8108092.9211
F19 | X3 | 09DL+15SY | -9349937.1982
F19 | X3 | 09DL-15WX1 | -10641439.3828
F19 | X3 | 09DL+15WX1 | -6816590.7365
F19 | X3 | 09DL-15WX2 | -7220325.8411
F19 | X3 | 09DL+15WX2 | -10237704.2782
F19 | X3 | 09DL-15WX3 | -8960736.376
F19 | X3 | 09DL+15WX3 | -8497293.7433
F19 | X3 | 09DL-15WX4 | -11122065.1311
F19 | X3 | 09DL+15WX4 | -6335964.9882
F19 | X3 | 09DL-15WX5 | -6560564.0337
F19 | X3 | 09DL+15WX5 | -10897466.0856
F19 | X3 | 09DL-15WY1 | -10024618.004
F19 | X3 | 09DL+15WY1 | -7433412.1153
F19 | X3 | 09DL-15WY2 | -9658443.1473
F19 | X3 | 09DL+15WY2 | -7799586.9719
F19 | X3 | 09DL-15WY3 | -10006061.5069
F19 | X3 | 09DL+15WY3 | -7451968.6124
F19 | X3 | 09DL-15WY4 | -9592033.269
F19 | X3 | 09DL+15WY4 | -7865996.8503
F19 | X3 | 09DL-15WY5 | -9103801.4984
F19 | X3 | 09DL+15WY5 | -8354228.6209
F19 | X3 | 12DL+12LL+12SX | -13729390.0619
F19 | X3 | 12DL+12LL+12SX | -14013224.9207
F19 | X3 | 12DL+12LL+12SY | -13374569.7805
F19 | X3 | 12DL+12LL+12SY | -14368045.2021
F19 | X3 | 12DL+12LL-12WX1 | -15401246.9498
F19 | X3 | 12DL+12LL+12WX1 | -12341368.0328
F19 | X3 | 12DL+12LL-12WX2 | -12664356.1165
F19 | X3 | 12DL+12LL+12WX2 | -15078258.8662
F19 | X3 | 12DL+12LL-12WX3 | -14056684.5444
F19 | X3 | 12DL+12LL+12WX3 | -13685930.4382
F19 | X3 | 12DL+12LL-12WX4 | -15785747.5485
F19 | X3 | 12DL+12LL+12WX4 | -11956867.4342
F19 | X3 | 12DL+12LL-12WX5 | -12136546.6706
F19 | X3 | 12DL+12LL+12WX5 | -15606068.3121
F19 | X3 | 12DL+12LL-12WY1 | -14907789.8468
F19 | X3 | 12DL+12LL+12WY1 | -12834825.1358
F19 | X3 | 12DL+12LL-12WY2 | -14614849.9615
F19 | X3 | 12DL+12LL+12WY2 | -13127765.0212
F19 | X3 | 12DL+12LL-12WY3 | -14892944.6491
F19 | X3 | 12DL+12LL+12WY3 | -12849670.3336
F19 | X3 | 12DL+12LL-12WY4 | -14561722.0588
F19 | X3 | 12DL+12LL+12WY4 | -13180892.9238
F19 | X3 | 12DL+12LL-12WY5 | -14171136.6423
F19 | X3 | 12DL+12LL+12WY5 | -13571478.3403
F19 | X3 | 12DL+15SX-1 | -11461289.9594
F19 | X3 | 12DL+15SX-1 | -11816083.5329
F19 | X3 | 12DL+15SY-1 | -11017764.6077
F19 | X3 | 12DL+15SY-1 | -12259608.8847
F19 | X3 | 15DL+15LL | -17339134.3642
F19 | X3 | 15DL+15SX | -14370961.646
F19 | X3 | 15DL+15SX | -14725755.2195
F19 | X3 | 15DL+15SY | -13927436.2942
F19 | X3 | 15DL+15SY | -15169280.5713
F19 | X3 | 15DL-15WX1 | -16460782.7559
F19 | X3 | 15DL+15WX1 | -12635934.1096
F19 | X3 | 15DL-15WX2 | -13039669.2142
F19 | X3 | 15DL+15WX2 | -16057047.6513
F19 | X3 | 15DL-15WX3 | -14780079.7491
F19 | X3 | 15DL+15WX3 | -14316637.1164
F19 | X3 | 15DL-15WX4 | -16941408.5042
F19 | X3 | 15DL+15WX4 | -12155308.3613
F19 | X3 | 15DL-15WX5 | -12379907.4068
F19 | X3 | 15DL+15WX5 | -16716809.4586
F19 | X3 | 15DL-15WY1 | -15843961.3771
F19 | X3 | 15DL+15WY1 | -13252755.4884
F19 | X3 | 15DL-15WY2 | -15477786.5204
F19 | X3 | 15DL+15WY2 | -13618930.345
F19 | X3 | 15DL-15WY3 | -15825404.88
F19 | X3 | 15DL+15WY3 | -13271311.9855
F19 | X3 | 15DL-15WY4 | -15411376.6421
F19 | X3 | 15DL+15WY4 | -13685340.2234
F19 | X3 | 15DL-15WY5 | -14923144.8715
F19 | X3 | 15DL+15WY5 | -14173571.994
F19 | X4 | 15DL | -14548337.0133
F19 | X4 | 09DL+15SX | -8551434.7506
F19 | X4 | 09DL+15SX | -8906569.6654
F19 | X4 | 09DL+15SY | -8108100.661
F19 | X4 | 09DL+15SY | -9349903.755
F19 | X4 | 09DL-15WX1 | -10237467.4156
F19 | X4 | 09DL+15WX1 | -7220537.0004
F19 | X4 | 09DL-15WX2 | -6816413.3202
F19 | X4 | 09DL+15WX2 | -10641591.0959
F19 | X4 | 09DL-15WX3 | -8497057.8709
F19 | X4 | 09DL+15WX3 | -8960946.5451
F19 | X4 | 09DL-15WX4 | -10897305.52
F19 | X4 | 09DL+15WX4 | -6560698.896
F19 | X4 | 09DL-15WX5 | -6335883.6846
F19 | X4 | 09DL+15WX5 | -11122120.7314
F19 | X4 | 09DL-15WY1 | -9658236.9577
F19 | X4 | 09DL+15WY1 | -7799767.4584
F19 | X4 | 09DL-15WY2 | -10024758.4277
F19 | X4 | 09DL+15WY2 | -7433245.9883
F19 | X4 | 09DL-15WY3 | -10006025.6614
F19 | X4 | 09DL+15WY3 | -7451978.7546
F19 | X4 | 09DL-15WY4 | -9103546.4284
F19 | X4 | 09DL+15WY4 | -8354457.9877
F19 | X4 | 09DL-15WY5 | -9592240.3485
F19 | X4 | 09DL+15WY5 | -7865764.0675
F19 | X4 | 12DL+12LL+12SX | -13729231.8619
F19 | X4 | 12DL+12LL+12SX | -14013339.7937
F19 | X4 | 12DL+12LL+12SY | -13374564.5902
F19 | X4 | 12DL+12LL+12SY | -14368007.0654
F19 | X4 | 12DL+12LL-12WX1 | -15078057.9939
F19 | X4 | 12DL+12LL+12WX1 | -12664513.6617
F19 | X4 | 12DL+12LL-12WX2 | -12341214.7175
F19 | X4 | 12DL+12LL+12WX2 | -15401356.9381
F19 | X4 | 12DL+12LL-12WX3 | -13685730.3581
F19 | X4 | 12DL+12LL+12WX3 | -14056841.2975
F19 | X4 | 12DL+12LL-12WX4 | -15605928.4774
F19 | X4 | 12DL+12LL+12WX4 | -12136643.1782
F19 | X4 | 12DL+12LL-12WX5 | -11956791.0091
F19 | X4 | 12DL+12LL+12WX5 | -15785780.6465
F19 | X4 | 12DL+12LL-12WY1 | -14614673.6275
F19 | X4 | 12DL+12LL+12WY1 | -13127898.0281
F19 | X4 | 12DL+12LL-12WY2 | -14907890.8035
F19 | X4 | 12DL+12LL+12WY2 | -12834680.8521
F19 | X4 | 12DL+12LL-12WY3 | -14892904.5905
F19 | X4 | 12DL+12LL+12WY3 | -12849667.0651
F19 | X4 | 12DL+12LL-12WY4 | -14170921.2041
F19 | X4 | 12DL+12LL+12WY4 | -13571650.4515
F19 | X4 | 12DL+12LL-12WY5 | -14561876.3402
F19 | X4 | 12DL+12LL+12WY5 | -13180695.3154
F19 | X4 | 12DL+15SX-1 | -11461102.1533
F19 | X4 | 12DL+15SX-1 | -11816237.0681
F19 | X4 | 12DL+15SY-1 | -11017768.0637
F19 | X4 | 12DL+15SY-1 | -12259571.1576
F19 | X4 | 15DL+15LL | -17339107.2848
F19 | X4 | 15DL+15SX | -14370769.556
F19 | X4 | 15DL+15SX | -14725904.4707
F19 | X4 | 15DL+15SY | -13927435.4664
F19 | X4 | 15DL+15SY | -15169238.5603
F19 | X4 | 15DL-15WX1 | -16056802.2209
F19 | X4 | 15DL+15WX1 | -13039871.8057
F19 | X4 | 15DL-15WX2 | -12635748.1255
F19 | X4 | 15DL+15WX2 | -16460925.9012
F19 | X4 | 15DL-15WX3 | -14316392.6763
F19 | X4 | 15DL+15WX3 | -14780281.3504
F19 | X4 | 15DL-15WX4 | -16716640.3253
F19 | X4 | 15DL+15WX4 | -12380033.7013
F19 | X4 | 15DL-15WX5 | -12155218.4899
F19 | X4 | 15DL+15WX5 | -16941455.5368
F19 | X4 | 15DL-15WY1 | -15477571.763
F19 | X4 | 15DL+15WY1 | -13619102.2637
F19 | X4 | 15DL-15WY2 | -15844093.233
F19 | X4 | 15DL+15WY2 | -13252580.7937
F19 | X4 | 15DL-15WY3 | -15825360.4667
F19 | X4 | 15DL+15WY3 | -13271313.56
F19 | X4 | 15DL-15WY4 | -14922881.2337
F19 | X4 | 15DL+15WY4 | -14173792.793
F19 | X4 | 15DL-15WY5 | -15411575.1538
F19 | X4 | 15DL+15WY5 | -13685098.8729
F19 | X5 | 15DL | -14012517.6101
F19 | X5 | 09DL+15SX | -7870405.0107
F19 | X5 | 09DL+15SX | -8944616.1215
F19 | X5 | 09DL+15SY | -7327063.1743
F19 | X5 | 09DL+15SY | -9487957.9578
F19 | X5 | 09DL-15WX1 | -10584166.5183
F19 | X5 | 09DL+15WX1 | -6230854.6138
F19 | X5 | 09DL-15WX2 | -5032589.7906
F19 | X5 | 09DL+15WX2 | -11782431.3415
F19 | X5 | 09DL-15WX3 | -7719773.5066
F19 | X5 | 09DL+15WX3 | -9095247.6256
F19 | X5 | 09DL-15WX4 | -11775275.5293
F19 | X5 | 09DL+15WX4 | -5039745.6029
F19 | X5 | 09DL-15WX5 | -4373146.865
F19 | X5 | 09DL+15WX5 | -12441874.2672
F19 | X5 | 09DL-15WY1 | -9689185.3266
F19 | X5 | 09DL+15WY1 | -7125835.8055
F19 | X5 | 09DL-15WY2 | -10751240.7266
F19 | X5 | 09DL+15WY2 | -6063780.4055
F19 | X5 | 09DL-15WY3 | -10488295.2954
F19 | X5 | 09DL+15WY3 | -6326725.8368
F19 | X5 | 09DL-15WY4 | -8707899.0339
F19 | X5 | 09DL+15WY4 | -8107122.0982
F19 | X5 | 09DL-15WY5 | -10123967.64
F19 | X5 | 09DL+15WY5 | -6691053.4922
F19 | X5 | 12DL+12LL+12SX | -12883172.6066
F19 | X5 | 12DL+12LL+12SX | -13742541.4952
F19 | X5 | 12DL+12LL+12SY | -12448499.1375
F19 | X5 | 12DL+12LL+12SY | -14177214.9643
F19 | X5 | 12DL+12LL-12WX1 | -15054181.8127
F19 | X5 | 12DL+12LL+12WX1 | -11571532.2891
F19 | X5 | 12DL+12LL-12WX2 | -10612920.4305
F19 | X5 | 12DL+12LL+12WX2 | -16012793.6713
F19 | X5 | 12DL+12LL-12WX3 | -12762667.4033
F19 | X5 | 12DL+12LL+12WX3 | -13863046.6985
F19 | X5 | 12DL+12LL-12WX4 | -16007069.0214
F19 | X5 | 12DL+12LL+12WX4 | -10618645.0804
F19 | X5 | 12DL+12LL-12WX5 | -10085366.09
F19 | X5 | 12DL+12LL+12WX5 | -16540348.0118
F19 | X5 | 12DL+12LL-12WY1 | -14338196.8594
F19 | X5 | 12DL+12LL+12WY1 | -12287517.2425
F19 | X5 | 12DL+12LL-12WY2 | -15187841.1793
F19 | X5 | 12DL+12LL+12WY2 | -11437872.9225
F19 | X5 | 12DL+12LL-12WY3 | -14977484.8344
F19 | X5 | 12DL+12LL+12WY3 | -11648229.2674
F19 | X5 | 12DL+12LL-12WY4 | -13553167.8252
F19 | X5 | 12DL+12LL+12WY4 | -13072546.2766
F19 | X5 | 12DL+12LL-12WY5 | -14686022.71
F19 | X5 | 12DL+12LL+12WY5 | -11939691.3918
F19 | X5 | 12DL+15SX-1 | -10672908.5328
F19 | X5 | 12DL+15SX-1 | -11747119.6435
F19 | X5 | 12DL+15SY-1 | -10129566.6964
F19 | X5 | 12DL+15SY-1 | -12290461.4799
F19 | X5 | 15DL+15LL | -16641071.3136
F19 | X5 | 15DL+15SX | -13475412.0548
F19 | X5 | 15DL+15SX | -14549623.1655
F19 | X5 | 15DL+15SY | -12932070.2184
F19 | X5 | 15DL+15SY | -15092965.0019
F19 | X5 | 15DL-15WX1 | -16189173.5624
F19 | X5 | 15DL+15WX1 | -11835861.6579
F19 | X5 | 15DL-15WX2 | -10637596.8347
F19 | X5 | 15DL+15WX2 | -17387438.3856
F19 | X5 | 15DL-15WX3 | -13324780.5506
F19 | X5 | 15DL+15WX3 | -14700254.6697
F19 | X5 | 15DL-15WX4 | -17380282.5733
F19 | X5 | 15DL+15WX4 | -10644752.647
F19 | X5 | 15DL-15WX5 | -9978153.9091
F19 | X5 | 15DL+15WX5 | -18046881.3112
F19 | X5 | 15DL-15WY1 | -15294192.3707
F19 | X5 | 15DL+15WY1 | -12730842.8496
F19 | X5 | 15DL-15WY2 | -16356247.7707
F19 | X5 | 15DL+15WY2 | -11668787.4496
F19 | X5 | 15DL-15WY3 | -16093302.3395
F19 | X5 | 15DL+15WY3 | -11931732.8808
F19 | X5 | 15DL-15WY4 | -14312906.078
F19 | X5 | 15DL+15WY4 | -13712129.1423
F19 | X5 | 15DL-15WY5 | -15728974.684
F19 | X5 | 15DL+15WY5 | -12296060.5363
F19 | X6 | 15DL | -10474122.6305
F19 | X6 | 09DL+15SX | -5371611.337
F19 | X6 | 09DL+15SX | -7197335.8196
F19 | X6 | 09DL+15SY | -3385620.9713
F19 | X6 | 09DL+15SY | -9183326.1854
F19 | X6 | 09DL-15WX1 | -12260773.5804
F19 | X6 | 09DL+15WX1 | -308173.5763
F19 | X6 | 09DL-15WX2 | 1423389.9726
F19 | X6 | 09DL+15WX2 | -13992337.1292
F19 | X6 | 09DL-15WX3 | -5290653.2409
F19 | X6 | 09DL+15WX3 | -7278293.9157
F19 | X6 | 09DL-15WX4 | -14925647.4865
F19 | X6 | 09DL+15WX4 | 2356700.3299
F19 | X6 | 09DL-15WX5 | 3319974.189
F19 | X6 | 09DL+15WX5 | -15888921.3457
F19 | X6 | 09DL-15WY1 | -9761465.2227
F19 | X6 | 09DL+15WY1 | -2807481.934
F19 | X6 | 09DL-15WY2 | -11338734.1796
F19 | X6 | 09DL+15WY2 | -1230212.977
F19 | X6 | 09DL-15WY3 | -11180945.6748
F19 | X6 | 09DL+15WY3 | -1388001.4819
F19 | X6 | 09DL-15WY4 | -7605965.0415
F19 | X6 | 09DL+15WY4 | -4962982.1152
F19 | X6 | 09DL-15WY5 | -9708984.7726
F19 | X6 | 09DL+15WY5 | -2859962.3841
F19 | X6 | 12DL+12LL+12SX | -8928318.5123
F19 | X6 | 12DL+12LL+12SX | -10388898.0984
F19 | X6 | 12DL+12LL+12SY | -7339526.2196
F19 | X6 | 12DL+12LL+12SY | -11977690.391
F19 | X6 | 12DL+12LL-12WX1 | -14439648.3069
F19 | X6 | 12DL+12LL+12WX1 | -4877568.3037
F19 | X6 | 12DL+12LL-12WX2 | -3492317.4646
F19 | X6 | 12DL+12LL+12WX2 | -15824899.146
F19 | X6 | 12DL+12LL-12WX3 | -8863552.0354
F19 | X6 | 12DL+12LL+12WX3 | -10453664.5752
F19 | X6 | 12DL+12LL-12WX4 | -16571547.4319
F19 | X6 | 12DL+12LL+12WX4 | -2745669.1787
F19 | X6 | 12DL+12LL-12WX5 | -1975050.0914
F19 | X6 | 12DL+12LL+12WX5 | -17342166.5192
F19 | X6 | 12DL+12LL-12WY1 | -12440201.6208
F19 | X6 | 12DL+12LL+12WY1 | -6877014.9898
F19 | X6 | 12DL+12LL-12WY2 | -13702016.7863
F19 | X6 | 12DL+12LL+12WY2 | -5615199.8243
F19 | X6 | 12DL+12LL-12WY3 | -13575785.9825
F19 | X6 | 12DL+12LL+12WY3 | -5741430.6281
F19 | X6 | 12DL+12LL-12WY4 | -10715801.4758
F19 | X6 | 12DL+12LL+12WY4 | -8601415.1348
F19 | X6 | 12DL+12LL-12WY5 | -12398217.2607
F19 | X6 | 12DL+12LL+12WY5 | -6918999.3499
F19 | X6 | 12DL+15SX-1 | -7466435.8631
F19 | X6 | 12DL+15SX-1 | -9292160.3457
F19 | X6 | 12DL+15SY-1 | -5480445.4974
F19 | X6 | 12DL+15SY-1 | -11278150.7115
F19 | X6 | 15DL+15LL | -12073260.3816
F19 | X6 | 15DL+15SX | -9561260.3892
F19 | X6 | 15DL+15SX | -11386984.8719
F19 | X6 | 15DL+15SY | -7575270.0235
F19 | X6 | 15DL+15SY | -13372975.2376
F19 | X6 | 15DL-15WX1 | -16450422.6326
F19 | X6 | 15DL+15WX1 | -4497822.6285
F19 | X6 | 15DL-15WX2 | -2766259.0797
F19 | X6 | 15DL+15WX2 | -18181986.1814
F19 | X6 | 15DL-15WX3 | -9480302.2932
F19 | X6 | 15DL+15WX3 | -11467942.9679
F19 | X6 | 15DL-15WX4 | -19115296.5388
F19 | X6 | 15DL+15WX4 | -1832948.7223
F19 | X6 | 15DL-15WX5 | -869674.8632
F19 | X6 | 15DL+15WX5 | -20078570.3979
F19 | X6 | 15DL-15WY1 | -13951114.2749
F19 | X6 | 15DL+15WY1 | -6997130.9862
F19 | X6 | 15DL-15WY2 | -15528383.2318
F19 | X6 | 15DL+15WY2 | -5419862.0293
F19 | X6 | 15DL-15WY3 | -15370594.727
F19 | X6 | 15DL+15WY3 | -5577650.5341
F19 | X6 | 15DL-15WY4 | -11795614.0937
F19 | X6 | 15DL+15WY4 | -9152631.1674
F19 | X6 | 15DL-15WY5 | -13898633.8248
F19 | X6 | 15DL+15WY5 | -7049611.4363
F19 | Y1 | 15DL | -8160220.2571
F19 | Y1 | 09DL+15SX | -3569138.3937
F19 | Y1 | 09DL+15SX | -6223125.9148
F19 | Y1 | 09DL+15SY | -4850874.612
F19 | Y1 | 09DL+15SY | -4941389.6965
F19 | Y1 | 09DL-15WX1 | -5979326.2756
F19 | Y1 | 09DL+15WX1 | -3812938.0329
F19 | Y1 | 09DL-15WX2 | -6236874.4551
F19 | Y1 | 09DL+15WX2 | -3555389.8534
F19 | Y1 | 09DL-15WX3 | -6287333.0946
F19 | Y1 | 09DL+15WX3 | -3504931.214
F19 | Y1 | 09DL-15WX4 | -5398652.0014
F19 | Y1 | 09DL+15WX4 | -4393612.3071
F19 | Y1 | 09DL-15WX5 | -5742050.5495
F19 | Y1 | 09DL+15WX5 | -4050213.759
F19 | Y1 | 09DL-15WY1 | -6041711.4483
F19 | Y1 | 09DL+15WY1 | -3750552.8602
F19 | Y1 | 09DL-15WY2 | -3565220.9638
F19 | Y1 | 09DL+15WY2 | -6227043.3448
F19 | Y1 | 09DL-15WY3 | -4789761.6886
F19 | Y1 | 09DL+15WY3 | -5002502.6199
F19 | Y1 | 09DL-15WY4 | -6495577.3248
F19 | Y1 | 09DL+15WY4 | -3296686.9837
F19 | Y1 | 09DL-15WY5 | -3193584.7364
F19 | Y1 | 09DL+15WY5 | -6598679.5722
F19 | Y1 | 12DL+12LL+12SX | -6688620.416
F19 | Y1 | 12DL+12LL+12SX | -8811810.4329
F19 | Y1 | 12DL+12LL+12SY | -7714009.3907
F19 | Y1 | 12DL+12LL+12SY | -7786421.4583
F19 | Y1 | 12DL+12LL-12WX1 | -8616770.7216
F19 | Y1 | 12DL+12LL+12WX1 | -6883660.1274
F19 | Y1 | 12DL+12LL-12WX2 | -8822809.2652
F19 | Y1 | 12DL+12LL+12WX2 | -6677621.5838
F19 | Y1 | 12DL+12LL-12WX3 | -8863176.1767
F19 | Y1 | 12DL+12LL+12WX3 | -6637254.6722
F19 | Y1 | 12DL+12LL-12WX4 | -8152231.3022
F19 | Y1 | 12DL+12LL+12WX4 | -7348199.5468
F19 | Y1 | 12DL+12LL-12WX5 | -8426950.1407
F19 | Y1 | 12DL+12LL+12WX5 | -7073480.7083
F19 | Y1 | 12DL+12LL-12WY1 | -8666678.8597
F19 | Y1 | 12DL+12LL+12WY1 | -6833751.9892
F19 | Y1 | 12DL+12LL-12WY2 | -6685486.4721
F19 | Y1 | 12DL+12LL+12WY2 | -8814944.3769
F19 | Y1 | 12DL+12LL-12WY3 | -7665119.052
F19 | Y1 | 12DL+12LL+12WY3 | -7835311.797
F19 | Y1 | 12DL+12LL-12WY4 | -9029771.5609
F19 | Y1 | 12DL+12LL+12WY4 | -6470659.2881
F19 | Y1 | 12DL+12LL-12WY5 | -6388177.4902
F19 | Y1 | 12DL+12LL+12WY5 | -9112253.3588
F19 | Y1 | 12DL+15SX-1 | -5201182.4451
F19 | Y1 | 12DL+15SX-1 | -7855169.9663
F19 | Y1 | 12DL+15SY-1 | -6482918.6634
F19 | Y1 | 12DL+15SY-1 | -6573433.7479
F19 | Y1 | 15DL+15LL | -9687769.2806
F19 | Y1 | 15DL+15SX | -6833226.4965
F19 | Y1 | 15DL+15SX | -9487214.0177
F19 | Y1 | 15DL+15SY | -8114962.7149
F19 | Y1 | 15DL+15SY | -8205477.7994
F19 | Y1 | 15DL-15WX1 | -9243414.3785
F19 | Y1 | 15DL+15WX1 | -7077026.1357
F19 | Y1 | 15DL-15WX2 | -9500962.5579
F19 | Y1 | 15DL+15WX2 | -6819477.9563
F19 | Y1 | 15DL-15WX3 | -9551421.1974
F19 | Y1 | 15DL+15WX3 | -6769019.3168
F19 | Y1 | 15DL-15WX4 | -8662740.1042
F19 | Y1 | 15DL+15WX4 | -7657700.41
F19 | Y1 | 15DL-15WX5 | -9006138.6523
F19 | Y1 | 15DL+15WX5 | -7314301.8619
F19 | Y1 | 15DL-15WY1 | -9305799.5512
F19 | Y1 | 15DL+15WY1 | -7014640.9631
F19 | Y1 | 15DL-15WY2 | -6829309.0666
F19 | Y1 | 15DL+15WY2 | -9491131.4476
F19 | Y1 | 15DL-15WY3 | -8053849.7914
F19 | Y1 | 15DL+15WY3 | -8266590.7228
F19 | Y1 | 15DL-15WY4 | -9759665.4276
F19 | Y1 | 15DL+15WY4 | -6560775.0866
F19 | Y1 | 15DL-15WY5 | -6457672.8392
F19 | Y1 | 15DL+15WY5 | -9862767.675
F19 | Y2 | 15DL | -8246329.624
F19 | Y2 | 09DL+15SX | -4947600.1997
F19 | Y2 | 09DL+15SX | -4947995.3492
F19 | Y2 | 09DL+15SY | -4892032.3929
F19 | Y2 | 09DL+15SY | -5003563.1559
F19 | Y2 | 09DL-15WX1 | -5006625.6555
F19 | Y2 | 09DL+15WX1 | -4888969.8934
F19 | Y2 | 09DL-15WX2 | -4889426.0197
F19 | Y2 | 09DL+15WX2 | -5006169.5292
F19 | Y2 | 09DL-15WX3 | -4948059.5653
F19 | Y2 | 09DL+15WX3 | -4947535.9835
F19 | Y2 | 09DL-15WX4 | -5026058.2856
F19 | Y2 | 09DL+15WX4 | -4869537.2632
F19 | Y2 | 09DL-15WX5 | -4869791.0076
F19 | Y2 | 09DL+15WX5 | -5025804.5412
F19 | Y2 | 09DL-15WY1 | -4966082.1377
F19 | Y2 | 09DL+15WY1 | -4929513.4111
F19 | Y2 | 09DL-15WY2 | -4965666.0429
F19 | Y2 | 09DL+15WY2 | -4929929.506
F19 | Y2 | 09DL-15WY3 | -4968547.268
F19 | Y2 | 09DL+15WY3 | -4927048.2808
F19 | Y2 | 09DL-15WY4 | -4958130.6793
F19 | Y2 | 09DL+15WY4 | -4937464.8695
F19 | Y2 | 09DL-15WY5 | -4957575.8876
F19 | Y2 | 09DL+15WY5 | -4938019.6613
F19 | Y2 | 12DL+12LL+12SX | -7839108.5937
F19 | Y2 | 12DL+12LL+12SX | -7839424.7132
F19 | Y2 | 12DL+12LL+12SY | -7794654.3482
F19 | Y2 | 12DL+12LL+12SY | -7883878.9587
F19 | Y2 | 12DL+12LL-12WX1 | -7886328.9583
F19 | Y2 | 12DL+12LL+12WX1 | -7792204.3486
F19 | Y2 | 12DL+12LL-12WX2 | -7792569.2497
F19 | Y2 | 12DL+12LL+12WX2 | -7885964.0573
F19 | Y2 | 12DL+12LL-12WX3 | -7839476.0862
F19 | Y2 | 12DL+12LL+12WX3 | -7839057.2207
F19 | Y2 | 12DL+12LL-12WX4 | -7901875.0624
F19 | Y2 | 12DL+12LL+12WX4 | -7776658.2445
F19 | Y2 | 12DL+12LL-12WX5 | -7776861.24
F19 | Y2 | 12DL+12LL+12WX5 | -7901672.0669
F19 | Y2 | 12DL+12LL-12WY1 | -7853894.1441
F19 | Y2 | 12DL+12LL+12WY1 | -7824639.1628
F19 | Y2 | 12DL+12LL-12WY2 | -7853561.2682
F19 | Y2 | 12DL+12LL+12WY2 | -7824972.0387
F19 | Y2 | 12DL+12LL-12WY3 | -7855866.2484
F19 | Y2 | 12DL+12LL+12WY3 | -7822667.0586
F19 | Y2 | 12DL+12LL-12WY4 | -7847532.9774
F19 | Y2 | 12DL+12LL+12WY4 | -7831000.3296
F19 | Y2 | 12DL+12LL-12WY5 | -7847089.144
F19 | Y2 | 12DL+12LL+12WY5 | -7831444.1629
F19 | Y2 | 12DL+15SX-1 | -6596866.1245
F19 | Y2 | 12DL+15SX-1 | -6597261.274
F19 | Y2 | 12DL+15SY-1 | -6541298.3177
F19 | Y2 | 12DL+15SY-1 | -6652829.0808
F19 | Y2 | 15DL+15LL | -9799083.3168
F19 | Y2 | 15DL+15SX | -8246132.0493
F19 | Y2 | 15DL+15SX | -8246527.1988
F19 | Y2 | 15DL+15SY | -8190564.2425
F19 | Y2 | 15DL+15SY | -8302095.0056
F19 | Y2 | 15DL-15WX1 | -8305157.5051
F19 | Y2 | 15DL+15WX1 | -8187501.743
F19 | Y2 | 15DL-15WX2 | -8187957.8693
F19 | Y2 | 15DL+15WX2 | -8304701.3788
F19 | Y2 | 15DL-15WX3 | -8246591.4149
F19 | Y2 | 15DL+15WX3 | -8246067.8331
F19 | Y2 | 15DL-15WX4 | -8324590.1352
F19 | Y2 | 15DL+15WX4 | -8168069.1128
F19 | Y2 | 15DL-15WX5 | -8168322.8573
F19 | Y2 | 15DL+15WX5 | -8324336.3908
F19 | Y2 | 15DL-15WY1 | -8264613.9874
F19 | Y2 | 15DL+15WY1 | -8228045.2607
F19 | Y2 | 15DL-15WY2 | -8264197.8925
F19 | Y2 | 15DL+15WY2 | -8228461.3556
F19 | Y2 | 15DL-15WY3 | -8267079.1177
F19 | Y2 | 15DL+15WY3 | -8225580.1304
F19 | Y2 | 15DL-15WY4 | -8256662.5289
F19 | Y2 | 15DL+15WY4 | -8235996.7191
F19 | Y2 | 15DL-15WY5 | -8256107.7372
F19 | Y2 | 15DL+15WY5 | -8236551.5109
F19 | Y3 | 15DL | -8160288.7468
F19 | Y3 | 09DL+15SX | -3569786.1539
F19 | Y3 | 09DL+15SX | -6222560.3424
F19 | Y3 | 09DL+15SY | -4850723.6345
F19 | Y3 | 09DL+15SY | -4941622.8618
F19 | Y3 | 09DL-15WX1 | -3555623.4943
F19 | Y3 | 09DL+15WX1 | -6236723.0019
F19 | Y3 | 09DL-15WX2 | -3813949.2185
F19 | Y3 | 09DL+15WX2 | -5978397.2777
F19 | Y3 | 09DL-15WX3 | -3505639.5961
F19 | Y3 | 09DL+15WX3 | -6286706.9001
F19 | Y3 | 09DL-15WX4 | -4050059.8767
F19 | Y3 | 09DL+15WX4 | -5742286.6195
F19 | Y3 | 09DL-15WX5 | -4394495.1544
F19 | Y3 | 09DL+15WX5 | -5397851.3418
F19 | Y3 | 09DL-15WY1 | -3565582.2942
F19 | Y3 | 09DL+15WY1 | -6226764.202
F19 | Y3 | 09DL-15WY2 | -6040895.1004
F19 | Y3 | 09DL+15WY2 | -3751451.3958
F19 | Y3 | 09DL-15WY3 | -4789494.4559
F19 | Y3 | 09DL+15WY3 | -5002852.0403
F19 | Y3 | 09DL-15WY4 | -3194261.5237
F19 | Y3 | 09DL+15WY4 | -6598084.9725
F19 | Y3 | 09DL-15WY5 | -6494683.8723
F19 | Y3 | 09DL+15WY5 | -3297662.6239
F19 | Y3 | 12DL+12LL+12SX | -6689169.8668
F19 | Y3 | 12DL+12LL+12SX | -8811389.2176
F19 | Y3 | 12DL+12LL+12SY | -7713919.8513
F19 | Y3 | 12DL+12LL+12SY | -7786639.2331
F19 | Y3 | 12DL+12LL-12WX1 | -6677839.7392
F19 | Y3 | 12DL+12LL+12WX1 | -8822719.3452
F19 | Y3 | 12DL+12LL-12WX2 | -6884500.3185
F19 | Y3 | 12DL+12LL+12WX2 | -8616058.7659
F19 | Y3 | 12DL+12LL-12WX3 | -6637852.6206
F19 | Y3 | 12DL+12LL+12WX3 | -8862706.4638
F19 | Y3 | 12DL+12LL-12WX4 | -7073388.8451
F19 | Y3 | 12DL+12LL+12WX4 | -8427170.2393
F19 | Y3 | 12DL+12LL-12WX5 | -7348937.0673
F19 | Y3 | 12DL+12LL+12WX5 | -8151622.0172
F19 | Y3 | 12DL+12LL-12WY1 | -6685806.7791
F19 | Y3 | 12DL+12LL+12WY1 | -8814752.3054
F19 | Y3 | 12DL+12LL-12WY2 | -8666057.0241
F19 | Y3 | 12DL+12LL+12WY2 | -6834502.0604
F19 | Y3 | 12DL+12LL-12WY3 | -7664936.5084
F19 | Y3 | 12DL+12LL+12WY3 | -7835622.576
F19 | Y3 | 12DL+12LL-12WY4 | -6388750.1627
F19 | Y3 | 12DL+12LL+12WY4 | -9111808.9218
F19 | Y3 | 12DL+12LL-12WY5 | -9029088.0416
F19 | Y3 | 12DL+12LL+12WY5 | -6471471.0428
F19 | Y3 | 12DL+15SX-1 | -5201843.9032
F19 | Y3 | 12DL+15SX-1 | -7854618.0917
F19 | Y3 | 12DL+15SY-1 | -6482781.3838
F19 | Y3 | 12DL+15SY-1 | -6573680.6111
F19 | Y3 | 15DL+15LL | -9687849.4278
F19 | Y3 | 15DL+15SX | -6833901.6526
F19 | Y3 | 15DL+15SX | -9486675.8411
F19 | Y3 | 15DL+15SY | -8114839.1332
F19 | Y3 | 15DL+15SY | -8205738.3605
F19 | Y3 | 15DL-15WX1 | -6819738.9931
F19 | Y3 | 15DL+15WX1 | -9500838.5006
F19 | Y3 | 15DL-15WX2 | -7078064.7173
F19 | Y3 | 15DL+15WX2 | -9242512.7764
F19 | Y3 | 15DL-15WX3 | -6769755.0949
F19 | Y3 | 15DL+15WX3 | -9550822.3988
F19 | Y3 | 15DL-15WX4 | -7314175.3755
F19 | Y3 | 15DL+15WX4 | -9006402.1182
F19 | Y3 | 15DL-15WX5 | -7658610.6532
F19 | Y3 | 15DL+15WX5 | -8661966.8405
F19 | Y3 | 15DL-15WY1 | -6829697.7929
F19 | Y3 | 15DL+15WY1 | -9490879.7008
F19 | Y3 | 15DL-15WY2 | -9305010.5992
F19 | Y3 | 15DL+15WY2 | -7015566.8945
F19 | Y3 | 15DL-15WY3 | -8053609.9546
F19 | Y3 | 15DL+15WY3 | -8266967.5391
F19 | Y3 | 15DL-15WY4 | -6458377.0224
F19 | Y3 | 15DL+15WY4 | -9862200.4713
F19 | Y3 | 15DL-15WY5 | -9758799.3711
F19 | Y3 | 15DL+15WY5 | -6561778.1226
F19 | Z1 | 15DL | -8160288.7455
F19 | Z1 | 09DL+15SX | -3569786.1525
F19 | Z1 | 09DL+15SX | -6222560.3421
F19 | Z1 | 09DL+15SY | -4850723.6324
F19 | Z1 | 09DL+15SY | -4941622.8622
F19 | Z1 | 09DL-15WX1 | -6236657.6259
F19 | Z1 | 09DL+15WX1 | -3555688.8688
F19 | Z1 | 09DL-15WX2 | -5977129.439
F19 | Z1 | 09DL+15WX2 | -3815217.0556
F19 | Z1 | 09DL-15WX3 | -6285941.7341
F19 | Z1 | 09DL+15WX3 | -3506404.7605
F19 | Z1 | 09DL-15WX4 | -5742717.4383
F19 | Z1 | 09DL+15WX4 | -4049629.0564
F19 | Z1 | 09DL-15WX5 | -5396678.87
F19 | Z1 | 09DL+15WX5 | -4395667.6246
F19 | Z1 | 09DL-15WY1 | -6226993.8685
F19 | Z1 | 09DL+15WY1 | -3565352.6261
F19 | Z1 | 09DL-15WY2 | -3752488.6664
F19 | Z1 | 09DL+15WY2 | -6039857.8283
F19 | Z1 | 09DL-15WY3 | -5003579.1941
F19 | Z1 | 09DL+15WY3 | -4788767.3006
F19 | Z1 | 09DL-15WY4 | -6597898.978
F19 | Z1 | 09DL+15WY4 | -3194447.5166
F19 | Z1 | 09DL-15WY5 | -3298553.4342
F19 | Z1 | 09DL+15WY5 | -6493793.0605
F19 | Z1 | 12DL+12LL+12SX | -6689169.8651
F19 | Z1 | 12DL+12LL+12SX | -8811389.2168
F19 | Z1 | 12DL+12LL+12SY | -7713919.849
F19 | Z1 | 12DL+12LL+12SY | -7786639.2329
F19 | Z1 | 12DL+12LL-12WX1 | -8822667.0438
F19 | Z1 | 12DL+12LL+12WX1 | -6677892.0381
F19 | Z1 | 12DL+12LL-12WX2 | -8615044.4943
F19 | Z1 | 12DL+12LL+12WX2 | -6885514.5876
F19 | Z1 | 12DL+12LL-12WX3 | -8862094.3304
F19 | Z1 | 12DL+12LL+12WX3 | -6638464.7515
F19 | Z1 | 12DL+12LL-12WX4 | -8427514.8937
F19 | Z1 | 12DL+12LL+12WX4 | -7073044.1882
F19 | Z1 | 12DL+12LL-12WX5 | -8150684.0391
F19 | Z1 | 12DL+12LL+12WX5 | -7349875.0428
F19 | Z1 | 12DL+12LL-12WY1 | -8814936.0379
F19 | Z1 | 12DL+12LL+12WY1 | -6685623.044
F19 | Z1 | 12DL+12LL-12WY2 | -6835331.8762
F19 | Z1 | 12DL+12LL+12WY2 | -8665227.2057
F19 | Z1 | 12DL+12LL-12WY3 | -7836204.2983
F19 | Z1 | 12DL+12LL+12WY3 | -7664354.7835
F19 | Z1 | 12DL+12LL-12WY4 | -9111660.1255
F19 | Z1 | 12DL+12LL+12WY4 | -6388898.9564
F19 | Z1 | 12DL+12LL-12WY5 | -6472183.6904
F19 | Z1 | 12DL+12LL+12WY5 | -9028375.3915
F19 | Z1 | 12DL+15SX-1 | -5201843.9016
F19 | Z1 | 12DL+15SX-1 | -7854618.0912
F19 | Z1 | 12DL+15SY-1 | -6482781.3815
F19 | Z1 | 12DL+15SY-1 | -6573680.6113
F19 | Z1 | 15DL+15LL | -9687849.4262
F19 | Z1 | 15DL+15SX | -6833901.6507
F19 | Z1 | 15DL+15SX | -9486675.8403
F19 | Z1 | 15DL+15SY | -8114839.1306
F19 | Z1 | 15DL+15SY | -8205738.3604
F19 | Z1 | 15DL-15WX1 | -9500773.1241
F19 | Z1 | 15DL+15WX1 | -6819804.367
F19 | Z1 | 15DL-15WX2 | -9241244.9372
F19 | Z1 | 15DL+15WX2 | -7079332.5538
F19 | Z1 | 15DL-15WX3 | -9550057.2323
F19 | Z1 | 15DL+15WX3 | -6770520.2587
F19 | Z1 | 15DL-15WX4 | -9006832.9365
F19 | Z1 | 15DL+15WX4 | -7313744.5546
F19 | Z1 | 15DL-15WX5 | -8660794.3682
F19 | Z1 | 15DL+15WX5 | -7659783.1228
F19 | Z1 | 15DL-15WY1 | -9491109.3667
F19 | Z1 | 15DL+15WY1 | -6829468.1244
F19 | Z1 | 15DL-15WY2 | -7016604.1646
F19 | Z1 | 15DL+15WY2 | -9303973.3265
F19 | Z1 | 15DL-15WY3 | -8267694.6923
F19 | Z1 | 15DL+15WY3 | -8052882.7988
F19 | Z1 | 15DL-15WY4 | -9862014.4762
F19 | Z1 | 15DL+15WY4 | -6458563.0148
F19 | Z1 | 15DL-15WY5 | -6562668.9324
F19 | Z1 | 15DL+15WY5 | -9757908.5587
F19 | Z2 | 15DL | -8246329.6239
F19 | Z2 | 09DL+15SX | -4947600.1995
F19 | Z2 | 09DL+15SX | -4947995.3491
F19 | Z2 | 09DL+15SY | -4892032.3929
F19 | Z2 | 09DL+15SY | -5003563.1557
F19 | Z2 | 09DL-15WX1 | -4887101.0012
F19 | Z2 | 09DL+15WX1 | -5008494.5474
F19 | Z2 | 09DL-15WX2 | -5008038.2755
F19 | Z2 | 09DL+15WX2 | -4887557.2731
F19 | Z2 | 09DL-15WX3 | -4947535.8999
F19 | Z2 | 09DL+15WX3 | -4948059.6488
F19 | Z2 | 09DL-15WX4 | -4867045.4591
F19 | Z2 | 09DL+15WX4 | -5028550.0895
F19 | Z2 | 09DL-15WX5 | -5028296.2641
F19 | Z2 | 09DL+15WX5 | -4867299.2845
F19 | Z2 | 09DL-15WY1 | -4927419.1268
F19 | Z2 | 09DL+15WY1 | -4968176.4219
F19 | Z2 | 09DL-15WY2 | -4927835.2882
F19 | Z2 | 09DL+15WY2 | -4967760.2605
F19 | Z2 | 09DL-15WY3 | -4924644.3066
F19 | Z2 | 09DL+15WY3 | -4970951.242
F19 | Z2 | 09DL-15WY4 | -4936299.7578
F19 | Z2 | 09DL+15WY4 | -4959295.7908
F19 | Z2 | 09DL-15WY5 | -4936854.6383
F19 | Z2 | 09DL+15WY5 | -4958740.9104
F19 | Z2 | 12DL+12LL+12SX | -7839108.5934
F19 | Z2 | 12DL+12LL+12SX | -7839424.7131
F19 | Z2 | 12DL+12LL+12SY | -7794654.3481
F19 | Z2 | 12DL+12LL+12SY | -7883878.9584
F19 | Z2 | 12DL+12LL-12WX1 | -7790709.2348
F19 | Z2 | 12DL+12LL+12WX1 | -7887824.0717
F19 | Z2 | 12DL+12LL-12WX2 | -7887459.0543
F19 | Z2 | 12DL+12LL+12WX2 | -7791074.2523
F19 | Z2 | 12DL+12LL-12WX3 | -7839057.1537
F19 | Z2 | 12DL+12LL+12WX3 | -7839476.1528
F19 | Z2 | 12DL+12LL-12WX4 | -7774664.8011
F19 | Z2 | 12DL+12LL+12WX4 | -7903868.5054
F19 | Z2 | 12DL+12LL-12WX5 | -7903665.4451
F19 | Z2 | 12DL+12LL+12WX5 | -7774867.8614
F19 | Z2 | 12DL+12LL-12WY1 | -7822963.7352
F19 | Z2 | 12DL+12LL+12WY1 | -7855569.5713
F19 | Z2 | 12DL+12LL-12WY2 | -7823296.6644
F19 | Z2 | 12DL+12LL+12WY2 | -7855236.6422
F19 | Z2 | 12DL+12LL-12WY3 | -7820743.8791
F19 | Z2 | 12DL+12LL+12WY3 | -7857789.4274
F19 | Z2 | 12DL+12LL-12WY4 | -7830068.2401
F19 | Z2 | 12DL+12LL+12WY4 | -7848465.0665
F19 | Z2 | 12DL+12LL-12WY5 | -7830512.1444
F19 | Z2 | 12DL+12LL+12WY5 | -7848021.1621
F19 | Z2 | 12DL+15SX-1 | -6596866.1243
F19 | Z2 | 12DL+15SX-1 | -6597261.2739
F19 | Z2 | 12DL+15SY-1 | -6541298.3177
F19 | Z2 | 12DL+15SY-1 | -6652829.0805
F19 | Z2 | 15DL+15LL | -9799083.3166
F19 | Z2 | 15DL+15SX | -8246132.0491
F19 | Z2 | 15DL+15SX | -8246527.1987
F19 | Z2 | 15DL+15SY | -8190564.2424
F19 | Z2 | 15DL+15SY | -8302095.0053
F19 | Z2 | 15DL-15WX1 | -8185632.8508
F19 | Z2 | 15DL+15WX1 | -8307026.397
F19 | Z2 | 15DL-15WX2 | -8306570.1251
F19 | Z2 | 15DL+15WX2 | -8186089.1226
F19 | Z2 | 15DL-15WX3 | -8246067.7494
F19 | Z2 | 15DL+15WX3 | -8246591.4983
F19 | Z2 | 15DL-15WX4 | -8165577.3087
F19 | Z2 | 15DL+15WX4 | -8327081.9391
F19 | Z2 | 15DL-15WX5 | -8326828.1137
F19 | Z2 | 15DL+15WX5 | -8165831.1341
F19 | Z2 | 15DL-15WY1 | -8225950.9763
F19 | Z2 | 15DL+15WY1 | -8266708.2714
F19 | Z2 | 15DL-15WY2 | -8226367.1377
F19 | Z2 | 15DL+15WY2 | -8266292.11
F19 | Z2 | 15DL-15WY3 | -8223176.1562
F19 | Z2 | 15DL+15WY3 | -8269483.0916
F19 | Z2 | 15DL-15WY4 | -8234831.6074
F19 | Z2 | 15DL+15WY4 | -8257827.6404
F19 | Z2 | 15DL-15WY5 | -8235386.4878
F19 | Z2 | 15DL+15WY5 | -8257272.7599
F19 | Z3 | 15DL | -8160220.2566
F19 | Z3 | 09DL+15SX | -3569138.3928
F19 | Z3 | 09DL+15SX | -6223125.9151
F19 | Z3 | 09DL+15SY | -4850874.6104
F19 | Z3 | 09DL+15SY | -4941389.6975
F19 | Z3 | 09DL-15WX1 | -3814205.8976
F19 | Z3 | 09DL+15WX1 | -5978058.4103
F19 | Z3 | 09DL-15WX2 | -3555455.0719
F19 | Z3 | 09DL+15WX2 | -6236809.236
F19 | Z3 | 09DL-15WX3 | -3505696.3046
F19 | Z3 | 09DL+15WX3 | -6286568.0033
F19 | Z3 | 09DL-15WX4 | -4394784.8642
F19 | Z3 | 09DL+15WX4 | -5397479.4437
F19 | Z3 | 09DL-15WX5 | -4049782.7808
F19 | Z3 | 09DL+15WX5 | -5742481.5271
F19 | Z3 | 09DL-15WY1 | -3751590.1963
F19 | Z3 | 09DL+15WY1 | -6040674.1116
F19 | Z3 | 09DL-15WY2 | -6227273.1131
F19 | Z3 | 09DL+15WY2 | -3564991.1949
F19 | Z3 | 09DL-15WY3 | -5003229.8697
F19 | Z3 | 09DL+15WY3 | -4789034.4383
F19 | Z3 | 09DL-15WY4 | -3297577.8166
F19 | Z3 | 09DL+15WY4 | -6494686.4913
F19 | Z3 | 09DL-15WY5 | -6598493.6486
F19 | Z3 | 09DL+15WY5 | -3193770.6593
F19 | Z3 | 12DL+12LL+12SX | -6688620.415
F19 | Z3 | 12DL+12LL+12SX | -8811810.4329
F19 | Z3 | 12DL+12LL+12SY | -7714009.3891
F19 | Z3 | 12DL+12LL+12SY | -7786421.4588
F19 | Z3 | 12DL+12LL-12WX1 | -6884674.4189
F19 | Z3 | 12DL+12LL+12WX1 | -8615756.4291
F19 | Z3 | 12DL+12LL-12WX2 | -6677673.7583
F19 | Z3 | 12DL+12LL+12WX2 | -8822757.0896
F19 | Z3 | 12DL+12LL-12WX3 | -6637866.7445
F19 | Z3 | 12DL+12LL+12WX3 | -8862564.1035
F19 | Z3 | 12DL+12LL-12WX4 | -7349137.5922
F19 | Z3 | 12DL+12LL+12WX4 | -8151293.2558
F19 | Z3 | 12DL+12LL-12WX5 | -7073135.9254
F19 | Z3 | 12DL+12LL+12WX5 | -8427294.9225
F19 | Z3 | 12DL+12LL-12WY1 | -6834581.8579
F19 | Z3 | 12DL+12LL+12WY1 | -8665848.9901
F19 | Z3 | 12DL+12LL-12WY2 | -8815128.1912
F19 | Z3 | 12DL+12LL+12WY2 | -6685302.6567
F19 | Z3 | 12DL+12LL-12WY3 | -7835893.5965
F19 | Z3 | 12DL+12LL+12WY3 | -7664537.2514
F19 | Z3 | 12DL+12LL-12WY4 | -6471371.9541
F19 | Z3 | 12DL+12LL+12WY4 | -9029058.8938
F19 | Z3 | 12DL+12LL-12WY5 | -9112104.6197
F19 | Z3 | 12DL+12LL+12WY5 | -6388326.2283
F19 | Z3 | 12DL+15SX-1 | -5201182.4441
F19 | Z3 | 12DL+15SX-1 | -7855169.9664
F19 | Z3 | 12DL+15SY-1 | -6482918.6617
F19 | Z3 | 12DL+15SY-1 | -6573433.7488
F19 | Z3 | 15DL+15LL | -9687769.28
F19 | Z3 | 15DL+15SX | -6833226.4954
F19 | Z3 | 15DL+15SX | -9487214.0178
F19 | Z3 | 15DL+15SY | -8114962.7131
F19 | Z3 | 15DL+15SY | -8205477.8001
F19 | Z3 | 15DL-15WX1 | -7078294.0002
F19 | Z3 | 15DL+15WX1 | -9242146.513
F19 | Z3 | 15DL-15WX2 | -6819543.1745
F19 | Z3 | 15DL+15WX2 | -9500897.3387
F19 | Z3 | 15DL-15WX3 | -6769784.4072
F19 | Z3 | 15DL+15WX3 | -9550656.106
F19 | Z3 | 15DL-15WX4 | -7658872.9668
F19 | Z3 | 15DL+15WX4 | -8661567.5464
F19 | Z3 | 15DL-15WX5 | -7313870.8834
F19 | Z3 | 15DL+15WX5 | -9006569.6298
F19 | Z3 | 15DL-15WY1 | -7015678.299
F19 | Z3 | 15DL+15WY1 | -9304762.2142
F19 | Z3 | 15DL-15WY2 | -9491361.2157
F19 | Z3 | 15DL+15WY2 | -6829079.2975
F19 | Z3 | 15DL-15WY3 | -8267317.9723
F19 | Z3 | 15DL+15WY3 | -8053122.5409
F19 | Z3 | 15DL-15WY4 | -6561665.9193
F19 | Z3 | 15DL+15WY4 | -9758774.5939
F19 | Z3 | 15DL-15WY5 | -9862581.7512
F19 | Z3 | 15DL+15WY5 | -6457858.762
F19 | V1 | 15DL | -4332921.1097
F19 | V1 | 09DL+15SX | -2275866.305
F19 | V1 | 09DL+15SX | -2923639.0267
F19 | V1 | 09DL+15SY | -2599715.6187
F19 | V1 | 09DL+15SY | -2599789.713
F19 | V1 | 09DL-15WX1 | -2977641.6431
F19 | V1 | 09DL+15WX1 | -2221863.6886
F19 | V1 | 09DL-15WX2 | -2977854.0543
F19 | V1 | 09DL+15WX2 | -2221651.2773
F19 | V1 | 09DL-15WX3 | -3033648.6455
F19 | V1 | 09DL+15WX3 | -2165856.6862
F19 | V1 | 09DL-15WX4 | -2809890.8095
F19 | V1 | 09DL+15WX4 | -2389614.5221
F19 | V1 | 09DL-15WX5 | -2810174.0251
F19 | V1 | 09DL+15WX5 | -2389331.3066
F19 | V1 | 09DL-15WY1 | -2948080.7977
F19 | V1 | 09DL+15WY1 | -2251424.534
F19 | V1 | 09DL-15WY2 | -2251244.8099
F19 | V1 | 09DL+15WY2 | -2948260.5217
F19 | V1 | 09DL-15WY3 | -2599649.5138
F19 | V1 | 09DL+15WY3 | -2599855.8179
F19 | V1 | 09DL-15WY4 | -3064258.99
F19 | V1 | 09DL+15WY4 | -2135246.3417
F19 | V1 | 09DL-15WY5 | -2135146.3589
F19 | V1 | 09DL+15WY5 | -3064358.9728
F19 | V1 | 12DL+12LL+12SX | -3735443.8026
F19 | V1 | 12DL+12LL+12SX | -4253661.98
F19 | V1 | 12DL+12LL+12SY | -3994523.2536
F19 | V1 | 12DL+12LL+12SY | -3994582.529
F19 | V1 | 12DL+12LL-12WX1 | -4296864.0731
F19 | V1 | 12DL+12LL+12WX1 | -3692241.7095
F19 | V1 | 12DL+12LL-12WX2 | -4297034.0021
F19 | V1 | 12DL+12LL+12WX2 | -3692071.7805
F19 | V1 | 12DL+12LL-12WX3 | -4341669.675
F19 | V1 | 12DL+12LL+12WX3 | -3647436.1076
F19 | V1 | 12DL+12LL-12WX4 | -4162663.4062
F19 | V1 | 12DL+12LL+12WX4 | -3826442.3763
F19 | V1 | 12DL+12LL-12WX5 | -4162889.9787
F19 | V1 | 12DL+12LL+12WX5 | -3826215.8039
F19 | V1 | 12DL+12LL-12WY1 | -4273215.3968
F19 | V1 | 12DL+12LL+12WY1 | -3715890.3858
F19 | V1 | 12DL+12LL-12WY2 | -3715746.6065
F19 | V1 | 12DL+12LL+12WY2 | -4273359.176
F19 | V1 | 12DL+12LL-12WY3 | -3994470.3696
F19 | V1 | 12DL+12LL+12WY3 | -3994635.4129
F19 | V1 | 12DL+12LL-12WY4 | -4366157.9506
F19 | V1 | 12DL+12LL+12WY4 | -3622947.832
F19 | V1 | 12DL+12LL-12WY5 | -3622867.8457
F19 | V1 | 12DL+12LL+12WY5 | -4366237.9368
F19 | V1 | 12DL+15SX-1 | -3142450.5269
F19 | V1 | 12DL+15SX-1 | -3790223.2487
F19 | V1 | 12DL+15SY-1 | -3466299.8407
F19 | V1 | 12DL+15SY-1 | -3466373.9349
F19 | V1 | 15DL+15LL | -4993191.1141
F19 | V1 | 15DL+15SX | -4009034.7489
F19 | V1 | 15DL+15SX | -4656807.4706
F19 | V1 | 15DL+15SY | -4332884.0626
F19 | V1 | 15DL+15SY | -4332958.1568
F19 | V1 | 15DL-15WX1 | -4710810.087
F19 | V1 | 15DL+15WX1 | -3955032.1325
F19 | V1 | 15DL-15WX2 | -4711022.4982
F19 | V1 | 15DL+15WX2 | -3954819.7212
F19 | V1 | 15DL-15WX3 | -4766817.0894
F19 | V1 | 15DL+15WX3 | -3899025.1301
F19 | V1 | 15DL-15WX4 | -4543059.2534
F19 | V1 | 15DL+15WX4 | -4122782.966
F19 | V1 | 15DL-15WX5 | -4543342.469
F19 | V1 | 15DL+15WX5 | -4122499.7505
F19 | V1 | 15DL-15WY1 | -4681249.2416
F19 | V1 | 15DL+15WY1 | -3984592.9779
F19 | V1 | 15DL-15WY2 | -3984413.2538
F19 | V1 | 15DL+15WY2 | -4681428.9656
F19 | V1 | 15DL-15WY3 | -4332817.9577
F19 | V1 | 15DL+15WY3 | -4333024.2618
F19 | V1 | 15DL-15WY4 | -4797427.4339
F19 | V1 | 15DL+15WY4 | -3868414.7856
F19 | V1 | 15DL-15WY5 | -3868314.8028
F19 | V1 | 15DL+15WY5 | -4797527.4167
F19 | V2 | 15DL | -4332921.1102
F19 | V2 | 09DL+15SX | -2275866.3054
F19 | V2 | 09DL+15SX | -2923639.0269
F19 | V2 | 09DL+15SY | -2599715.6199
F19 | V2 | 09DL+15SY | -2599789.7124
F19 | V2 | 09DL-15WX1 | -2221774.9102
F19 | V2 | 09DL+15WX1 | -2977730.422
F19 | V2 | 09DL-15WX2 | -2221740.1347
F19 | V2 | 09DL+15WX2 | -2977765.1975
F19 | V2 | 09DL-15WX3 | -2165856.7315
F19 | V2 | 09DL+15WX3 | -3033648.6007
F19 | V2 | 09DL-15WX4 | -2389496.1204
F19 | V2 | 09DL+15WX4 | -2810009.2119
F19 | V2 | 09DL-15WX5 | -2389449.7526
F19 | V2 | 09DL+15WX5 | -2810055.5797
F19 | V2 | 09DL-15WY1 | -2251333.2376
F19 | V2 | 09DL+15WY1 | -2948172.0946
F19 | V2 | 09DL-15WY2 | -2948169.1956
F19 | V2 | 09DL+15WY2 | -2251336.1366
F19 | V2 | 09DL-15WY3 | -2599751.002
F19 | V2 | 09DL+15WY3 | -2599754.3302
F19 | V2 | 09DL-15WY4 | -2135195.5639
F19 | V2 | 09DL+15WY4 | -3064309.7684
F19 | V2 | 09DL-15WY5 | -3064308.1552
F19 | V2 | 09DL+15WY5 | -2135197.177
F19 | V2 | 12DL+12LL+12SX | -3735443.8031
F19 | V2 | 12DL+12LL+12SX | -4253661.9803
F19 | V2 | 12DL+12LL+12SY | -3994523.2547
F19 | V2 | 12DL+12LL+12SY | -3994582.5287
F19 | V2 | 12DL+12LL-12WX1 | -3692170.687
F19 | V2 | 12DL+12LL+12WX1 | -4296935.0964
F19 | V2 | 12DL+12LL-12WX2 | -3692142.8666
F19 | V2 | 12DL+12LL+12WX2 | -4296962.9168
F19 | V2 | 12DL+12LL-12WX3 | -3647436.144
F19 | V2 | 12DL+12LL+12WX3 | -4341669.6394
F19 | V2 | 12DL+12LL-12WX4 | -3826347.6551
F19 | V2 | 12DL+12LL+12WX4 | -4162758.1283
F19 | V2 | 12DL+12LL-12WX5 | -3826310.5609
F19 | V2 | 12DL+12LL+12WX5 | -4162795.2225
F19 | V2 | 12DL+12LL-12WY1 | -3715817.3489
F19 | V2 | 12DL+12LL+12WY1 | -4273288.4345
F19 | V2 | 12DL+12LL-12WY2 | -4273286.1153
F19 | V2 | 12DL+12LL+12WY2 | -3715819.6681
F19 | V2 | 12DL+12LL-12WY3 | -3994551.5604
F19 | V2 | 12DL+12LL+12WY3 | -3994554.223
F19 | V2 | 12DL+12LL-12WY4 | -3622907.2099
F19 | V2 | 12DL+12LL+12WY4 | -4366198.5735
F19 | V2 | 12DL+12LL-12WY5 | -4366197.283
F19 | V2 | 12DL+12LL+12WY5 | -3622908.5004
F19 | V2 | 12DL+15SX-1 | -3142450.5274
F19 | V2 | 12DL+15SX-1 | -3790223.2489
F19 | V2 | 12DL+15SY-1 | -3466299.8419
F19 | V2 | 12DL+15SY-1 | -3466373.9344
F19 | V2 | 15DL+15LL | -4993191.1146
F19 | V2 | 15DL+15SX | -4009034.7495
F19 | V2 | 15DL+15SX | -4656807.4709
F19 | V2 | 15DL+15SY | -4332884.0639
F19 | V2 | 15DL+15SY | -4332958.1565
F19 | V2 | 15DL-15WX1 | -3954943.3543
F19 | V2 | 15DL+15WX1 | -4710898.8661
F19 | V2 | 15DL-15WX2 | -3954908.5788
F19 | V2 | 15DL+15WX2 | -4710933.6416
F19 | V2 | 15DL-15WX3 | -3899025.1756
F19 | V2 | 15DL+15WX3 | -4766817.0448
F19 | V2 | 15DL-15WX4 | -4122664.5644
F19 | V2 | 15DL+15WX4 | -4543177.656
F19 | V2 | 15DL-15WX5 | -4122618.1967
F19 | V2 | 15DL+15WX5 | -4543224.0237
F19 | V2 | 15DL-15WY1 | -3984501.6817
F19 | V2 | 15DL+15WY1 | -4681340.5387
F19 | V2 | 15DL-15WY2 | -4681337.6397
F19 | V2 | 15DL+15WY2 | -3984504.5807
F19 | V2 | 15DL-15WY3 | -4332919.4461
F19 | V2 | 15DL+15WY3 | -4332922.7743
F19 | V2 | 15DL-15WY4 | -3868364.008
F19 | V2 | 15DL+15WY4 | -4797478.2124
F19 | V2 | 15DL-15WY5 | -4797476.5993
F19 | V2 | 15DL+15WY5 | -3868365.6211
F18 | W1 | 15DL | -10943536.7557
F18 | W1 | 09DL+15SX | -5602619.4882
F18 | W1 | 09DL+15SX | -7529624.6186
F18 | W1 | 09DL+15SY | -3498225.2043
F18 | W1 | 09DL+15SY | -9634018.9025
F18 | W1 | 09DL-15WX1 | -128032.5912
F18 | W1 | 09DL+15WX1 | -13004211.5156
F18 | W1 | 09DL-15WX2 | -14837380.8542
F18 | W1 | 09DL+15WX2 | 1705136.7474
F18 | W1 | 09DL-15WX3 | -7618258.5546
F18 | W1 | 09DL+15WX3 | -5513985.5522
F18 | W1 | 09DL-15WX4 | 2730248.3317
F18 | W1 | 09DL+15WX4 | -15862492.4385
F18 | W1 | 09DL-15WX5 | -16882289.9996
F18 | W1 | 09DL+15WX5 | 3750045.8928
F18 | W1 | 09DL-15WY1 | -2771081.7242
F18 | W1 | 09DL+15WY1 | -10361162.3826
F18 | W1 | 09DL-15WY2 | -1106797.48
F18 | W1 | 09DL+15WY2 | -12025446.6268
F18 | W1 | 09DL-15WY3 | -1254622.5437
F18 | W1 | 09DL+15WY3 | -11877621.5631
F18 | W1 | 09DL-15WY4 | -5101502.4439
F18 | W1 | 09DL+15WY4 | -8030741.6629
F18 | W1 | 09DL-15WY5 | -2882463.0754
F18 | W1 | 09DL+15WY5 | -10249781.0314
F18 | W1 | 12DL+12LL+12SX | -9319787.2412
F18 | W1 | 12DL+12LL+12SX | -10861391.3455
F18 | W1 | 12DL+12LL+12SY | -7636271.8141
F18 | W1 | 12DL+12LL+12SY | -12544906.7726
F18 | W1 | 12DL+12LL-12WX1 | -4940117.7235
F18 | W1 | 12DL+12LL+12WX1 | -15241060.8631
F18 | W1 | 12DL+12LL-12WX2 | -16707596.334
F18 | W1 | 12DL+12LL+12WX2 | -3473582.2527
F18 | W1 | 12DL+12LL-12WX3 | -10932298.4943
F18 | W1 | 12DL+12LL+12WX3 | -9248880.0924
F18 | W1 | 12DL+12LL-12WX4 | -2653492.9853
F18 | W1 | 12DL+12LL+12WX4 | -17527685.6014
F18 | W1 | 12DL+12LL-12WX5 | -18343523.6503
F18 | W1 | 12DL+12LL+12WX5 | -1837654.9363
F18 | W1 | 12DL+12LL-12WY1 | -7054557.03
F18 | W1 | 12DL+12LL+12WY1 | -13126621.5567
F18 | W1 | 12DL+12LL-12WY2 | -5723129.6346
F18 | W1 | 12DL+12LL+12WY2 | -14458048.9521
F18 | W1 | 12DL+12LL-12WY3 | -5841389.6856
F18 | W1 | 12DL+12LL+12WY3 | -14339788.9011
F18 | W1 | 12DL+12LL-12WY4 | -8918893.6057
F18 | W1 | 12DL+12LL+12WY4 | -11262284.9809
F18 | W1 | 12DL+12LL-12WY5 | -7143662.1109
F18 | W1 | 12DL+12LL+12WY5 | -13037516.4757
F18 | W1 | 12DL+15SX-1 | -7791326.8393
F18 | W1 | 12DL+15SX-1 | -9718331.9698
F18 | W1 | 12DL+15SY-1 | -5686932.5555
F18 | W1 | 12DL+15SY-1 | -11822726.2536
F18 | W1 | 15DL+15LL | -12613236.6167
F18 | W1 | 15DL+15SX | -9980034.1904
F18 | W1 | 15DL+15SX | -11907039.3209
F18 | W1 | 15DL+15SY | -7875639.9066
F18 | W1 | 15DL+15SY | -14011433.6047
F18 | W1 | 15DL-15WX1 | -4505447.2934
F18 | W1 | 15DL+15WX1 | -17381626.2179
F18 | W1 | 15DL-15WX2 | -19214795.5565
F18 | W1 | 15DL+15WX2 | -2672277.9548
F18 | W1 | 15DL-15WX3 | -11995673.2568
F18 | W1 | 15DL+15WX3 | -9891400.2545
F18 | W1 | 15DL-15WX4 | -1647166.3706
F18 | W1 | 15DL+15WX4 | -20239907.1407
F18 | W1 | 15DL-15WX5 | -21259704.7019
F18 | W1 | 15DL+15WX5 | -627368.8094
F18 | W1 | 15DL-15WY1 | -7148496.4265
F18 | W1 | 15DL+15WY1 | -14738577.0849
F18 | W1 | 15DL-15WY2 | -5484212.1823
F18 | W1 | 15DL+15WY2 | -16402861.3291
F18 | W1 | 15DL-15WY3 | -5632037.246
F18 | W1 | 15DL+15WY3 | -16255036.2653
F18 | W1 | 15DL-15WY4 | -9478917.1462
F18 | W1 | 15DL+15WY4 | -12408156.3652
F18 | W1 | 15DL-15WY5 | -7259877.7777
F18 | W1 | 15DL+15WY5 | -14627195.7337
F18 | W2 | 15DL | -14661303.9477
F18 | W2 | 09DL+15SX | -8238042.3416
F18 | W2 | 09DL+15SX | -9355522.3957
F18 | W2 | 09DL+15SY | -7667797.7806
F18 | W2 | 09DL+15SY | -9925766.9567
F18 | W2 | 09DL-15WX1 | -6510225.053
F18 | W2 | 09DL+15WX1 | -11083339.6843
F18 | W2 | 09DL-15WX2 | -12330721.6616
F18 | W2 | 09DL+15WX2 | -5262843.0757
F18 | W2 | 09DL-15WX3 | -9512709.9414
F18 | W2 | 09DL+15WX3 | -8080854.7959
F18 | W2 | 09DL-15WX4 | -5263398.9684
F18 | W2 | 09DL+15WX4 | -12330165.7688
F18 | W2 | 09DL-15WX5 | -13024088.553
F18 | W2 | 09DL+15WX5 | -4569476.1842
F18 | W2 | 09DL-15WY1 | -7443619.0365
F18 | W2 | 09DL+15WY1 | -10149945.7007
F18 | W2 | 09DL-15WY2 | -6339029.9382
F18 | W2 | 09DL+15WY2 | -11254534.7991
F18 | W2 | 09DL-15WY3 | -6609524.4969
F18 | W2 | 09DL+15WY3 | -10984040.2404
F18 | W2 | 09DL-15WY4 | -8473148.7368
F18 | W2 | 09DL+15WY4 | -9120416.0005
F18 | W2 | 09DL-15WY5 | -7000368.7923
F18 | W2 | 09DL+15WY5 | -10593195.945
F18 | W2 | 12DL+12LL+12SX | -13482841.6376
F18 | W2 | 12DL+12LL+12SX | -14376825.6808
F18 | W2 | 12DL+12LL+12SY | -13026645.9888
F18 | W2 | 12DL+12LL+12SY | -14833021.3296
F18 | W2 | 12DL+12LL-12WX1 | -12100587.8067
F18 | W2 | 12DL+12LL+12WX1 | -15759079.5117
F18 | W2 | 12DL+12LL-12WX2 | -16756985.0935
F18 | W2 | 12DL+12LL+12WX2 | -11102682.2249
F18 | W2 | 12DL+12LL-12WX3 | -14502575.7174
F18 | W2 | 12DL+12LL+12WX3 | -13357091.601
F18 | W2 | 12DL+12LL-12WX4 | -11103126.9391
F18 | W2 | 12DL+12LL+12WX4 | -16756540.3794
F18 | W2 | 12DL+12LL-12WX5 | -17311678.6067
F18 | W2 | 12DL+12LL+12WX5 | -10547988.7117
F18 | W2 | 12DL+12LL-12WY1 | -12847302.9935
F18 | W2 | 12DL+12LL+12WY1 | -15012364.3249
F18 | W2 | 12DL+12LL-12WY2 | -11963631.7148
F18 | W2 | 12DL+12LL+12WY2 | -15896035.6036
F18 | W2 | 12DL+12LL-12WY3 | -12180027.3618
F18 | W2 | 12DL+12LL+12WY3 | -15679639.9566
F18 | W2 | 12DL+12LL-12WY4 | -13670926.7537
F18 | W2 | 12DL+12LL+12WY4 | -14188740.5647
F18 | W2 | 12DL+12LL-12WY5 | -12492702.7981
F18 | W2 | 12DL+12LL+12WY5 | -15366964.5203
F18 | W2 | 12DL+15SX-1 | -11170303.1311
F18 | W2 | 12DL+15SX-1 | -12287783.1852
F18 | W2 | 12DL+15SY-1 | -10600058.5701
F18 | W2 | 12DL+15SY-1 | -12858027.7462
F18 | W2 | 15DL+15LL | -17412292.074
F18 | W2 | 15DL+15SX | -14102563.9207
F18 | W2 | 15DL+15SX | -15220043.9748
F18 | W2 | 15DL+15SY | -13532319.3597
F18 | W2 | 15DL+15SY | -15790288.5358
F18 | W2 | 15DL-15WX1 | -12374746.6321
F18 | W2 | 15DL+15WX1 | -16947861.2633
F18 | W2 | 15DL-15WX2 | -18195243.2406
F18 | W2 | 15DL+15WX2 | -11127364.6548
F18 | W2 | 15DL-15WX3 | -15377231.5204
F18 | W2 | 15DL+15WX3 | -13945376.375
F18 | W2 | 15DL-15WX4 | -11127920.5475
F18 | W2 | 15DL+15WX4 | -18194687.3479
F18 | W2 | 15DL-15WX5 | -18888610.1321
F18 | W2 | 15DL+15WX5 | -10433997.7633
F18 | W2 | 15DL-15WY1 | -13308140.6156
F18 | W2 | 15DL+15WY1 | -16014467.2798
F18 | W2 | 15DL-15WY2 | -12203551.5173
F18 | W2 | 15DL+15WY2 | -17119056.3782
F18 | W2 | 15DL-15WY3 | -12474046.076
F18 | W2 | 15DL+15WY3 | -16848561.8195
F18 | W2 | 15DL-15WY4 | -14337670.3159
F18 | W2 | 15DL+15WY4 | -14984937.5796
F18 | W2 | 15DL-15WY5 | -12864890.3714
F18 | W2 | 15DL+15WY5 | -16457717.5241
F18 | W3 | 15DL | -15214743.1223
F18 | W3 | 09DL+15SX | -8942703.4354
F18 | W3 | 09DL+15SX | -9314988.3115
F18 | W3 | 09DL+15SY | -8479553.2357
F18 | W3 | 09DL+15SY | -9778138.5111
F18 | W3 | 09DL-15WX1 | -7546034.1759
F18 | W3 | 09DL+15WX1 | -10711657.571
F18 | W3 | 09DL-15WX2 | -11138998.7885
F18 | W3 | 09DL+15WX2 | -7118692.9583
F18 | W3 | 09DL-15WX3 | -9374115.7958
F18 | W3 | 09DL+15WX3 | -8883575.951
F18 | W3 | 09DL-15WX4 | -6852393.2116
F18 | W3 | 09DL+15WX4 | -11405298.5352
F18 | W3 | 09DL-15WX5 | -11643029.7575
F18 | W3 | 09DL+15WX5 | -6614661.9893
F18 | W3 | 09DL-15WY1 | -8150119.7963
F18 | W3 | 09DL+15WY1 | -10107571.9505
F18 | W3 | 09DL-15WY2 | -7763960.017
F18 | W3 | 09DL+15WY2 | -10493731.7298
F18 | W3 | 09DL-15WY3 | -7783740.4325
F18 | W3 | 09DL+15WY3 | -10473951.3143
F18 | W3 | 09DL-15WY4 | -8734398.7211
F18 | W3 | 09DL+15WY4 | -9523293.0257
F18 | W3 | 09DL-15WY5 | -8219520.5464
F18 | W3 | 09DL+15WY5 | -10038171.2004
F18 | W3 | 12DL+12LL+12SX | -14357833.9403
F18 | W3 | 12DL+12LL+12SX | -14655661.8412
F18 | W3 | 12DL+12LL+12SY | -13987313.7806
F18 | W3 | 12DL+12LL+12SY | -15026182.0009
F18 | W3 | 12DL+12LL-12WX1 | -13240498.5327
F18 | W3 | 12DL+12LL+12WX1 | -15772997.2488
F18 | W3 | 12DL+12LL-12WX2 | -16114870.2228
F18 | W3 | 12DL+12LL+12WX2 | -12898625.5586
F18 | W3 | 12DL+12LL-12WX3 | -14702963.8287
F18 | W3 | 12DL+12LL+12WX3 | -14310531.9528
F18 | W3 | 12DL+12LL-12WX4 | -12685585.7613
F18 | W3 | 12DL+12LL+12WX4 | -16327910.0202
F18 | W3 | 12DL+12LL-12WX5 | -16518094.998
F18 | W3 | 12DL+12LL+12WX5 | -12495400.7834
F18 | W3 | 12DL+12LL-12WY1 | -13723767.0291
F18 | W3 | 12DL+12LL+12WY1 | -15289728.7524
F18 | W3 | 12DL+12LL-12WY2 | -13414839.2056
F18 | W3 | 12DL+12LL+12WY2 | -15598656.5759
F18 | W3 | 12DL+12LL-12WY3 | -13430663.538
F18 | W3 | 12DL+12LL+12WY3 | -15582832.2435
F18 | W3 | 12DL+12LL-12WY4 | -14191190.1689
F18 | W3 | 12DL+12LL+12WY4 | -14822305.6126
F18 | W3 | 12DL+12LL-12WY5 | -13779287.6291
F18 | W3 | 12DL+12LL+12WY5 | -15234208.1523
F18 | W3 | 12DL+15SX-1 | -11985652.0598
F18 | W3 | 12DL+15SX-1 | -12357936.9359
F18 | W3 | 12DL+15SY-1 | -11522501.8602
F18 | W3 | 12DL+15SY-1 | -12821087.1356
F18 | W3 | 15DL+15LL | -18133434.8634
F18 | W3 | 15DL+15SX | -15028600.6843
F18 | W3 | 15DL+15SX | -15400885.5604
F18 | W3 | 15DL+15SY | -14565450.4847
F18 | W3 | 15DL+15SY | -15864035.76
F18 | W3 | 15DL-15WX1 | -13631931.4248
F18 | W3 | 15DL+15WX1 | -16797554.8199
F18 | W3 | 15DL-15WX2 | -17224896.0375
F18 | W3 | 15DL+15WX2 | -13204590.2072
F18 | W3 | 15DL-15WX3 | -15460013.0448
F18 | W3 | 15DL+15WX3 | -14969473.1999
F18 | W3 | 15DL-15WX4 | -12938290.4605
F18 | W3 | 15DL+15WX4 | -17491195.7842
F18 | W3 | 15DL-15WX5 | -17728927.0065
F18 | W3 | 15DL+15WX5 | -12700559.2382
F18 | W3 | 15DL-15WY1 | -14236017.0453
F18 | W3 | 15DL+15WY1 | -16193469.1994
F18 | W3 | 15DL-15WY2 | -13849857.2659
F18 | W3 | 15DL+15WY2 | -16579628.9788
F18 | W3 | 15DL-15WY3 | -13869637.6814
F18 | W3 | 15DL+15WY3 | -16559848.5633
F18 | W3 | 15DL-15WY4 | -14820295.97
F18 | W3 | 15DL+15WY4 | -15609190.2747
F18 | W3 | 15DL-15WY5 | -14305417.7953
F18 | W3 | 15DL+15WY5 | -16124068.4493
F18 | W4 | 15DL | -15214765.8428
F18 | W4 | 09DL+15SX | -8942895.16
F18 | W4 | 09DL+15SX | -9314823.8514
F18 | W4 | 09DL+15SY | -8479545.4953
F18 | W4 | 09DL+15SY | -9778173.5162
F18 | W4 | 09DL-15WX1 | -7118878.9839
F18 | W4 | 09DL+15WX1 | -11138840.0275
F18 | W4 | 09DL-15WX2 | -10711904.6703
F18 | W4 | 09DL+15WX2 | -7545814.3411
F18 | W4 | 09DL-15WX3 | -8883822.5245
F18 | W4 | 09DL+15WX3 | -9373896.4869
F18 | W4 | 09DL-15WX4 | -6614747.7964
F18 | W4 | 09DL+15WX4 | -11642971.215
F18 | W4 | 09DL-15WX5 | -11405465.7742
F18 | W4 | 09DL+15WX5 | -6852253.2372
F18 | W4 | 09DL-15WY1 | -7764133.8585
F18 | W4 | 09DL+15WY1 | -10493585.1529
F18 | W4 | 09DL-15WY2 | -8149932.0976
F18 | W4 | 09DL+15WY2 | -10107786.9138
F18 | W4 | 09DL-15WY3 | -7783730.4631
F18 | W4 | 09DL+15WY3 | -10473988.5483
F18 | W4 | 09DL-15WY4 | -8219763.7664
F18 | W4 | 09DL+15WY4 | -10037955.245
F18 | W4 | 09DL-15WY5 | -8734159.8892
F18 | W4 | 09DL+15WY5 | -9523559.1223
F18 | W4 | 12DL+12LL+12SX | -14357999.4257
F18 | W4 | 12DL+12LL+12SX | -14655542.3788
F18 | W4 | 12DL+12LL+12SY | -13987319.6939
F18 | W4 | 12DL+12LL+12SY | -15026222.1106
F18 | W4 | 12DL+12LL-12WX1 | -12898786.4848
F18 | W4 | 12DL+12LL+12WX1 | -16114755.3197
F18 | W4 | 12DL+12LL-12WX2 | -15773207.0339
F18 | W4 | 12DL+12LL+12WX2 | -13240334.7706
F18 | W4 | 12DL+12LL-12WX3 | -14310741.3173
F18 | W4 | 12DL+12LL+12WX3 | -14702800.4872
F18 | W4 | 12DL+12LL-12WX4 | -12495481.5348
F18 | W4 | 12DL+12LL+12WX4 | -16518060.2697
F18 | W4 | 12DL+12LL-12WX5 | -16328055.917
F18 | W4 | 12DL+12LL+12WX5 | -12685485.8875
F18 | W4 | 12DL+12LL-12WY1 | -13414990.3845
F18 | W4 | 12DL+12LL+12WY1 | -15598551.42
F18 | W4 | 12DL+12LL-12WY2 | -13723628.9757
F18 | W4 | 12DL+12LL+12WY2 | -15289912.8288
F18 | W4 | 12DL+12LL-12WY3 | -13430667.6681
F18 | W4 | 12DL+12LL+12WY3 | -15582874.1364
F18 | W4 | 12DL+12LL-12WY4 | -13779494.3108
F18 | W4 | 12DL+12LL+12WY4 | -15234047.4937
F18 | W4 | 12DL+12LL-12WY5 | -14191011.209
F18 | W4 | 12DL+12LL+12WY5 | -14822530.5955
F18 | W4 | 12DL+15SX-1 | -11985848.3285
F18 | W4 | 12DL+15SX-1 | -12357777.02
F18 | W4 | 12DL+15SY-1 | -11522498.6638
F18 | W4 | 12DL+15SY-1 | -12821126.6847
F18 | W4 | 15DL+15LL | -18133463.6278
F18 | W4 | 15DL+15SX | -15028801.4971
F18 | W4 | 15DL+15SX | -15400730.1886
F18 | W4 | 15DL+15SY | -14565451.8324
F18 | W4 | 15DL+15SY | -15864079.8533
F18 | W4 | 15DL-15WX1 | -13204785.3211
F18 | W4 | 15DL+15WX1 | -17224746.3646
F18 | W4 | 15DL-15WX2 | -16797811.0075
F18 | W4 | 15DL+15WX2 | -13631720.6782
F18 | W4 | 15DL-15WX3 | -14969728.8616
F18 | W4 | 15DL+15WX3 | -15459802.8241
F18 | W4 | 15DL-15WX4 | -12700654.1335
F18 | W4 | 15DL+15WX4 | -17728877.5522
F18 | W4 | 15DL-15WX5 | -17491372.1113
F18 | W4 | 15DL+15WX5 | -12938159.5744
F18 | W4 | 15DL-15WY1 | -13850040.1956
F18 | W4 | 15DL+15WY1 | -16579491.4901
F18 | W4 | 15DL-15WY2 | -14235838.4347
F18 | W4 | 15DL+15WY2 | -16193693.251
F18 | W4 | 15DL-15WY3 | -13869636.8002
F18 | W4 | 15DL+15WY3 | -16559894.8855
F18 | W4 | 15DL-15WY4 | -14305670.1036
F18 | W4 | 15DL+15WY4 | -16123861.5821
F18 | W4 | 15DL-15WY5 | -14820066.2263
F18 | W4 | 15DL+15WY5 | -15609465.4594
F18 | W5 | 15DL | -14661270.3622
F18 | W5 | 09DL+15SX | -8238045.5216
F18 | W5 | 09DL+15SX | -9355478.913
F18 | W5 | 09DL+15SY | -7667769.0693
F18 | W5 | 09DL+15SY | -9925755.3654
F18 | W5 | 09DL-15WX1 | -5262824.0341
F18 | W5 | 09DL+15WX1 | -12330700.4006
F18 | W5 | 09DL-15WX2 | -11083315.3462
F18 | W5 | 09DL+15WX2 | -6510209.0884
F18 | W5 | 09DL-15WX3 | -8080832.8786
F18 | W5 | 09DL+15WX3 | -9512691.556
F18 | W5 | 09DL-15WX4 | -4569458.7081
F18 | W5 | 09DL+15WX4 | -13024065.7266
F18 | W5 | 09DL-15WX5 | -12330141.2308
F18 | W5 | 09DL+15WX5 | -5263383.2038
F18 | W5 | 09DL-15WY1 | -6339004.5553
F18 | W5 | 09DL+15WY1 | -11254519.8793
F18 | W5 | 09DL-15WY2 | -7443608.713
F18 | W5 | 09DL+15WY2 | -10149915.7216
F18 | W5 | 09DL-15WY3 | -6609506.9836
F18 | W5 | 09DL+15WY3 | -10984017.4511
F18 | W5 | 09DL-15WY4 | -7000339.8796
F18 | W5 | 09DL+15WY4 | -10593184.555
F18 | W5 | 09DL-15WY5 | -8473139.9038
F18 | W5 | 09DL+15WY5 | -9120384.5308
F18 | W5 | 12DL+12LL+12SX | -13482826.7034
F18 | W5 | 12DL+12LL+12SX | -14376773.4164
F18 | W5 | 12DL+12LL+12SY | -13026605.5414
F18 | W5 | 12DL+12LL+12SY | -14832994.5783
F18 | W5 | 12DL+12LL-12WX1 | -11102649.5133
F18 | W5 | 12DL+12LL+12WX1 | -16756950.6065
F18 | W5 | 12DL+12LL-12WX2 | -15759042.563
F18 | W5 | 12DL+12LL+12WX2 | -12100557.5568
F18 | W5 | 12DL+12LL-12WX3 | -13357056.5889
F18 | W5 | 12DL+12LL+12WX3 | -14502543.5308
F18 | W5 | 12DL+12LL-12WX4 | -10547957.2525
F18 | W5 | 12DL+12LL+12WX4 | -17311642.8673
F18 | W5 | 12DL+12LL-12WX5 | -16756503.2707
F18 | W5 | 12DL+12LL+12WX5 | -11103096.8491
F18 | W5 | 12DL+12LL-12WY1 | -11963593.9303
F18 | W5 | 12DL+12LL+12WY1 | -15896006.1895
F18 | W5 | 12DL+12LL-12WY2 | -12847277.2565
F18 | W5 | 12DL+12LL+12WY2 | -15012322.8633
F18 | W5 | 12DL+12LL-12WY3 | -12179995.8729
F18 | W5 | 12DL+12LL+12WY3 | -15679604.2469
F18 | W5 | 12DL+12LL-12WY4 | -12492662.1897
F18 | W5 | 12DL+12LL+12WY4 | -15366937.9301
F18 | W5 | 12DL+12LL-12WY5 | -13670902.2091
F18 | W5 | 12DL+12LL+12WY5 | -14188697.9107
F18 | W5 | 12DL+15SX-1 | -11170299.5941
F18 | W5 | 12DL+15SX-1 | -12287732.9854
F18 | W5 | 12DL+15SY-1 | -10600023.1417
F18 | W5 | 12DL+15SY-1 | -12858009.4378
F18 | W5 | 15DL+15LL | -17412250.0749
F18 | W5 | 15DL+15SX | -14102553.6665
F18 | W5 | 15DL+15SX | -15219987.0579
F18 | W5 | 15DL+15SY | -13532277.2141
F18 | W5 | 15DL+15SY | -15790263.5102
F18 | W5 | 15DL-15WX1 | -11127332.1789
F18 | W5 | 15DL+15WX1 | -18195208.5454
F18 | W5 | 15DL-15WX2 | -16947823.4911
F18 | W5 | 15DL+15WX2 | -12374717.2333
F18 | W5 | 15DL-15WX3 | -13945341.0235
F18 | W5 | 15DL+15WX3 | -15377199.7009
F18 | W5 | 15DL-15WX4 | -10433966.8529
F18 | W5 | 15DL+15WX4 | -18888573.8714
F18 | W5 | 15DL-15WX5 | -18194649.3757
F18 | W5 | 15DL+15WX5 | -11127891.3487
F18 | W5 | 15DL-15WY1 | -12203512.7002
F18 | W5 | 15DL+15WY1 | -17119028.0242
F18 | W5 | 15DL-15WY2 | -13308116.8579
F18 | W5 | 15DL+15WY2 | -16014423.8665
F18 | W5 | 15DL-15WY3 | -12474015.1284
F18 | W5 | 15DL+15WY3 | -16848525.5959
F18 | W5 | 15DL-15WY4 | -12864848.0245
F18 | W5 | 15DL+15WY4 | -16457692.6999
F18 | W5 | 15DL-15WY5 | -14337648.0487
F18 | W5 | 15DL+15WY5 | -14984892.6757
F18 | W6 | 15DL | -10943320.0209
F18 | W6 | 09DL+15SX | -5602308.4544
F18 | W6 | 09DL+15SX | -7529675.5707
F18 | W6 | 09DL+15SY | -3498172.8911
F18 | W6 | 09DL+15SY | -9633811.134
F18 | W6 | 09DL-15WX1 | 1705407.1382
F18 | W6 | 09DL+15WX1 | -14837391.1633
F18 | W6 | 09DL-15WX2 | -13003571.3935
F18 | W6 | 09DL+15WX2 | -128412.6316
F18 | W6 | 09DL-15WX3 | -5513482.2004
F18 | W6 | 09DL+15WX3 | -7618501.8247
F18 | W6 | 09DL-15WX4 | 3750110.3636
F18 | W6 | 09DL+15WX4 | -16882094.3887
F18 | W6 | 09DL-15WX5 | -15861934.9909
F18 | W6 | 09DL+15WX5 | 2729950.9658
F18 | W6 | 09DL-15WY1 | -1106493.4358
F18 | W6 | 09DL+15WY1 | -12025490.5893
F18 | W6 | 09DL-15WY2 | -2771378.333
F18 | W6 | 09DL+15WY2 | -10360605.6922
F18 | W6 | 09DL-15WY3 | -1254637.5081
F18 | W6 | 09DL+15WY3 | -11877346.517
F18 | W6 | 09DL-15WY4 | -2882002.875
F18 | W6 | 09DL+15WY4 | -10249981.1501
F18 | W6 | 09DL-15WY5 | -5101843.1123
F18 | W6 | 09DL+15WY5 | -8030140.9128
F18 | W6 | 12DL+12LL+12SX | -9319422.3265
F18 | W6 | 12DL+12LL+12SX | -10861316.0196
F18 | W6 | 12DL+12LL+12SY | -7636113.8759
F18 | W6 | 12DL+12LL+12SY | -12544624.4702
F18 | W6 | 12DL+12LL-12WX1 | -3473249.8525
F18 | W6 | 12DL+12LL+12WX1 | -16707488.4937
F18 | W6 | 12DL+12LL-12WX2 | -15240432.6779
F18 | W6 | 12DL+12LL+12WX2 | -4940305.6683
F18 | W6 | 12DL+12LL-12WX3 | -9248361.3234
F18 | W6 | 12DL+12LL+12WX3 | -10932377.0228
F18 | W6 | 12DL+12LL-12WX4 | -1837487.2721
F18 | W6 | 12DL+12LL+12WX4 | -18343251.074
F18 | W6 | 12DL+12LL-12WX5 | -17527123.5558
F18 | W6 | 12DL+12LL+12WX5 | -2653614.7904
F18 | W6 | 12DL+12LL-12WY1 | -5722770.3117
F18 | W6 | 12DL+12LL+12WY1 | -14457968.0345
F18 | W6 | 12DL+12LL-12WY2 | -7054678.2294
F18 | W6 | 12DL+12LL+12WY2 | -13126060.1168
F18 | W6 | 12DL+12LL-12WY3 | -5841285.5695
F18 | W6 | 12DL+12LL+12WY3 | -14339452.7767
F18 | W6 | 12DL+12LL-12WY4 | -7143177.863
F18 | W6 | 12DL+12LL+12WY4 | -13037560.4831
F18 | W6 | 12DL+12LL-12WY5 | -8919050.0529
F18 | W6 | 12DL+12LL+12WY5 | -11261688.2933
F18 | W6 | 12DL+15SX-1 | -7790972.4586
F18 | W6 | 12DL+15SX-1 | -9718339.5749
F18 | W6 | 12DL+15SY-1 | -5686836.8953
F18 | W6 | 12DL+15SY-1 | -11822475.1382
F18 | W6 | 15DL+15LL | -12612961.4663
F18 | W6 | 15DL+15SX | -9979636.4628
F18 | W6 | 15DL+15SX | -11907003.5791
F18 | W6 | 15DL+15SY | -7875500.8995
F18 | W6 | 15DL+15SY | -14011139.1424
F18 | W6 | 15DL-15WX1 | -2671920.8702
F18 | W6 | 15DL+15WX1 | -19214719.1717
F18 | W6 | 15DL-15WX2 | -17380899.4019
F18 | W6 | 15DL+15WX2 | -4505740.64
F18 | W6 | 15DL-15WX3 | -9890810.2088
F18 | W6 | 15DL+15WX3 | -11995829.833
F18 | W6 | 15DL-15WX4 | -627217.6448
F18 | W6 | 15DL+15WX4 | -21259422.3971
F18 | W6 | 15DL-15WX5 | -20239262.9993
F18 | W6 | 15DL+15WX5 | -1647377.0425
F18 | W6 | 15DL-15WY1 | -5483821.4442
F18 | W6 | 15DL+15WY1 | -16402818.5977
F18 | W6 | 15DL-15WY2 | -7148706.3413
F18 | W6 | 15DL+15WY2 | -14737933.7005
F18 | W6 | 15DL-15WY3 | -5631965.5164
F18 | W6 | 15DL+15WY3 | -16254674.5254
F18 | W6 | 15DL-15WY4 | -7259330.8833
F18 | W6 | 15DL+15WY4 | -14627309.1585
F18 | W6 | 15DL-15WY5 | -9479171.1207
F18 | W6 | 15DL+15WY5 | -12407468.9212
F18 | X1 | 15DL | -10943320.027
F18 | X1 | 09DL+15SX | -5602308.4345
F18 | X1 | 09DL+15SX | -7529675.598
F18 | X1 | 09DL+15SY | -3498172.8995
F18 | X1 | 09DL+15SY | -9633811.133
F18 | X1 | 09DL-15WX1 | -14837463.7882
F18 | X1 | 09DL+15WX1 | 1705479.7558
F18 | X1 | 09DL-15WX2 | -128389.6644
F18 | X1 | 09DL+15WX2 | -13003594.368
F18 | X1 | 09DL-15WX3 | -7618530.3267
F18 | X1 | 09DL+15WX3 | -5513453.7057
F18 | X1 | 09DL-15WX4 | -16882171.932
F18 | X1 | 09DL+15WX4 | 3750187.8996
F18 | X1 | 09DL-15WX5 | 2730000.8799
F18 | X1 | 09DL+15WX5 | -15861984.9123
F18 | X1 | 09DL-15WY1 | -12025528.4369
F18 | X1 | 09DL+15WY1 | -1106455.5956
F18 | X1 | 09DL-15WY2 | -10360651.3766
F18 | X1 | 09DL+15WY2 | -2771332.6559
F18 | X1 | 09DL-15WY3 | -11877394.4597
F18 | X1 | 09DL+15WY3 | -1254589.5728
F18 | X1 | 09DL-15WY4 | -10249999.1581
F18 | X1 | 09DL+15WY4 | -2881984.8743
F18 | X1 | 09DL-15WY5 | -8030169.3777
F18 | X1 | 09DL+15WY5 | -5101814.6547
F18 | X1 | 12DL+12LL+12SX | -9319422.3139
F18 | X1 | 12DL+12LL+12SX | -10861316.0447
F18 | X1 | 12DL+12LL+12SY | -7636113.8859
F18 | X1 | 12DL+12LL+12SY | -12544624.4727
F18 | X1 | 12DL+12LL-12WX1 | -16707546.5969
F18 | X1 | 12DL+12LL+12WX1 | -3473191.7617
F18 | X1 | 12DL+12LL-12WX2 | -4940287.2978
F18 | X1 | 12DL+12LL+12WX2 | -15240451.0608
F18 | X1 | 12DL+12LL-12WX3 | -10932399.8277
F18 | X1 | 12DL+12LL+12WX3 | -9248338.5309
F18 | X1 | 12DL+12LL-12WX4 | -18343313.1119
F18 | X1 | 12DL+12LL+12WX4 | -1837425.2466
F18 | X1 | 12DL+12LL-12WX5 | -2653574.8624
F18 | X1 | 12DL+12LL+12WX5 | -17527163.4962
F18 | X1 | 12DL+12LL-12WY1 | -14457998.3158
F18 | X1 | 12DL+12LL+12WY1 | -5722740.0428
F18 | X1 | 12DL+12LL-12WY2 | -13126096.6676
F18 | X1 | 12DL+12LL+12WY2 | -7054641.691
F18 | X1 | 12DL+12LL-12WY3 | -14339491.1341
F18 | X1 | 12DL+12LL+12WY3 | -5841247.2245
F18 | X1 | 12DL+12LL-12WY4 | -13037574.8928
F18 | X1 | 12DL+12LL+12WY4 | -7143163.4658
F18 | X1 | 12DL+12LL-12WY5 | -11261711.0685
F18 | X1 | 12DL+12LL+12WY5 | -8919027.2901
F18 | X1 | 12DL+15SX-1 | -7790972.4399
F18 | X1 | 12DL+15SX-1 | -9718339.6034
F18 | X1 | 12DL+15SY-1 | -5686836.9049
F18 | X1 | 12DL+15SY-1 | -11822475.1384
F18 | X1 | 15DL+15LL | -12612961.4741
F18 | X1 | 15DL+15SX | -9979636.4453
F18 | X1 | 15DL+15SX | -11907003.6088
F18 | X1 | 15DL+15SY | -7875500.9103
F18 | X1 | 15DL+15SY | -14011139.1438
F18 | X1 | 15DL-15WX1 | -19214791.799
F18 | X1 | 15DL+15WX1 | -2671848.255
F18 | X1 | 15DL-15WX2 | -4505717.6752
F18 | X1 | 15DL+15WX2 | -17380922.3789
F18 | X1 | 15DL-15WX3 | -11995858.3375
F18 | X1 | 15DL+15WX3 | -9890781.7165
F18 | X1 | 15DL-15WX4 | -21259499.9428
F18 | X1 | 15DL+15WX4 | -627140.1112
F18 | X1 | 15DL-15WX5 | -1647327.1309
F18 | X1 | 15DL+15WX5 | -20239312.9231
F18 | X1 | 15DL-15WY1 | -16402856.4477
F18 | X1 | 15DL+15WY1 | -5483783.6064
F18 | X1 | 15DL-15WY2 | -14737979.3874
F18 | X1 | 15DL+15WY2 | -7148660.6667
F18 | X1 | 15DL-15WY3 | -16254722.4705
F18 | X1 | 15DL+15WY3 | -5631917.5836
F18 | X1 | 15DL-15WY4 | -14627327.1689
F18 | X1 | 15DL+15WY4 | -7259312.8852
F18 | X1 | 15DL-15WY5 | -12407497.3885
F18 | X1 | 15DL+15WY5 | -9479142.6655
F18 | X2 | 15DL | -14661270.352
F18 | X2 | 09DL+15SX | -8238045.5085
F18 | X2 | 09DL+15SX | -9355478.9139
F18 | X2 | 09DL+15SY | -7667769.0616
F18 | X2 | 09DL+15SY | -9925755.3608
F18 | X2 | 09DL-15WX1 | -12331059.0313
F18 | X2 | 09DL+15WX1 | -5262465.3911
F18 | X2 | 09DL-15WX2 | -6510257.0407
F18 | X2 | 09DL+15WX2 | -11083267.3817
F18 | X2 | 09DL-15WX3 | -9512924.9164
F18 | X2 | 09DL+15WX3 | -8080599.506
F18 | X2 | 09DL-15WX4 | -13024385.9377
F18 | X2 | 09DL+15WX4 | -4569138.4847
F18 | X2 | 09DL-15WX5 | -5263289.1762
F18 | X2 | 09DL+15WX5 | -12330235.2462
F18 | X2 | 09DL-15WY1 | -11254793.878
F18 | X2 | 09DL+15WY1 | -6338730.5444
F18 | X2 | 09DL-15WY2 | -10150018.0721
F18 | X2 | 09DL+15WY2 | -7443506.3503
F18 | X2 | 09DL-15WY3 | -10984233.4558
F18 | X2 | 09DL+15WY3 | -6609290.9666
F18 | X2 | 09DL-15WY4 | -10593403.6627
F18 | X2 | 09DL+15WY4 | -7000120.7597
F18 | X2 | 09DL-15WY5 | -9120374.7868
F18 | X2 | 09DL+15WY5 | -8473149.6357
F18 | X2 | 12DL+12LL+12SX | -13482826.6878
F18 | X2 | 12DL+12LL+12SX | -14376773.4122
F18 | X2 | 12DL+12LL+12SY | -13026605.5303
F18 | X2 | 12DL+12LL+12SY | -14832994.5697
F18 | X2 | 12DL+12LL-12WX1 | -16757237.5061
F18 | X2 | 12DL+12LL+12WX1 | -11102362.5939
F18 | X2 | 12DL+12LL-12WX2 | -12100595.9136
F18 | X2 | 12DL+12LL+12WX2 | -15759004.1864
F18 | X2 | 12DL+12LL-12WX3 | -14502730.2141
F18 | X2 | 12DL+12LL+12WX3 | -13356869.8858
F18 | X2 | 12DL+12LL-12WX4 | -17311899.0312
F18 | X2 | 12DL+12LL+12WX4 | -10547701.0688
F18 | X2 | 12DL+12LL-12WX5 | -11103021.6219
F18 | X2 | 12DL+12LL+12WX5 | -16756578.478
F18 | X2 | 12DL+12LL-12WY1 | -15896225.3834
F18 | X2 | 12DL+12LL+12WY1 | -11963374.7166
F18 | X2 | 12DL+12LL-12WY2 | -15012404.7387
F18 | X2 | 12DL+12LL+12WY2 | -12847195.3612
F18 | X2 | 12DL+12LL-12WY3 | -15679777.0456
F18 | X2 | 12DL+12LL+12WY3 | -12179823.0543
F18 | X2 | 12DL+12LL-12WY4 | -15367113.2112
F18 | X2 | 12DL+12LL+12WY4 | -12492486.8888
F18 | X2 | 12DL+12LL-12WY5 | -14188690.1104
F18 | X2 | 12DL+12LL+12WY5 | -13670909.9895
F18 | X2 | 12DL+15SX-1 | -11170299.5789
F18 | X2 | 12DL+15SX-1 | -12287732.9843
F18 | X2 | 12DL+15SY-1 | -10600023.132
F18 | X2 | 12DL+15SY-1 | -12858009.4312
F18 | X2 | 15DL+15LL | -17412250.0625
F18 | X2 | 15DL+15SX | -14102553.6493
F18 | X2 | 15DL+15SX | -15219987.0547
F18 | X2 | 15DL+15SY | -13532277.2024
F18 | X2 | 15DL+15SY | -15790263.5016
F18 | X2 | 15DL-15WX1 | -18195567.1721
F18 | X2 | 15DL+15WX1 | -11126973.5319
F18 | X2 | 15DL-15WX2 | -12374765.1815
F18 | X2 | 15DL+15WX2 | -16947775.5225
F18 | X2 | 15DL-15WX3 | -15377433.0572
F18 | X2 | 15DL+15WX3 | -13945107.6468
F18 | X2 | 15DL-15WX4 | -18888894.0785
F18 | X2 | 15DL+15WX4 | -10433646.6255
F18 | X2 | 15DL-15WX5 | -11127797.317
F18 | X2 | 15DL+15WX5 | -18194743.3871
F18 | X2 | 15DL-15WY1 | -17119302.0188
F18 | X2 | 15DL+15WY1 | -12203238.6852
F18 | X2 | 15DL-15WY2 | -16014526.2129
F18 | X2 | 15DL+15WY2 | -13308014.4911
F18 | X2 | 15DL-15WY3 | -16848741.5966
F18 | X2 | 15DL+15WY3 | -12473799.1074
F18 | X2 | 15DL-15WY4 | -16457911.8035
F18 | X2 | 15DL+15WY4 | -12864628.9005
F18 | X2 | 15DL-15WY5 | -14984882.9276
F18 | X2 | 15DL+15WY5 | -14337657.7765
F18 | X3 | 15DL | -15214765.8403
F18 | X3 | 09DL+15SX | -8942895.1573
F18 | X3 | 09DL+15SX | -9314823.851
F18 | X3 | 09DL+15SY | -8479545.492
F18 | X3 | 09DL+15SY | -9778173.5163
F18 | X3 | 09DL-15WX1 | -11138550.3355
F18 | X3 | 09DL+15WX1 | -7119168.6728
F18 | X3 | 09DL-15WX2 | -7545183.8947
F18 | X3 | 09DL+15WX2 | -10712535.1136
F18 | X3 | 09DL-15WX3 | -9373368.3866
F18 | X3 | 09DL+15WX3 | -8884350.6217
F18 | X3 | 09DL-15WX4 | -11642942.4411
F18 | X3 | 09DL+15WX4 | -6614776.5673
F18 | X3 | 09DL-15WX5 | -6851770.1283
F18 | X3 | 09DL+15WX5 | -11405948.8801
F18 | X3 | 09DL-15WY1 | -10493561.2703
F18 | X3 | 09DL+15WY1 | -7764157.738
F18 | X3 | 09DL-15WY2 | -10108280.2334
F18 | X3 | 09DL+15WY2 | -8149438.775
F18 | X3 | 09DL-15WY3 | -10474257.9802
F18 | X3 | 09DL+15WY3 | -7783461.0282
F18 | X3 | 09DL-15WY4 | -10037741.0214
F18 | X3 | 09DL+15WY4 | -8219977.987
F18 | X3 | 09DL-15WY5 | -9524034.5037
F18 | X3 | 09DL+15WY5 | -8733684.5047
F18 | X3 | 12DL+12LL+12SX | -14357999.4221
F18 | X3 | 12DL+12LL+12SX | -14655542.3771
F18 | X3 | 12DL+12LL+12SY | -13987319.6899
F18 | X3 | 12DL+12LL+12SY | -15026222.1093
F18 | X3 | 12DL+12LL-12WX1 | -16114523.5647
F18 | X3 | 12DL+12LL+12WX1 | -12899018.2345
F18 | X3 | 12DL+12LL-12WX2 | -13239830.4121
F18 | X3 | 12DL+12LL+12WX2 | -15773711.3871
F18 | X3 | 12DL+12LL-12WX3 | -14702378.0055
F18 | X3 | 12DL+12LL+12WX3 | -14311163.7937
F18 | X3 | 12DL+12LL-12WX4 | -16518037.2491
F18 | X3 | 12DL+12LL+12WX4 | -12495504.5501
F18 | X3 | 12DL+12LL-12WX5 | -12685099.3989
F18 | X3 | 12DL+12LL+12WX5 | -16328442.4003
F18 | X3 | 12DL+12LL-12WY1 | -15598532.3125
F18 | X3 | 12DL+12LL+12WY1 | -13415009.4867
F18 | X3 | 12DL+12LL-12WY2 | -15290307.483
F18 | X3 | 12DL+12LL+12WY2 | -13723234.3162
F18 | X3 | 12DL+12LL-12WY3 | -15583089.6804
F18 | X3 | 12DL+12LL+12WY3 | -13430452.1188
F18 | X3 | 12DL+12LL-12WY4 | -15233876.1134
F18 | X3 | 12DL+12LL+12WY4 | -13779665.6858
F18 | X3 | 12DL+12LL-12WY5 | -14822910.8992
F18 | X3 | 12DL+12LL+12WY5 | -14190630.9
F18 | X3 | 12DL+15SX-1 | -11985848.3254
F18 | X3 | 12DL+15SX-1 | -12357777.0191
F18 | X3 | 12DL+15SY-1 | -11522498.6601
F18 | X3 | 12DL+15SY-1 | -12821126.6843
F18 | X3 | 15DL+15LL | -18133463.6245
F18 | X3 | 15DL+15SX | -15028801.4934
F18 | X3 | 15DL+15SX | -15400730.1871
F18 | X3 | 15DL+15SY | -14565451.8282
F18 | X3 | 15DL+15SY | -15864079.8524
F18 | X3 | 15DL-15WX1 | -17224456.6716
F18 | X3 | 15DL+15WX1 | -13205075.0089
F18 | X3 | 15DL-15WX2 | -13631090.2309
F18 | X3 | 15DL+15WX2 | -16798441.4497
F18 | X3 | 15DL-15WX3 | -15459274.7227
F18 | X3 | 15DL+15WX3 | -14970256.9579
F18 | X3 | 15DL-15WX4 | -17728848.7772
F18 | X3 | 15DL+15WX4 | -12700682.9034
F18 | X3 | 15DL-15WX5 | -12937676.4644
F18 | X3 | 15DL+15WX5 | -17491855.2162
F18 | X3 | 15DL-15WY1 | -16579467.6064
F18 | X3 | 15DL+15WY1 | -13850064.0741
F18 | X3 | 15DL-15WY2 | -16194186.5695
F18 | X3 | 15DL+15WY2 | -14235345.1111
F18 | X3 | 15DL-15WY3 | -16560164.3163
F18 | X3 | 15DL+15WY3 | -13869367.3643
F18 | X3 | 15DL-15WY4 | -16123647.3575
F18 | X3 | 15DL+15WY4 | -14305884.3231
F18 | X3 | 15DL-15WY5 | -15609940.8398
F18 | X3 | 15DL+15WY5 | -14819590.8408
F18 | X4 | 15DL | -15214743.1193
F18 | X4 | 09DL+15SX | -8942703.4324
F18 | X4 | 09DL+15SX | -9314988.3108
F18 | X4 | 09DL+15SY | -8479553.2321
F18 | X4 | 09DL+15SY | -9778138.5111
F18 | X4 | 09DL-15WX1 | -10712287.9765
F18 | X4 | 09DL+15WX1 | -7545403.7666
F18 | X4 | 09DL-15WX2 | -7118982.6035
F18 | X4 | 09DL+15WX2 | -11138709.1397
F18 | X4 | 09DL-15WX3 | -8884104.0016
F18 | X4 | 09DL+15WX3 | -9373587.7416
F18 | X4 | 09DL-15WX4 | -11405781.6223
F18 | X4 | 09DL+15WX4 | -6851910.1208
F18 | X4 | 09DL-15WX5 | -6614690.7334
F18 | X4 | 09DL+15WX5 | -11643001.0098
F18 | X4 | 09DL-15WY1 | -10108065.2557
F18 | X4 | 09DL+15WY1 | -8149626.4875
F18 | X4 | 09DL-15WY2 | -10493707.8658
F18 | X4 | 09DL+15WY2 | -7763983.8774
F18 | X4 | 09DL-15WY3 | -10474220.7486
F18 | X4 | 09DL+15WY3 | -7783470.9946
F18 | X4 | 09DL-15WY4 | -9523768.3863
F18 | X4 | 09DL+15WY4 | -8733923.3569
F18 | X4 | 09DL-15WY5 | -10037956.9998
F18 | X4 | 09DL+15WY5 | -8219734.7434
F18 | X4 | 12DL+12LL+12SX | -14357833.9363
F18 | X4 | 12DL+12LL+12SX | -14655661.839
F18 | X4 | 12DL+12LL+12SY | -13987313.776
F18 | X4 | 12DL+12LL+12SY | -15026181.9992
F18 | X4 | 12DL+12LL-12WX1 | -15773501.5716
F18 | X4 | 12DL+12LL+12WX1 | -13239994.2037
F18 | X4 | 12DL+12LL-12WX2 | -12898857.2731
F18 | X4 | 12DL+12LL+12WX2 | -16114638.5021
F18 | X4 | 12DL+12LL-12WX3 | -14310954.3916
F18 | X4 | 12DL+12LL+12WX3 | -14702541.3836
F18 | X4 | 12DL+12LL-12WX4 | -16328296.4882
F18 | X4 | 12DL+12LL+12WX4 | -12685199.287
F18 | X4 | 12DL+12LL-12WX5 | -12495423.7771
F18 | X4 | 12DL+12LL+12WX5 | -16518071.9982
F18 | X4 | 12DL+12LL-12WY1 | -15290123.3949
F18 | X4 | 12DL+12LL+12WY1 | -13723372.3804
F18 | X4 | 12DL+12LL-12WY2 | -15598637.483
F18 | X4 | 12DL+12LL+12WY2 | -13414858.2923
F18 | X4 | 12DL+12LL-12WY3 | -15583047.7893
F18 | X4 | 12DL+12LL+12WY3 | -13430447.986
F18 | X4 | 12DL+12LL-12WY4 | -14822685.8994
F18 | X4 | 12DL+12LL+12WY4 | -14190809.8759
F18 | X4 | 12DL+12LL-12WY5 | -15234036.7902
F18 | X4 | 12DL+12LL+12WY5 | -13779458.9851
F18 | X4 | 12DL+15SX-1 | -11985652.0563
F18 | X4 | 12DL+15SX-1 | -12357936.9347
F18 | X4 | 12DL+15SY-1 | -11522501.8559
F18 | X4 | 12DL+15SY-1 | -12821087.135
F18 | X4 | 15DL+15LL | -18133434.8595
F18 | X4 | 15DL+15SX | -15028600.6801
F18 | X4 | 15DL+15SX | -15400885.5585
F18 | X4 | 15DL+15SY | -14565450.4798
F18 | X4 | 15DL+15SY | -15864035.7588
F18 | X4 | 15DL-15WX1 | -16798185.2243
F18 | X4 | 15DL+15WX1 | -13631301.0144
F18 | X4 | 15DL-15WX2 | -13204879.8512
F18 | X4 | 15DL+15WX2 | -17224606.3874
F18 | X4 | 15DL-15WX3 | -14970001.2493
F18 | X4 | 15DL+15WX3 | -15459484.9893
F18 | X4 | 15DL-15WX4 | -17491678.8701
F18 | X4 | 15DL+15WX4 | -12937807.3686
F18 | X4 | 15DL-15WX5 | -12700587.9811
F18 | X4 | 15DL+15WX5 | -17728898.2575
F18 | X4 | 15DL-15WY1 | -16193962.5034
F18 | X4 | 15DL+15WY1 | -14235523.7352
F18 | X4 | 15DL-15WY2 | -16579605.1135
F18 | X4 | 15DL+15WY2 | -13849881.1251
F18 | X4 | 15DL-15WY3 | -16560117.9963
F18 | X4 | 15DL+15WY3 | -13869368.2423
F18 | X4 | 15DL-15WY4 | -15609665.634
F18 | X4 | 15DL+15WY4 | -14819820.6046
F18 | X4 | 15DL-15WY5 | -16123854.2475
F18 | X4 | 15DL+15WY5 | -14305631.9911
F18 | X5 | 15DL | -14661303.9419
F18 | X5 | 09DL+15SX | -8238042.3309
F18 | X5 | 09DL+15SX | -9355522.3994
F18 | X5 | 09DL+15SY | -7667797.775
F18 | X5 | 09DL+15SY | -9925766.9554
F18 | X5 | 09DL-15WX1 | -11083291.7067
F18 | X5 | 09DL+15WX1 | -6510273.0236
F18 | X5 | 09DL-15WX2 | -5262484.4406
F18 | X5 | 09DL+15WX2 | -12331080.2898
F18 | X5 | 09DL-15WX3 | -8080621.4199
F18 | X5 | 09DL+15WX3 | -9512943.3104
F18 | X5 | 09DL-15WX4 | -12330259.7701
F18 | X5 | 09DL+15WX4 | -5263304.9602
F18 | X5 | 09DL-15WX5 | -4569155.9745
F18 | X5 | 09DL+15WX5 | -13024408.7558
F18 | X5 | 09DL-15WY1 | -10150048.0402
F18 | X5 | 09DL+15WY1 | -7443516.6901
F18 | X5 | 09DL-15WY2 | -11254808.7956
F18 | X5 | 09DL+15WY2 | -6338755.9347
F18 | X5 | 09DL-15WY3 | -10984256.2372
F18 | X5 | 09DL+15WY3 | -6609308.4932
F18 | X5 | 09DL-15WY4 | -9120406.248
F18 | X5 | 09DL+15WY4 | -8473158.4824
F18 | X5 | 09DL-15WY5 | -10593415.0561
F18 | X5 | 09DL+15WY5 | -7000149.6742
F18 | X5 | 12DL+12LL+12SX | -13482841.6261
F18 | X5 | 12DL+12LL+12SX | -14376825.6809
F18 | X5 | 12DL+12LL+12SY | -13026645.9813
F18 | X5 | 12DL+12LL+12SY | -14833021.3256
F18 | X5 | 12DL+12LL-12WX1 | -15759041.1267
F18 | X5 | 12DL+12LL+12WX1 | -12100626.1802
F18 | X5 | 12DL+12LL-12WX2 | -11102395.3138
F18 | X5 | 12DL+12LL+12WX2 | -16757271.9932
F18 | X5 | 12DL+12LL-12WX3 | -13356904.8973
F18 | X5 | 12DL+12LL+12WX3 | -14502762.4097
F18 | X5 | 12DL+12LL-12WX4 | -16756615.5775
F18 | X5 | 12DL+12LL+12WX4 | -11103051.7295
F18 | X5 | 12DL+12LL-12WX5 | -10547732.541
F18 | X5 | 12DL+12LL+12WX5 | -17311934.766
F18 | X5 | 12DL+12LL-12WY1 | -15012446.1935
F18 | X5 | 12DL+12LL+12WY1 | -12847221.1134
F18 | X5 | 12DL+12LL-12WY2 | -15896254.7979
F18 | X5 | 12DL+12LL+12WY2 | -11963412.5091
F18 | X5 | 12DL+12LL-12WY3 | -15679812.7511
F18 | X5 | 12DL+12LL+12WY3 | -12179854.5559
F18 | X5 | 12DL+12LL-12WY4 | -14188732.7597
F18 | X5 | 12DL+12LL+12WY4 | -13670934.5473
F18 | X5 | 12DL+12LL-12WY5 | -15367139.8062
F18 | X5 | 12DL+12LL+12WY5 | -12492527.5007
F18 | X5 | 12DL+15SX-1 | -11170303.1193
F18 | X5 | 12DL+15SX-1 | -12287783.1878
F18 | X5 | 12DL+15SY-1 | -10600058.5634
F18 | X5 | 12DL+15SY-1 | -12858027.7438
F18 | X5 | 15DL+15LL | -17412292.0669
F18 | X5 | 15DL+15SX | -14102563.9077
F18 | X5 | 15DL+15SX | -15220043.9762
F18 | X5 | 15DL+15SY | -13532319.3517
F18 | X5 | 15DL+15SY | -15790288.5322
F18 | X5 | 15DL-15WX1 | -16947813.2835
F18 | X5 | 15DL+15WX1 | -12374794.6004
F18 | X5 | 15DL-15WX2 | -11127006.0173
F18 | X5 | 15DL+15WX2 | -18195601.8666
F18 | X5 | 15DL-15WX3 | -13945142.9967
F18 | X5 | 15DL+15WX3 | -15377464.8872
F18 | X5 | 15DL-15WX4 | -18194781.3469
F18 | X5 | 15DL+15WX4 | -11127826.537
F18 | X5 | 15DL-15WX5 | -10433677.5513
F18 | X5 | 15DL+15WX5 | -18888930.3326
F18 | X5 | 15DL-15WY1 | -16014569.617
F18 | X5 | 15DL+15WY1 | -13308038.2669
F18 | X5 | 15DL-15WY2 | -17119330.3724
F18 | X5 | 15DL+15WY2 | -12203277.5115
F18 | X5 | 15DL-15WY3 | -16848777.814
F18 | X5 | 15DL+15WY3 | -12473830.0699
F18 | X5 | 15DL-15WY4 | -14984927.8247
F18 | X5 | 15DL+15WY4 | -14337680.0592
F18 | X5 | 15DL-15WY5 | -16457936.6329
F18 | X5 | 15DL+15WY5 | -12864671.251
F18 | X6 | 15DL | -10943536.7627
F18 | X6 | 09DL+15SX | -5602619.4687
F18 | X6 | 09DL+15SX | -7529624.6465
F18 | X6 | 09DL+15SY | -3498225.2115
F18 | X6 | 09DL+15SY | -9634018.9038
F18 | X6 | 09DL-15WX1 | -13004234.594
F18 | X6 | 09DL+15WX1 | -128009.5212
F18 | X6 | 09DL-15WX2 | 1705209.1865
F18 | X6 | 09DL+15WX2 | -14837453.3017
F18 | X6 | 09DL-15WX3 | -5513957.2196
F18 | X6 | 09DL+15WX3 | -7618286.8956
F18 | X6 | 09DL-15WX4 | -15862542.3889
F18 | X6 | 09DL+15WX4 | 2730298.2736
F18 | X6 | 09DL-15WX5 | 3750123.3002
F18 | X6 | 09DL+15WX5 | -16882367.4155
F18 | X6 | 09DL-15WY1 | -10361208.0872
F18 | X6 | 09DL+15WY1 | -2771036.028
F18 | X6 | 09DL-15WY2 | -12025484.3903
F18 | X6 | 09DL+15WY2 | -1106759.725
F18 | X6 | 09DL-15WY3 | -11877669.469
F18 | X6 | 09DL+15WY3 | -1254574.6462
F18 | X6 | 09DL-15WY4 | -8030770.1798
F18 | X6 | 09DL+15WY4 | -5101473.9354
F18 | X6 | 09DL-15WY5 | -10249798.9523
F18 | X6 | 09DL+15WY5 | -2882445.1629
F18 | X6 | 12DL+12LL+12SX | -9319787.2293
F18 | X6 | 12DL+12LL+12SX | -10861391.3715
F18 | X6 | 12DL+12LL+12SY | -7636271.8235
F18 | X6 | 12DL+12LL+12SY | -12544906.7773
F18 | X6 | 12DL+12LL-12WX1 | -15241079.3296
F18 | X6 | 12DL+12LL+12WX1 | -4940099.2713
F18 | X6 | 12DL+12LL-12WX2 | -3473524.3051
F18 | X6 | 12DL+12LL+12WX2 | -16707654.2957
F18 | X6 | 12DL+12LL-12WX3 | -9248857.43
F18 | X6 | 12DL+12LL+12WX3 | -10932321.1708
F18 | X6 | 12DL+12LL-12WX4 | -17527725.5654
F18 | X6 | 12DL+12LL+12WX4 | -2653453.0354
F18 | X6 | 12DL+12LL-12WX5 | -1837593.0141
F18 | X6 | 12DL+12LL+12WX5 | -18343585.5867
F18 | X6 | 12DL+12LL-12WY1 | -13126658.1241
F18 | X6 | 12DL+12LL+12WY1 | -7054520.4767
F18 | X6 | 12DL+12LL-12WY2 | -14458079.1665
F18 | X6 | 12DL+12LL+12WY2 | -5723099.4343
F18 | X6 | 12DL+12LL-12WY3 | -14339827.2295
F18 | X6 | 12DL+12LL+12WY3 | -5841351.3713
F18 | X6 | 12DL+12LL-12WY4 | -11262307.7982
F18 | X6 | 12DL+12LL+12WY4 | -8918870.8027
F18 | X6 | 12DL+12LL-12WY5 | -13037530.8162
F18 | X6 | 12DL+12LL+12WY5 | -7143647.7847
F18 | X6 | 12DL+15SX-1 | -7791326.8213
F18 | X6 | 12DL+15SX-1 | -9718331.999
F18 | X6 | 12DL+15SY-1 | -5686932.564
F18 | X6 | 12DL+15SY-1 | -11822726.2563
F18 | X6 | 15DL+15LL | -12613236.6255
F18 | X6 | 15DL+15SX | -9980034.1738
F18 | X6 | 15DL+15SX | -11907039.3516
F18 | X6 | 15DL+15SY | -7875639.9165
F18 | X6 | 15DL+15SY | -14011433.6088
F18 | X6 | 15DL-15WX1 | -17381649.2991
F18 | X6 | 15DL+15WX1 | -4505424.2262
F18 | X6 | 15DL-15WX2 | -2672205.5186
F18 | X6 | 15DL+15WX2 | -19214868.0068
F18 | X6 | 15DL-15WX3 | -9891371.9246
F18 | X6 | 15DL+15WX3 | -11995701.6007
F18 | X6 | 15DL-15WX4 | -20239957.0939
F18 | X6 | 15DL+15WX4 | -1647116.4314
F18 | X6 | 15DL-15WX5 | -627291.4048
F18 | X6 | 15DL+15WX5 | -21259782.1205
F18 | X6 | 15DL-15WY1 | -14738622.7923
F18 | X6 | 15DL+15WY1 | -7148450.733
F18 | X6 | 15DL-15WY2 | -16402899.0953
F18 | X6 | 15DL+15WY2 | -5484174.43
F18 | X6 | 15DL-15WY3 | -16255084.174
F18 | X6 | 15DL+15WY3 | -5631989.3513
F18 | X6 | 15DL-15WY4 | -12408184.8849
F18 | X6 | 15DL+15WY4 | -9478888.6405
F18 | X6 | 15DL-15WY5 | -14627213.6574
F18 | X6 | 15DL+15WY5 | -7259859.868
F18 | Y1 | 15DL | -8525694.5758
F18 | Y1 | 09DL+15SX | -3692664.5921
F18 | Y1 | 09DL+15SX | -6538168.8988
F18 | Y1 | 09DL+15SY | -5071064.2292
F18 | Y1 | 09DL+15SY | -5159769.2617
F18 | Y1 | 09DL-15WX1 | -6368171.1448
F18 | Y1 | 09DL+15WX1 | -3862662.3462
F18 | Y1 | 09DL-15WX2 | -6623649.7572
F18 | Y1 | 09DL+15WX2 | -3607183.7338
F18 | Y1 | 09DL-15WX3 | -6700066.9007
F18 | Y1 | 09DL+15WX3 | -3530766.5902
F18 | Y1 | 09DL-15WX4 | -5713067.7688
F18 | Y1 | 09DL+15WX4 | -4517765.7222
F18 | Y1 | 09DL-15WX5 | -6053706.9053
F18 | Y1 | 09DL+15WX5 | -4177126.5856
F18 | Y1 | 09DL-15WY1 | -6404370.8499
F18 | Y1 | 09DL+15WY1 | -3826462.641
F18 | Y1 | 09DL-15WY2 | -3643322.2833
F18 | Y1 | 09DL+15WY2 | -6587511.2076
F18 | Y1 | 09DL-15WY3 | -5010304.1063
F18 | Y1 | 09DL+15WY3 | -5220529.3846
F18 | Y1 | 09DL-15WY4 | -6905175.2252
F18 | Y1 | 09DL+15WY4 | -3325658.2658
F18 | Y1 | 09DL-15WY5 | -3223775.2235
F18 | Y1 | 09DL+15WY5 | -7007058.2674
F18 | Y1 | 12DL+12LL+12SX | -6959291.2857
F18 | Y1 | 12DL+12LL+12SX | -9235694.731
F18 | Y1 | 12DL+12LL+12SY | -8062010.9954
F18 | Y1 | 12DL+12LL+12SY | -8132975.0214
F18 | Y1 | 12DL+12LL-12WX1 | -9099696.5278
F18 | Y1 | 12DL+12LL+12WX1 | -7095289.4889
F18 | Y1 | 12DL+12LL-12WX2 | -9304079.4177
F18 | Y1 | 12DL+12LL+12WX2 | -6890906.599
F18 | Y1 | 12DL+12LL-12WX3 | -9365213.1326
F18 | Y1 | 12DL+12LL+12WX3 | -6829772.8842
F18 | Y1 | 12DL+12LL-12WX4 | -8575613.827
F18 | Y1 | 12DL+12LL+12WX4 | -7619372.1897
F18 | Y1 | 12DL+12LL-12WX5 | -8848125.1362
F18 | Y1 | 12DL+12LL+12WX5 | -7346860.8805
F18 | Y1 | 12DL+12LL-12WY1 | -9128656.2919
F18 | Y1 | 12DL+12LL+12WY1 | -7066329.7248
F18 | Y1 | 12DL+12LL-12WY2 | -6919817.4387
F18 | Y1 | 12DL+12LL+12WY2 | -9275168.5781
F18 | Y1 | 12DL+12LL-12WY3 | -8013402.8971
F18 | Y1 | 12DL+12LL+12WY3 | -8181583.1197
F18 | Y1 | 12DL+12LL-12WY4 | -9529299.7921
F18 | Y1 | 12DL+12LL+12WY4 | -6665686.2246
F18 | Y1 | 12DL+12LL-12WY5 | -6584179.7908
F18 | Y1 | 12DL+12LL+12WY5 | -9610806.226
F18 | Y1 | 12DL+15SX-1 | -5397803.5073
F18 | Y1 | 12DL+15SX-1 | -8243307.814
F18 | Y1 | 12DL+15SY-1 | -6776203.1444
F18 | Y1 | 12DL+15SY-1 | -6864908.1769
F18 | Y1 | 15DL+15LL | -10121866.2605
F18 | Y1 | 15DL+15SX | -7102942.4224
F18 | Y1 | 15DL+15SX | -9948446.7291
F18 | Y1 | 15DL+15SY | -8481342.0595
F18 | Y1 | 15DL+15SY | -8570047.092
F18 | Y1 | 15DL-15WX1 | -9778448.9751
F18 | Y1 | 15DL+15WX1 | -7272940.1765
F18 | Y1 | 15DL-15WX2 | -10033927.5875
F18 | Y1 | 15DL+15WX2 | -7017461.5641
F18 | Y1 | 15DL-15WX3 | -10110344.731
F18 | Y1 | 15DL+15WX3 | -6941044.4205
F18 | Y1 | 15DL-15WX4 | -9123345.5991
F18 | Y1 | 15DL+15WX4 | -7928043.5525
F18 | Y1 | 15DL-15WX5 | -9463984.7356
F18 | Y1 | 15DL+15WX5 | -7587404.4159
F18 | Y1 | 15DL-15WY1 | -9814648.6802
F18 | Y1 | 15DL+15WY1 | -7236740.4713
F18 | Y1 | 15DL-15WY2 | -7053600.1136
F18 | Y1 | 15DL+15WY2 | -9997789.0379
F18 | Y1 | 15DL-15WY3 | -8420581.9367
F18 | Y1 | 15DL+15WY3 | -8630807.2149
F18 | Y1 | 15DL-15WY4 | -10315453.0555
F18 | Y1 | 15DL+15WY4 | -6735936.0961
F18 | Y1 | 15DL-15WY5 | -6634053.0538
F18 | Y1 | 15DL+15WY5 | -10417336.0978
F18 | Y2 | 15DL | -8615184.6783
F18 | Y2 | 09DL+15SX | -5168902.2996
F18 | Y2 | 09DL+15SX | -5169319.3143
F18 | Y2 | 09DL+15SY | -5112767.2973
F18 | Y2 | 09DL+15SY | -5225454.3166
F18 | Y2 | 09DL-15WX1 | -5247902.2173
F18 | Y2 | 09DL+15WX1 | -5090319.3966
F18 | Y2 | 09DL-15WX2 | -5090806.6353
F18 | Y2 | 09DL+15WX2 | -5247414.9786
F18 | Y2 | 09DL-15WX3 | -5169390.4546
F18 | Y2 | 09DL+15WX3 | -5168831.1593
F18 | Y2 | 09DL-15WX4 | -5273977.3285
F18 | Y2 | 09DL+15WX4 | -5064244.2855
F18 | Y2 | 09DL-15WX5 | -5064515.3378
F18 | Y2 | 09DL+15WX5 | -5273706.2761
F18 | Y2 | 09DL-15WY1 | -5201915.1953
F18 | Y2 | 09DL+15WY1 | -5136306.4187
F18 | Y2 | 09DL-15WY2 | -5201472.9787
F18 | Y2 | 09DL+15WY2 | -5136748.6353
F18 | Y2 | 09DL-15WY3 | -5206512.7239
F18 | Y2 | 09DL+15WY3 | -5131708.8901
F18 | Y2 | 09DL-15WY4 | -5187531.5382
F18 | Y2 | 09DL+15WY4 | -5150690.0757
F18 | Y2 | 09DL-15WY5 | -5186941.9178
F18 | Y2 | 09DL+15WY5 | -5151279.6962
F18 | Y2 | 12DL+12LL+12SX | -8189867.8418
F18 | Y2 | 12DL+12LL+12SX | -8190201.4536
F18 | Y2 | 12DL+12LL+12SY | -8144959.84
F18 | Y2 | 12DL+12LL+12SY | -8235109.4554
F18 | Y2 | 12DL+12LL-12WX1 | -8253067.7759
F18 | Y2 | 12DL+12LL+12WX1 | -8127001.5194
F18 | Y2 | 12DL+12LL-12WX2 | -8127391.3103
F18 | Y2 | 12DL+12LL+12WX2 | -8252677.985
F18 | Y2 | 12DL+12LL-12WX3 | -8190258.3658
F18 | Y2 | 12DL+12LL+12WX3 | -8189810.9295
F18 | Y2 | 12DL+12LL-12WX4 | -8273927.8649
F18 | Y2 | 12DL+12LL+12WX4 | -8106141.4305
F18 | Y2 | 12DL+12LL-12WX5 | -8106358.2724
F18 | Y2 | 12DL+12LL+12WX5 | -8273711.023
F18 | Y2 | 12DL+12LL-12WY1 | -8216278.1583
F18 | Y2 | 12DL+12LL+12WY1 | -8163791.137
F18 | Y2 | 12DL+12LL-12WY2 | -8215924.3851
F18 | Y2 | 12DL+12LL+12WY2 | -8164144.9103
F18 | Y2 | 12DL+12LL-12WY3 | -8219956.1812
F18 | Y2 | 12DL+12LL+12WY3 | -8160113.1142
F18 | Y2 | 12DL+12LL-12WY4 | -8204771.2327
F18 | Y2 | 12DL+12LL+12WY4 | -8175298.0627
F18 | Y2 | 12DL+12LL-12WY5 | -8204299.5363
F18 | Y2 | 12DL+12LL+12WY5 | -8175769.759
F18 | Y2 | 12DL+15SX-1 | -6891939.2353
F18 | Y2 | 12DL+15SX-1 | -6892356.25
F18 | Y2 | 12DL+15SY-1 | -6835804.233
F18 | Y2 | 12DL+15SY-1 | -6948491.2523
F18 | Y2 | 15DL+15LL | -10237543.3096
F18 | Y2 | 15DL+15SX | -8614976.1709
F18 | Y2 | 15DL+15SX | -8615393.1856
F18 | Y2 | 15DL+15SY | -8558841.1687
F18 | Y2 | 15DL+15SY | -8671528.1879
F18 | Y2 | 15DL-15WX1 | -8693976.0886
F18 | Y2 | 15DL+15WX1 | -8536393.268
F18 | Y2 | 15DL-15WX2 | -8536880.5066
F18 | Y2 | 15DL+15WX2 | -8693488.85
F18 | Y2 | 15DL-15WX3 | -8615464.326
F18 | Y2 | 15DL+15WX3 | -8614905.0306
F18 | Y2 | 15DL-15WX4 | -8720051.1998
F18 | Y2 | 15DL+15WX4 | -8510318.1568
F18 | Y2 | 15DL-15WX5 | -8510589.2091
F18 | Y2 | 15DL+15WX5 | -8719780.1474
F18 | Y2 | 15DL-15WY1 | -8647989.0666
F18 | Y2 | 15DL+15WY1 | -8582380.29
F18 | Y2 | 15DL-15WY2 | -8647546.85
F18 | Y2 | 15DL+15WY2 | -8582822.5066
F18 | Y2 | 15DL-15WY3 | -8652586.5952
F18 | Y2 | 15DL+15WY3 | -8577782.7614
F18 | Y2 | 15DL-15WY4 | -8633605.4095
F18 | Y2 | 15DL+15WY4 | -8596763.947
F18 | Y2 | 15DL-15WY5 | -8633015.7891
F18 | Y2 | 15DL+15WY5 | -8597353.5675
F18 | Y3 | 15DL | -8525781.772
F18 | Y3 | 09DL+15SX | -3693368.1964
F18 | Y3 | 09DL+15SX | -6537569.93
F18 | Y3 | 09DL+15SY | -5070917.2163
F18 | Y3 | 09DL+15SY | -5160020.9101
F18 | Y3 | 09DL-15WX1 | -3607500.4006
F18 | Y3 | 09DL+15WX1 | -6623437.7258
F18 | Y3 | 09DL-15WX2 | -3863768.8568
F18 | Y3 | 09DL+15WX2 | -6367169.2696
F18 | Y3 | 09DL-15WX3 | -3531575.6764
F18 | Y3 | 09DL+15WX3 | -6699362.4501
F18 | Y3 | 09DL-15WX4 | -4177019.0926
F18 | Y3 | 09DL+15WX4 | -6053919.0338
F18 | Y3 | 09DL-15WX5 | -4518711.3576
F18 | Y3 | 09DL+15WX5 | -5712226.7688
F18 | Y3 | 09DL-15WY1 | -3643756.9668
F18 | Y3 | 09DL+15WY1 | -6587181.1596
F18 | Y3 | 09DL-15WY2 | -6403496.2093
F18 | Y3 | 09DL+15WY2 | -3827441.9171
F18 | Y3 | 09DL-15WY3 | -5010043.8575
F18 | Y3 | 09DL+15WY3 | -5220894.2689
F18 | Y3 | 09DL-15WY4 | -3224548.943
F18 | Y3 | 09DL+15WY4 | -7006389.1834
F18 | Y3 | 09DL-15WY5 | -6904203.1787
F18 | Y3 | 09DL+15WY5 | -3326734.9478
F18 | Y3 | 12DL+12LL+12SX | -6959896.0662
F18 | Y3 | 12DL+12LL+12SX | -9235257.4531
F18 | Y3 | 12DL+12LL+12SY | -8061935.2822
F18 | Y3 | 12DL+12LL+12SY | -8133218.2371
F18 | Y3 | 12DL+12LL-12WX1 | -6891201.8296
F18 | Y3 | 12DL+12LL+12WX1 | -9303951.6897
F18 | Y3 | 12DL+12LL-12WX2 | -7096216.5946
F18 | Y3 | 12DL+12LL+12WX2 | -9098936.9247
F18 | Y3 | 12DL+12LL-12WX3 | -6830462.0502
F18 | Y3 | 12DL+12LL+12WX3 | -9364691.4691
F18 | Y3 | 12DL+12LL-12WX4 | -7346816.7832
F18 | Y3 | 12DL+12LL+12WX4 | -8848336.7361
F18 | Y3 | 12DL+12LL-12WX5 | -7620170.5952
F18 | Y3 | 12DL+12LL+12WX5 | -8574982.9241
F18 | Y3 | 12DL+12LL-12WY1 | -6920207.0826
F18 | Y3 | 12DL+12LL+12WY1 | -9274946.4367
F18 | Y3 | 12DL+12LL-12WY2 | -9127998.4765
F18 | Y3 | 12DL+12LL+12WY2 | -7067155.0428
F18 | Y3 | 12DL+12LL-12WY3 | -8013236.5951
F18 | Y3 | 12DL+12LL+12WY3 | -8181916.9242
F18 | Y3 | 12DL+12LL-12WY4 | -6584840.6635
F18 | Y3 | 12DL+12LL+12WY4 | -9610312.8558
F18 | Y3 | 12DL+12LL-12WY5 | -9528564.052
F18 | Y3 | 12DL+12LL+12WY5 | -6666589.4673
F18 | Y3 | 12DL+15SX-1 | -5398524.5508
F18 | Y3 | 12DL+15SX-1 | -8242726.2844
F18 | Y3 | 12DL+15SY-1 | -6776073.5708
F18 | Y3 | 12DL+15SY-1 | -6865177.2645
F18 | Y3 | 15DL+15LL | -10121970.9496
F18 | Y3 | 15DL+15SX | -7103680.9052
F18 | Y3 | 15DL+15SX | -9947882.6388
F18 | Y3 | 15DL+15SY | -8481229.9252
F18 | Y3 | 15DL+15SY | -8570333.6189
F18 | Y3 | 15DL-15WX1 | -7017813.1094
F18 | Y3 | 15DL+15WX1 | -10033750.4346
F18 | Y3 | 15DL-15WX2 | -7274081.5657
F18 | Y3 | 15DL+15WX2 | -9777481.9784
F18 | Y3 | 15DL-15WX3 | -6941888.3852
F18 | Y3 | 15DL+15WX3 | -10109675.1589
F18 | Y3 | 15DL-15WX4 | -7587331.8014
F18 | Y3 | 15DL+15WX4 | -9464231.7426
F18 | Y3 | 15DL-15WX5 | -7929024.0664
F18 | Y3 | 15DL+15WX5 | -9122539.4776
F18 | Y3 | 15DL-15WY1 | -7054069.6756
F18 | Y3 | 15DL+15WY1 | -9997493.8684
F18 | Y3 | 15DL-15WY2 | -9813808.9181
F18 | Y3 | 15DL+15WY2 | -7237754.6259
F18 | Y3 | 15DL-15WY3 | -8420356.5663
F18 | Y3 | 15DL+15WY3 | -8631206.9777
F18 | Y3 | 15DL-15WY4 | -6634861.6518
F18 | Y3 | 15DL+15WY4 | -10416701.8922
F18 | Y3 | 15DL-15WY5 | -10314515.8875
F18 | Y3 | 15DL+15WY5 | -6737047.6566
F18 | Z1 | 15DL | -8525781.7707
F18 | Z1 | 09DL+15SX | -3693368.195
F18 | Z1 | 09DL+15SX | -6537569.9298
F18 | Z1 | 09DL+15SY | -5070917.2143
F18 | Z1 | 09DL+15SY | -5160020.9106
F18 | Z1 | 09DL-15WX1 | -6623342.3414
F18 | Z1 | 09DL+15WX1 | -3607595.7835
F18 | Z1 | 09DL-15WX2 | -6365927.2254
F18 | Z1 | 09DL+15WX2 | -3865010.8995
F18 | Z1 | 09DL-15WX3 | -6698594.8532
F18 | Z1 | 09DL+15WX3 | -3532343.2716
F18 | Z1 | 09DL-15WX4 | -6054311.4631
F18 | Z1 | 09DL+15WX4 | -4176626.6618
F18 | Z1 | 09DL-15WX5 | -5711090.313
F18 | Z1 | 09DL+15WX5 | -4519847.8119
F18 | Z1 | 09DL-15WY1 | -6587407.6539
F18 | Z1 | 09DL+15WY1 | -3643530.471
F18 | Z1 | 09DL-15WY2 | -3828466.7405
F18 | Z1 | 09DL+15WY2 | -6402471.3843
F18 | Z1 | 09DL-15WY3 | -5221612.4577
F18 | Z1 | 09DL+15WY3 | -5009325.6671
F18 | Z1 | 09DL-15WY4 | -7006205.0272
F18 | Z1 | 09DL+15WY4 | -3224733.0977
F18 | Z1 | 09DL-15WY5 | -3327615.2296
F18 | Z1 | 09DL+15WY5 | -6903322.8953
F18 | Z1 | 12DL+12LL+12SX | -6959896.0645
F18 | Z1 | 12DL+12LL+12SX | -9235257.4523
F18 | Z1 | 12DL+12LL+12SY | -8061935.2799
F18 | Z1 | 12DL+12LL+12SY | -8133218.237
F18 | Z1 | 12DL+12LL-12WX1 | -9303875.3816
F18 | Z1 | 12DL+12LL+12WX1 | -6891278.1353
F18 | Z1 | 12DL+12LL-12WX2 | -9097943.2888
F18 | Z1 | 12DL+12LL+12WX2 | -7097210.228
F18 | Z1 | 12DL+12LL-12WX3 | -9364077.3911
F18 | Z1 | 12DL+12LL+12WX3 | -6831076.1258
F18 | Z1 | 12DL+12LL-12WX4 | -8848650.6789
F18 | Z1 | 12DL+12LL+12WX4 | -7346502.8379
F18 | Z1 | 12DL+12LL-12WX5 | -8574073.7589
F18 | Z1 | 12DL+12LL+12WX5 | -7621079.758
F18 | Z1 | 12DL+12LL-12WY1 | -9275127.6316
F18 | Z1 | 12DL+12LL+12WY1 | -6920025.8853
F18 | Z1 | 12DL+12LL-12WY2 | -7067974.9009
F18 | Z1 | 12DL+12LL+12WY2 | -9127178.6159
F18 | Z1 | 12DL+12LL-12WY3 | -8182491.4747
F18 | Z1 | 12DL+12LL+12WY3 | -8012662.0422
F18 | Z1 | 12DL+12LL-12WY4 | -9610165.5302
F18 | Z1 | 12DL+12LL+12WY4 | -6584987.9866
F18 | Z1 | 12DL+12LL-12WY5 | -6667293.6921
F18 | Z1 | 12DL+12LL+12WY5 | -9527859.8247
F18 | Z1 | 12DL+15SX-1 | -5398524.5492
F18 | Z1 | 12DL+15SX-1 | -8242726.284
F18 | Z1 | 12DL+15SY-1 | -6776073.5684
F18 | Z1 | 12DL+15SY-1 | -6865177.2648
F18 | Z1 | 15DL+15LL | -10121970.948
F18 | Z1 | 15DL+15SX | -7103680.9033
F18 | Z1 | 15DL+15SX | -9947882.6381
F18 | Z1 | 15DL+15SY | -8481229.9225
F18 | Z1 | 15DL+15SY | -8570333.6189
F18 | Z1 | 15DL-15WX1 | -10033655.0497
F18 | Z1 | 15DL+15WX1 | -7017908.4918
F18 | Z1 | 15DL-15WX2 | -9776239.9337
F18 | Z1 | 15DL+15WX2 | -7275323.6078
F18 | Z1 | 15DL-15WX3 | -10108907.5615
F18 | Z1 | 15DL+15WX3 | -6942655.9799
F18 | Z1 | 15DL-15WX4 | -9464624.1714
F18 | Z1 | 15DL+15WX4 | -7586939.3701
F18 | Z1 | 15DL-15WX5 | -9121403.0213
F18 | Z1 | 15DL+15WX5 | -7930160.5202
F18 | Z1 | 15DL-15WY1 | -9997720.3622
F18 | Z1 | 15DL+15WY1 | -7053843.1793
F18 | Z1 | 15DL-15WY2 | -7238779.4488
F18 | Z1 | 15DL+15WY2 | -9812784.0926
F18 | Z1 | 15DL-15WY3 | -8631925.166
F18 | Z1 | 15DL+15WY3 | -8419638.3754
F18 | Z1 | 15DL-15WY4 | -10416517.7355
F18 | Z1 | 15DL+15WY4 | -6635045.806
F18 | Z1 | 15DL-15WY5 | -6737927.9378
F18 | Z1 | 15DL+15WY5 | -10313635.6036
F18 | Z2 | 15DL | -8615184.6775
F18 | Z2 | 09DL+15SX | -5168902.2991
F18 | Z2 | 09DL+15SX | -5169319.3139
F18 | Z2 | 09DL+15SY | -5112767.297
F18 | Z2 | 09DL+15SY | -5225454.316
F18 | Z2 | 09DL-15WX1 | -5088509.9935
F18 | Z2 | 09DL+15WX1 | -5249711.6194
F18 | Z2 | 09DL-15WX2 | -5249224.2359
F18 | Z2 | 09DL+15WX2 | -5088997.3771
F18 | Z2 | 09DL-15WX3 | -5168831.0757
F18 | Z2 | 09DL+15WX3 | -5169390.5373
F18 | Z2 | 09DL-15WX4 | -5061831.8009
F18 | Z2 | 09DL+15WX4 | -5276389.812
F18 | Z2 | 09DL-15WX5 | -5276118.6791
F18 | Z2 | 09DL+15WX5 | -5062102.9339
F18 | Z2 | 09DL-15WY1 | -5134215.4057
F18 | Z2 | 09DL+15WY1 | -5204006.2073
F18 | Z2 | 09DL-15WY2 | -5134657.6856
F18 | Z2 | 09DL+15WY2 | -5203563.9274
F18 | Z2 | 09DL-15WY3 | -5129308.6696
F18 | Z2 | 09DL+15WY3 | -5208912.9433
F18 | Z2 | 09DL-15WY4 | -5149526.7856
F18 | Z2 | 09DL+15WY4 | -5188694.8274
F18 | Z2 | 09DL-15WY5 | -5150116.4904
F18 | Z2 | 09DL+15WY5 | -5188105.1226
F18 | Z2 | 12DL+12LL+12SX | -8189867.841
F18 | Z2 | 12DL+12LL+12SX | -8190201.4528
F18 | Z2 | 12DL+12LL+12SY | -8144959.8393
F18 | Z2 | 12DL+12LL+12SY | -8235109.4545
F18 | Z2 | 12DL+12LL-12WX1 | -8125553.9965
F18 | Z2 | 12DL+12LL+12WX1 | -8254515.2972
F18 | Z2 | 12DL+12LL-12WX2 | -8254125.3904
F18 | Z2 | 12DL+12LL+12WX2 | -8125943.9033
F18 | Z2 | 12DL+12LL-12WX3 | -8189810.8622
F18 | Z2 | 12DL+12LL+12WX3 | -8190258.4315
F18 | Z2 | 12DL+12LL-12WX4 | -8104211.4424
F18 | Z2 | 12DL+12LL+12WX4 | -8275857.8513
F18 | Z2 | 12DL+12LL-12WX5 | -8275640.945
F18 | Z2 | 12DL+12LL+12WX5 | -8104428.3488
F18 | Z2 | 12DL+12LL-12WY1 | -8162118.3263
F18 | Z2 | 12DL+12LL+12WY1 | -8217950.9675
F18 | Z2 | 12DL+12LL-12WY2 | -8162472.1501
F18 | Z2 | 12DL+12LL+12WY2 | -8217597.1436
F18 | Z2 | 12DL+12LL-12WY3 | -8158192.9374
F18 | Z2 | 12DL+12LL+12WY3 | -8221876.3564
F18 | Z2 | 12DL+12LL-12WY4 | -8174367.4302
F18 | Z2 | 12DL+12LL+12WY4 | -8205701.8636
F18 | Z2 | 12DL+12LL-12WY5 | -8174839.194
F18 | Z2 | 12DL+12LL+12WY5 | -8205230.0997
F18 | Z2 | 12DL+15SX-1 | -6891939.2346
F18 | Z2 | 12DL+15SX-1 | -6892356.2494
F18 | Z2 | 12DL+15SY-1 | -6835804.2325
F18 | Z2 | 12DL+15SY-1 | -6948491.2515
F18 | Z2 | 15DL+15LL | -10237543.3086
F18 | Z2 | 15DL+15SX | -8614976.1701
F18 | Z2 | 15DL+15SX | -8615393.1849
F18 | Z2 | 15DL+15SY | -8558841.168
F18 | Z2 | 15DL+15SY | -8671528.187
F18 | Z2 | 15DL-15WX1 | -8534583.8645
F18 | Z2 | 15DL+15WX1 | -8695785.4904
F18 | Z2 | 15DL-15WX2 | -8695298.1069
F18 | Z2 | 15DL+15WX2 | -8535071.248
F18 | Z2 | 15DL-15WX3 | -8614904.9467
F18 | Z2 | 15DL+15WX3 | -8615464.4083
F18 | Z2 | 15DL-15WX4 | -8507905.6719
F18 | Z2 | 15DL+15WX4 | -8722463.683
F18 | Z2 | 15DL-15WX5 | -8722192.5501
F18 | Z2 | 15DL+15WX5 | -8508176.8049
F18 | Z2 | 15DL-15WY1 | -8580289.2767
F18 | Z2 | 15DL+15WY1 | -8650080.0782
F18 | Z2 | 15DL-15WY2 | -8580731.5566
F18 | Z2 | 15DL+15WY2 | -8649637.7984
F18 | Z2 | 15DL-15WY3 | -8575382.5406
F18 | Z2 | 15DL+15WY3 | -8654986.8143
F18 | Z2 | 15DL-15WY4 | -8595600.6566
F18 | Z2 | 15DL+15WY4 | -8634768.6984
F18 | Z2 | 15DL-15WY5 | -8596190.3614
F18 | Z2 | 15DL+15WY5 | -8634178.9936
F18 | Z3 | 15DL | -8525694.5753
F18 | Z3 | 09DL+15SX | -3692664.5912
F18 | Z3 | 09DL+15SX | -6538168.8991
F18 | Z3 | 09DL+15SY | -5071064.2276
F18 | Z3 | 09DL+15SY | -5159769.2628
F18 | Z3 | 09DL-15WX1 | -3863904.4216
F18 | Z3 | 09DL+15WX1 | -6366929.0687
F18 | Z3 | 09DL-15WX2 | -3607278.963
F18 | Z3 | 09DL+15WX2 | -6623554.5274
F18 | Z3 | 09DL-15WX3 | -3531534.116
F18 | Z3 | 09DL+15WX3 | -6699299.3743
F18 | Z3 | 09DL-15WX4 | -4518902.2673
F18 | Z3 | 09DL+15WX4 | -5711931.223
F18 | Z3 | 09DL-15WX5 | -4176733.9971
F18 | Z3 | 09DL+15WX5 | -6054099.4932
F18 | Z3 | 09DL-15WY1 | -3827487.5373
F18 | Z3 | 09DL+15WY1 | -6403345.9531
F18 | Z3 | 09DL-15WY2 | -6587737.7999
F18 | Z3 | 09DL+15WY2 | -3643095.6904
F18 | Z3 | 09DL-15WY3 | -5221247.6714
F18 | Z3 | 09DL+15WY3 | -5009585.8189
F18 | Z3 | 09DL-15WY4 | -3326538.5785
F18 | Z3 | 09DL+15WY4 | -6904294.9118
F18 | Z3 | 09DL-15WY5 | -7006874.1757
F18 | Z3 | 09DL+15WY5 | -3223959.3147
F18 | Z3 | 12DL+12LL+12SX | -6959291.2847
F18 | Z3 | 12DL+12LL+12SX | -9235694.731
F18 | Z3 | 12DL+12LL+12SY | -8062010.9938
F18 | Z3 | 12DL+12LL+12SY | -8132975.022
F18 | Z3 | 12DL+12LL-12WX1 | -7096283.149
F18 | Z3 | 12DL+12LL+12WX1 | -9098702.8667
F18 | Z3 | 12DL+12LL-12WX2 | -6890982.7821
F18 | Z3 | 12DL+12LL+12WX2 | -9304003.2336
F18 | Z3 | 12DL+12LL-12WX3 | -6830386.9046
F18 | Z3 | 12DL+12LL+12WX3 | -9364599.1112
F18 | Z3 | 12DL+12LL-12WX4 | -7620281.4256
F18 | Z3 | 12DL+12LL+12WX4 | -8574704.5902
F18 | Z3 | 12DL+12LL-12WX5 | -7346546.8094
F18 | Z3 | 12DL+12LL+12WX5 | -8848439.2063
F18 | Z3 | 12DL+12LL-12WY1 | -7067149.6416
F18 | Z3 | 12DL+12LL+12WY1 | -9127836.3742
F18 | Z3 | 12DL+12LL-12WY2 | -9275349.8517
F18 | Z3 | 12DL+12LL+12WY2 | -6919636.1641
F18 | Z3 | 12DL+12LL-12WY3 | -8182157.7489
F18 | Z3 | 12DL+12LL+12WY3 | -8012828.2669
F18 | Z3 | 12DL+12LL-12WY4 | -6666390.4746
F18 | Z3 | 12DL+12LL+12WY4 | -9528595.5412
F18 | Z3 | 12DL+12LL-12WY5 | -9610658.9523
F18 | Z3 | 12DL+12LL+12WY5 | -6584327.0635
F18 | Z3 | 12DL+15SX-1 | -5397803.5063
F18 | Z3 | 12DL+15SX-1 | -8243307.8142
F18 | Z3 | 12DL+15SY-1 | -6776203.1426
F18 | Z3 | 12DL+15SY-1 | -6864908.1778
F18 | Z3 | 15DL+15LL | -10121866.2598
F18 | Z3 | 15DL+15SX | -7102942.4213
F18 | Z3 | 15DL+15SX | -9948446.7292
F18 | Z3 | 15DL+15SY | -8481342.0577
F18 | Z3 | 15DL+15SY | -8570047.0929
F18 | Z3 | 15DL-15WX1 | -7274182.2517
F18 | Z3 | 15DL+15WX1 | -9777206.8989
F18 | Z3 | 15DL-15WX2 | -7017556.7931
F18 | Z3 | 15DL+15WX2 | -10033832.3575
F18 | Z3 | 15DL-15WX3 | -6941811.9461
F18 | Z3 | 15DL+15WX3 | -10109577.2044
F18 | Z3 | 15DL-15WX4 | -7929180.0974
F18 | Z3 | 15DL+15WX4 | -9122209.0531
F18 | Z3 | 15DL-15WX5 | -7587011.8272
F18 | Z3 | 15DL+15WX5 | -9464377.3234
F18 | Z3 | 15DL-15WY1 | -7237765.3674
F18 | Z3 | 15DL+15WY1 | -9813623.7832
F18 | Z3 | 15DL-15WY2 | -9998015.63
F18 | Z3 | 15DL+15WY2 | -7053373.5205
F18 | Z3 | 15DL-15WY3 | -8631525.5015
F18 | Z3 | 15DL+15WY3 | -8419863.649
F18 | Z3 | 15DL-15WY4 | -6736816.4087
F18 | Z3 | 15DL+15WY4 | -10314572.7419
F18 | Z3 | 15DL-15WY5 | -10417152.0058
F18 | Z3 | 15DL+15WY5 | -6634237.1448
F18 | V1 | 15DL | -4526148.9226
F18 | V1 | 09DL+15SX | -2374157.8813
F18 | V1 | 09DL+15SX | -3057220.8258
F18 | V1 | 09DL+15SY | -2715650.9003
F18 | V1 | 09DL+15SY | -2715727.8068
F18 | V1 | 09DL-15WX1 | -3118553.2116
F18 | V1 | 09DL+15WX1 | -2312825.4955
F18 | V1 | 09DL-15WX2 | -3118761.4686
F18 | V1 | 09DL+15WX2 | -2312617.2385
F18 | V1 | 09DL-15WX3 | -3178251.3922
F18 | V1 | 09DL+15WX3 | -2253127.3149
F18 | V1 | 09DL-15WX4 | -2939722.7387
F18 | V1 | 09DL+15WX4 | -2491655.9684
F18 | V1 | 09DL-15WX5 | -2940000.415
F18 | V1 | 09DL+15WX5 | -2491378.2921
F18 | V1 | 09DL-15WY1 | -3085345.8371
F18 | V1 | 09DL+15WY1 | -2346032.87
F18 | V1 | 09DL-15WY2 | -2345854.691
F18 | V1 | 09DL+15WY2 | -3085524.0161
F18 | V1 | 09DL-15WY3 | -2715587.0882
F18 | V1 | 09DL+15WY3 | -2715791.6189
F18 | V1 | 09DL-15WY4 | -3208632.6807
F18 | V1 | 09DL+15WY4 | -2222746.0264
F18 | V1 | 09DL-15WY5 | -2222646.9029
F18 | V1 | 09DL+15WY5 | -3208731.8042
F18 | V1 | 12DL+12LL+12SX | -3898959.4283
F18 | V1 | 12DL+12LL+12SX | -4445409.7838
F18 | V1 | 12DL+12LL+12SY | -4172153.8434
F18 | V1 | 12DL+12LL+12SY | -4172215.3687
F18 | V1 | 12DL+12LL-12WX1 | -4494475.6925
F18 | V1 | 12DL+12LL+12WX1 | -3849893.5196
F18 | V1 | 12DL+12LL-12WX2 | -4494642.2981
F18 | V1 | 12DL+12LL+12WX2 | -3849726.914
F18 | V1 | 12DL+12LL-12WX3 | -4542234.237
F18 | V1 | 12DL+12LL+12WX3 | -3802134.9751
F18 | V1 | 12DL+12LL-12WX4 | -4351411.3142
F18 | V1 | 12DL+12LL+12WX4 | -3992957.8979
F18 | V1 | 12DL+12LL-12WX5 | -4351633.4552
F18 | V1 | 12DL+12LL+12WX5 | -3992735.7569
F18 | V1 | 12DL+12LL-12WY1 | -4467909.7929
F18 | V1 | 12DL+12LL+12WY1 | -3876459.4192
F18 | V1 | 12DL+12LL-12WY2 | -3876316.876
F18 | V1 | 12DL+12LL+12WY2 | -4468052.3361
F18 | V1 | 12DL+12LL-12WY3 | -4172102.7938
F18 | V1 | 12DL+12LL+12WY3 | -4172266.4184
F18 | V1 | 12DL+12LL-12WY4 | -4566539.2678
F18 | V1 | 12DL+12LL+12WY4 | -3777829.9443
F18 | V1 | 12DL+12LL-12WY5 | -3777750.6455
F18 | V1 | 12DL+12LL+12WY5 | -4566618.5666
F18 | V1 | 12DL+15SX-1 | -3279387.6658
F18 | V1 | 12DL+15SX-1 | -3962450.6103
F18 | V1 | 12DL+15SY-1 | -3620880.6848
F18 | V1 | 12DL+15SY-1 | -3620957.5913
F18 | V1 | 15DL+15LL | -5215230.7576
F18 | V1 | 15DL+15SX | -4184617.4504
F18 | V1 | 15DL+15SX | -4867680.3948
F18 | V1 | 15DL+15SY | -4526110.4693
F18 | V1 | 15DL+15SY | -4526187.3759
F18 | V1 | 15DL-15WX1 | -4929012.7806
F18 | V1 | 15DL+15WX1 | -4123285.0645
F18 | V1 | 15DL-15WX2 | -4929221.0377
F18 | V1 | 15DL+15WX2 | -4123076.8075
F18 | V1 | 15DL-15WX3 | -4988710.9612
F18 | V1 | 15DL+15WX3 | -4063586.8839
F18 | V1 | 15DL-15WX4 | -4750182.3078
F18 | V1 | 15DL+15WX4 | -4302115.5374
F18 | V1 | 15DL-15WX5 | -4750459.984
F18 | V1 | 15DL+15WX5 | -4301837.8611
F18 | V1 | 15DL-15WY1 | -4895805.4061
F18 | V1 | 15DL+15WY1 | -4156492.4391
F18 | V1 | 15DL-15WY2 | -4156314.26
F18 | V1 | 15DL+15WY2 | -4895983.5852
F18 | V1 | 15DL-15WY3 | -4526046.6572
F18 | V1 | 15DL+15WY3 | -4526251.188
F18 | V1 | 15DL-15WY4 | -5019092.2498
F18 | V1 | 15DL+15WY4 | -4033205.5954
F18 | V1 | 15DL-15WY5 | -4033106.4719
F18 | V1 | 15DL+15WY5 | -5019191.3732
F18 | V2 | 15DL | -4526148.9229
F18 | V2 | 09DL+15SX | -2374157.8816
F18 | V2 | 09DL+15SX | -3057220.8258
F18 | V2 | 09DL+15SY | -2715650.9013
F18 | V2 | 09DL+15SY | -2715727.8061
F18 | V2 | 09DL-15WX1 | -2312741.1276
F18 | V2 | 09DL+15WX1 | -3118637.5799
F18 | V2 | 09DL-15WX2 | -2312701.6826
F18 | V2 | 09DL+15WX2 | -3118677.0248
F18 | V2 | 09DL-15WX3 | -2253127.3586
F18 | V2 | 09DL+15WX3 | -3178251.3488
F18 | V2 | 09DL-15WX4 | -2491543.4485
F18 | V2 | 09DL+15WX4 | -2939835.2589
F18 | V2 | 09DL-15WX5 | -2491490.8545
F18 | V2 | 09DL+15WX5 | -2939887.8529
F18 | V2 | 09DL-15WY1 | -2345943.1707
F18 | V2 | 09DL+15WY1 | -3085435.5367
F18 | V2 | 09DL-15WY2 | -3085434.2915
F18 | V2 | 09DL+15WY2 | -2345944.4159
F18 | V2 | 09DL-15WY3 | -2715688.6388
F18 | V2 | 09DL+15WY3 | -2715690.0687
F18 | V2 | 09DL-15WY4 | -2222696.1351
F18 | V2 | 09DL+15WY4 | -3208682.5724
F18 | V2 | 09DL-15WY5 | -3208681.8792
F18 | V2 | 09DL+15WY5 | -2222696.8283
F18 | V2 | 12DL+12LL+12SX | -3898959.4287
F18 | V2 | 12DL+12LL+12SX | -4445409.784
F18 | V2 | 12DL+12LL+12SY | -4172153.8444
F18 | V2 | 12DL+12LL+12SY | -4172215.3683
F18 | V2 | 12DL+12LL-12WX1 | -3849826.0254
F18 | V2 | 12DL+12LL+12WX1 | -4494543.1873
F18 | V2 | 12DL+12LL-12WX2 | -3849794.4695
F18 | V2 | 12DL+12LL+12WX2 | -4494574.7432
F18 | V2 | 12DL+12LL-12WX3 | -3802135.0103
F18 | V2 | 12DL+12LL+12WX3 | -4542234.2024
F18 | V2 | 12DL+12LL-12WX4 | -3992867.8822
F18 | V2 | 12DL+12LL+12WX4 | -4351501.3305
F18 | V2 | 12DL+12LL-12WX5 | -3992825.807
F18 | V2 | 12DL+12LL+12WX5 | -4351543.4057
F18 | V2 | 12DL+12LL-12WY1 | -3876387.66
F18 | V2 | 12DL+12LL+12WY1 | -4467981.5527
F18 | V2 | 12DL+12LL-12WY2 | -4467980.5566
F18 | V2 | 12DL+12LL+12WY2 | -3876388.6561
F18 | V2 | 12DL+12LL-12WY3 | -4172184.0344
F18 | V2 | 12DL+12LL+12WY3 | -4172185.1783
F18 | V2 | 12DL+12LL-12WY4 | -3777790.0314
F18 | V2 | 12DL+12LL+12WY4 | -4566579.1813
F18 | V2 | 12DL+12LL-12WY5 | -4566578.6267
F18 | V2 | 12DL+12LL+12WY5 | -3777790.586
F18 | V2 | 12DL+15SX-1 | -3279387.6662
F18 | V2 | 12DL+15SX-1 | -3962450.6104
F18 | V2 | 12DL+15SY-1 | -3620880.6859
F18 | V2 | 12DL+15SY-1 | -3620957.5907
F18 | V2 | 15DL+15LL | -5215230.7579
F18 | V2 | 15DL+15SX | -4184617.4508
F18 | V2 | 15DL+15SX | -4867680.395
F18 | V2 | 15DL+15SY | -4526110.4705
F18 | V2 | 15DL+15SY | -4526187.3753
F18 | V2 | 15DL-15WX1 | -4123200.6967
F18 | V2 | 15DL+15WX1 | -4929097.1491
F18 | V2 | 15DL-15WX2 | -4123161.2518
F18 | V2 | 15DL+15WX2 | -4929136.594
F18 | V2 | 15DL-15WX3 | -4063586.9278
F18 | V2 | 15DL+15WX3 | -4988710.918
F18 | V2 | 15DL-15WX4 | -4302003.0177
F18 | V2 | 15DL+15WX4 | -4750294.8281
F18 | V2 | 15DL-15WX5 | -4301950.4237
F18 | V2 | 15DL+15WX5 | -4750347.4221
F18 | V2 | 15DL-15WY1 | -4156402.7399
F18 | V2 | 15DL+15WY1 | -4895895.1059
F18 | V2 | 15DL-15WY2 | -4895893.8607
F18 | V2 | 15DL+15WY2 | -4156403.9851
F18 | V2 | 15DL-15WY3 | -4526148.208
F18 | V2 | 15DL+15WY3 | -4526149.6378
F18 | V2 | 15DL-15WY4 | -4033155.7042
F18 | V2 | 15DL+15WY4 | -5019142.1415
F18 | V2 | 15DL-15WY5 | -5019141.4484
F18 | V2 | 15DL+15WY5 | -4033156.3974
F17 | W1 | 15DL | -11411971.3021
F17 | W1 | 09DL+15SX | -5832815.1877
F17 | W1 | 09DL+15SX | -7861550.3748
F17 | W1 | 09DL+15SY | -3606506.608
F17 | W1 | 09DL+15SY | -10087858.9545
F17 | W1 | 09DL-15WX1 | 61527.0777
F17 | W1 | 09DL+15WX1 | -13755892.6402
F17 | W1 | 09DL-15WX2 | -15691734.2337
F17 | W1 | 09DL+15WX2 | 1997368.6712
F17 | W1 | 09DL-15WX3 | -7958247.5479
F17 | W1 | 09DL+15WX3 | -5736118.0146
F17 | W1 | 09DL-15WX4 | 3116572.9999
F17 | W1 | 09DL+15WX4 | -16810938.5624
F17 | W1 | 09DL-15WX5 | -17887853.1202
F17 | W1 | 09DL+15WX5 | 4193487.5577
F17 | W1 | 09DL-15WY1 | -2722660.2427
F17 | W1 | 09DL+15WY1 | -10971705.3198
F17 | W1 | 09DL-15WY2 | -971365.9885
F17 | W1 | 09DL+15WY2 | -12722999.574
F17 | W1 | 09DL-15WY3 | -1107534.4242
F17 | W1 | 09DL+15WY3 | -12586831.1383
F17 | W1 | 09DL-15WY4 | -5233072.2584
F17 | W1 | 09DL+15WY4 | -8461293.3041
F17 | W1 | 09DL-15WY5 | -2898020.3419
F17 | W1 | 09DL+15WY5 | -10796345.2206
F17 | W1 | 12DL+12LL+12SX | -9710047.4849
F17 | W1 | 12DL+12LL+12SX | -11333035.6346
F17 | W1 | 12DL+12LL+12SY | -7929000.6211
F17 | W1 | 12DL+12LL+12SY | -13114082.4984
F17 | W1 | 12DL+12LL-12WX1 | -4994573.6726
F17 | W1 | 12DL+12LL+12WX1 | -16048509.4469
F17 | W1 | 12DL+12LL-12WX2 | -17597182.7217
F17 | W1 | 12DL+12LL+12WX2 | -3445900.3978
F17 | W1 | 12DL+12LL-12WX3 | -11410393.3731
F17 | W1 | 12DL+12LL+12WX3 | -9632689.7465
F17 | W1 | 12DL+12LL-12WX4 | -2550536.9349
F17 | W1 | 12DL+12LL+12WX4 | -18492546.1847
F17 | W1 | 12DL+12LL-12WX5 | -19354077.8309
F17 | W1 | 12DL+12LL+12WX5 | -1689005.2886
F17 | W1 | 12DL+12LL-12WY1 | -7221923.5289
F17 | W1 | 12DL+12LL+12WY1 | -13821159.5906
F17 | W1 | 12DL+12LL-12WY2 | -5820888.1255
F17 | W1 | 12DL+12LL+12WY2 | -15222194.994
F17 | W1 | 12DL+12LL-12WY3 | -5929822.8741
F17 | W1 | 12DL+12LL+12WY3 | -15113260.2454
F17 | W1 | 12DL+12LL-12WY4 | -9230253.1415
F17 | W1 | 12DL+12LL+12WY4 | -11812829.9781
F17 | W1 | 12DL+12LL-12WY5 | -7362211.6083
F17 | W1 | 12DL+12LL+12WY5 | -13680871.5112
F17 | W1 | 12DL+15SX-1 | -8115209.4481
F17 | W1 | 12DL+15SX-1 | -10143944.6352
F17 | W1 | 12DL+15SY-1 | -5888900.8684
F17 | W1 | 12DL+15SY-1 | -12370253.2149
F17 | W1 | 15DL+15LL | -13151926.9497
F17 | W1 | 15DL+15SX | -10397603.7085
F17 | W1 | 15DL+15SX | -12426338.8957
F17 | W1 | 15DL+15SY | -8171295.1288
F17 | W1 | 15DL+15SY | -14652647.4754
F17 | W1 | 15DL-15WX1 | -4503261.4431
F17 | W1 | 15DL+15WX1 | -18320681.161
F17 | W1 | 15DL-15WX2 | -20256522.7545
F17 | W1 | 15DL+15WX2 | -2567419.8497
F17 | W1 | 15DL-15WX3 | -12523036.0687
F17 | W1 | 15DL+15WX3 | -10300906.5354
F17 | W1 | 15DL-15WX4 | -1448215.521
F17 | W1 | 15DL+15WX4 | -21375727.0832
F17 | W1 | 15DL-15WX5 | -22452641.641
F17 | W1 | 15DL+15WX5 | -371300.9631
F17 | W1 | 15DL-15WY1 | -7287448.7635
F17 | W1 | 15DL+15WY1 | -15536493.8406
F17 | W1 | 15DL-15WY2 | -5536154.5093
F17 | W1 | 15DL+15WY2 | -17287788.0948
F17 | W1 | 15DL-15WY3 | -5672322.945
F17 | W1 | 15DL+15WY3 | -17151619.6591
F17 | W1 | 15DL-15WY4 | -9797860.7792
F17 | W1 | 15DL+15WY4 | -13026081.8249
F17 | W1 | 15DL-15WY5 | -7462808.8627
F17 | W1 | 15DL+15WY5 | -15361133.7414
F17 | W2 | 15DL | -15311839.9948
F17 | W2 | 09DL+15SX | -8607303.2728
F17 | W2 | 09DL+15SX | -9766904.721
F17 | W2 | 09DL+15SY | -8010290.5399
F17 | W2 | 09DL+15SY | -10363917.4539
F17 | W2 | 09DL-15WX1 | -6791521.2585
F17 | W2 | 09DL+15WX1 | -11582686.7353
F17 | W2 | 09DL-15WX2 | -12878333.2327
F17 | W2 | 09DL+15WX2 | -5495874.761
F17 | W2 | 09DL-15WX3 | -9930732.7225
F17 | W2 | 09DL+15WX3 | -8443475.2713
F17 | W2 | 09DL-15WX4 | -5489601.356
F17 | W2 | 09DL+15WX4 | -12884606.6378
F17 | W2 | 09DL-15WX5 | -13605379.1512
F17 | W2 | 09DL+15WX5 | -4768828.8425
F17 | W2 | 09DL-15WY1 | -7762072.9503
F17 | W2 | 09DL+15WY1 | -10612135.0435
F17 | W2 | 09DL-15WY2 | -6615960.6328
F17 | W2 | 09DL+15WY2 | -11758247.361
F17 | W2 | 09DL-15WY3 | -6893517.7248
F17 | W2 | 09DL+15WY3 | -11480690.2689
F17 | W2 | 09DL-15WY4 | -8839621.6759
F17 | W2 | 09DL+15WY4 | -9534586.3178
F17 | W2 | 09DL-15WY5 | -7311477.709
F17 | W2 | 09DL+15WY5 | -11062730.2847
F17 | W2 | 12DL+12LL+12SX | -14084718.9313
F17 | W2 | 12DL+12LL+12SX | -15012400.0899
F17 | W2 | 12DL+12LL+12SY | -13607108.745
F17 | W2 | 12DL+12LL+12SY | -15490010.2762
F17 | W2 | 12DL+12LL-12WX1 | -12632093.3199
F17 | W2 | 12DL+12LL+12WX1 | -16465025.7013
F17 | W2 | 12DL+12LL-12WX2 | -17501542.8993
F17 | W2 | 12DL+12LL+12WX2 | -11595576.1219
F17 | W2 | 12DL+12LL-12WX3 | -15143462.4911
F17 | W2 | 12DL+12LL+12WX3 | -13953656.5301
F17 | W2 | 12DL+12LL-12WX4 | -11590557.3979
F17 | W2 | 12DL+12LL+12WX4 | -17506561.6233
F17 | W2 | 12DL+12LL-12WX5 | -18083179.6341
F17 | W2 | 12DL+12LL+12WX5 | -11013939.3871
F17 | W2 | 12DL+12LL-12WY1 | -13408534.6733
F17 | W2 | 12DL+12LL+12WY1 | -15688584.3479
F17 | W2 | 12DL+12LL-12WY2 | -12491644.8193
F17 | W2 | 12DL+12LL+12WY2 | -16605474.2019
F17 | W2 | 12DL+12LL-12WY3 | -12713690.493
F17 | W2 | 12DL+12LL+12WY3 | -16383428.5282
F17 | W2 | 12DL+12LL-12WY4 | -14270573.6538
F17 | W2 | 12DL+12LL+12WY4 | -14826545.3674
F17 | W2 | 12DL+12LL-12WY5 | -13048058.4803
F17 | W2 | 12DL+12LL+12WY5 | -16049060.5409
F17 | W2 | 12DL+15SX-1 | -11669671.2717
F17 | W2 | 12DL+15SX-1 | -12829272.7199
F17 | W2 | 12DL+15SY-1 | -11072658.5388
F17 | W2 | 12DL+15SY-1 | -13426285.4528
F17 | W2 | 15DL+15LL | -18185699.3882
F17 | W2 | 15DL+15SX | -14732039.2707
F17 | W2 | 15DL+15SX | -15891640.7189
F17 | W2 | 15DL+15SY | -14135026.5378
F17 | W2 | 15DL+15SY | -16488653.4518
F17 | W2 | 15DL-15WX1 | -12916257.2564
F17 | W2 | 15DL+15WX1 | -17707422.7332
F17 | W2 | 15DL-15WX2 | -19003069.2306
F17 | W2 | 15DL+15WX2 | -11620610.759
F17 | W2 | 15DL-15WX3 | -16055468.7204
F17 | W2 | 15DL+15WX3 | -14568211.2692
F17 | W2 | 15DL-15WX4 | -11614337.3539
F17 | W2 | 15DL+15WX4 | -19009342.6357
F17 | W2 | 15DL-15WX5 | -19730115.1491
F17 | W2 | 15DL+15WX5 | -10893564.8405
F17 | W2 | 15DL-15WY1 | -13886808.9482
F17 | W2 | 15DL+15WY1 | -16736871.0414
F17 | W2 | 15DL-15WY2 | -12740696.6307
F17 | W2 | 15DL+15WY2 | -17882983.3589
F17 | W2 | 15DL-15WY3 | -13018253.7228
F17 | W2 | 15DL+15WY3 | -17605426.2668
F17 | W2 | 15DL-15WY4 | -14964357.6738
F17 | W2 | 15DL+15WY4 | -15659322.3158
F17 | W2 | 15DL-15WY5 | -13436213.7069
F17 | W2 | 15DL+15WY5 | -17187466.2827
F17 | W3 | 15DL | -15881852.2469
F17 | W3 | 09DL+15SX | -9334467.1016
F17 | W3 | 09DL+15SX | -9723755.5947
F17 | W3 | 09DL+15SY | -8851777.8818
F17 | W3 | 09DL+15SY | -10206444.8144
F17 | W3 | 09DL-15WX1 | -7872022.0564
F17 | W3 | 09DL+15WX1 | -11186200.6398
F17 | W3 | 09DL-15WX2 | -11635968.6303
F17 | W3 | 09DL+15WX2 | -7422254.066
F17 | W3 | 09DL-15WX3 | -9787253.0125
F17 | W3 | 09DL+15WX3 | -9270969.6837
F17 | W3 | 09DL-15WX4 | -7144908.4316
F17 | W3 | 09DL+15WX4 | -11913314.2646
F17 | W3 | 09DL-15WX5 | -12163521.5939
F17 | W3 | 09DL+15WX5 | -6894701.1024
F17 | W3 | 09DL-15WY1 | -8500298.4214
F17 | W3 | 09DL+15WY1 | -10557924.2748
F17 | W3 | 09DL-15WY2 | -8095092.2222
F17 | W3 | 09DL+15WY2 | -10963130.474
F17 | W3 | 09DL-15WY3 | -8115580.0337
F17 | W3 | 09DL+15WY3 | -10942642.6625
F17 | W3 | 09DL-15WY4 | -9114199.9924
F17 | W3 | 09DL+15WY4 | -9944022.7038
F17 | W3 | 09DL-15WY5 | -8573926.7595
F17 | W3 | 09DL+15WY5 | -10484295.9367
F17 | W3 | 12DL+12LL+12SX | -14987174.1832
F17 | W3 | 12DL+12LL+12SX | -15298604.9777
F17 | W3 | 12DL+12LL+12SY | -14601022.8074
F17 | W3 | 12DL+12LL+12SY | -15684756.3535
F17 | W3 | 12DL+12LL-12WX1 | -13817218.1471
F17 | W3 | 12DL+12LL+12WX1 | -16468561.0138
F17 | W3 | 12DL+12LL-12WX2 | -16828375.4062
F17 | W3 | 12DL+12LL+12WX2 | -13457403.7547
F17 | W3 | 12DL+12LL-12WX3 | -15349402.912
F17 | W3 | 12DL+12LL+12WX3 | -14936376.2489
F17 | W3 | 12DL+12LL-12WX4 | -13235527.2473
F17 | W3 | 12DL+12LL+12WX4 | -17050251.9136
F17 | W3 | 12DL+12LL-12WX5 | -17250417.777
F17 | W3 | 12DL+12LL+12WX5 | -13035361.3839
F17 | W3 | 12DL+12LL-12WY1 | -14319839.2391
F17 | W3 | 12DL+12LL+12WY1 | -15965939.9218
F17 | W3 | 12DL+12LL-12WY2 | -13995674.2797
F17 | W3 | 12DL+12LL+12WY2 | -16290104.8812
F17 | W3 | 12DL+12LL-12WY3 | -14012064.5289
F17 | W3 | 12DL+12LL+12WY3 | -16273714.632
F17 | W3 | 12DL+12LL-12WY4 | -14810960.4959
F17 | W3 | 12DL+12LL+12WY4 | -15474818.665
F17 | W3 | 12DL+12LL-12WY5 | -14378741.9096
F17 | W3 | 12DL+12LL+12WY5 | -15907037.2513
F17 | W3 | 12DL+15SX-1 | -12510837.5509
F17 | W3 | 12DL+15SX-1 | -12900126.044
F17 | W3 | 12DL+15SY-1 | -12028148.3312
F17 | W3 | 12DL+15SY-1 | -13382815.2638
F17 | W3 | 15DL+15LL | -18928611.9756
F17 | W3 | 15DL+15SX | -15687208.0003
F17 | W3 | 15DL+15SX | -16076496.4934
F17 | W3 | 15DL+15SY | -15204518.7806
F17 | W3 | 15DL+15SY | -16559185.7132
F17 | W3 | 15DL-15WX1 | -14224762.9551
F17 | W3 | 15DL+15WX1 | -17538941.5386
F17 | W3 | 15DL-15WX2 | -17988709.529
F17 | W3 | 15DL+15WX2 | -13774994.9647
F17 | W3 | 15DL-15WX3 | -16139993.9113
F17 | W3 | 15DL+15WX3 | -15623710.5825
F17 | W3 | 15DL-15WX4 | -13497649.3304
F17 | W3 | 15DL+15WX4 | -18266055.1633
F17 | W3 | 15DL-15WX5 | -18516262.4926
F17 | W3 | 15DL+15WX5 | -13247442.0011
F17 | W3 | 15DL-15WY1 | -14853039.3202
F17 | W3 | 15DL+15WY1 | -16910665.1736
F17 | W3 | 15DL-15WY2 | -14447833.121
F17 | W3 | 15DL+15WY2 | -17315871.3728
F17 | W3 | 15DL-15WY3 | -14468320.9324
F17 | W3 | 15DL+15WY3 | -17295383.5613
F17 | W3 | 15DL-15WY4 | -15466940.8912
F17 | W3 | 15DL+15WY4 | -16296763.6026
F17 | W3 | 15DL-15WY5 | -14926667.6583
F17 | W3 | 15DL+15WY5 | -16837036.8355
F17 | W4 | 15DL | -15881876.3111
F17 | W4 | 09DL+15SX | -9334666.911
F17 | W4 | 09DL+15SX | -9723584.6624
F17 | W4 | 09DL+15SY | -8851770.1937
F17 | W4 | 09DL+15SY | -10206481.3796
F17 | W4 | 09DL-15WX1 | -7422448.6988
F17 | W4 | 09DL+15WX1 | -11635802.8745
F17 | W4 | 09DL-15WX2 | -11186457.853
F17 | W4 | 09DL+15WX2 | -7871793.7203
F17 | W4 | 09DL-15WX3 | -9271226.8828
F17 | W4 | 09DL+15WX3 | -9787024.6906
F17 | W4 | 09DL-15WX4 | -6894791.4701
F17 | W4 | 09DL+15WX4 | -12163460.1033
F17 | W4 | 09DL-15WX5 | -11913488.073
F17 | W4 | 09DL+15WX5 | -7144763.5003
F17 | W4 | 09DL-15WY1 | -8095273.7177
F17 | W4 | 09DL+15WY1 | -10962977.8556
F17 | W4 | 09DL-15WY2 | -8500103.7111
F17 | W4 | 09DL+15WY2 | -10558147.8622
F17 | W4 | 09DL-15WY3 | -8115570.3138
F17 | W4 | 09DL+15WY3 | -10942681.2596
F17 | W4 | 09DL-15WY4 | -8574180.293
F17 | W4 | 09DL+15WY4 | -10484071.2804
F17 | W4 | 09DL-15WY5 | -9113951.92
F17 | W4 | 09DL+15WY5 | -9944299.6534
F17 | W4 | 12DL+12LL+12SX | -14987346.8867
F17 | W4 | 12DL+12LL+12SX | -15298481.0878
F17 | W4 | 12DL+12LL+12SY | -14601029.5128
F17 | W4 | 12DL+12LL+12SY | -15684798.4616
F17 | W4 | 12DL+12LL-12WX1 | -13457572.3169
F17 | W4 | 12DL+12LL+12WX1 | -16828255.6575
F17 | W4 | 12DL+12LL-12WX2 | -16468779.6403
F17 | W4 | 12DL+12LL+12WX2 | -13817048.3341
F17 | W4 | 12DL+12LL-12WX3 | -14936594.8641
F17 | W4 | 12DL+12LL+12WX3 | -15349233.1103
F17 | W4 | 12DL+12LL-12WX4 | -13035446.5339
F17 | W4 | 12DL+12LL+12WX4 | -17250381.4405
F17 | W4 | 12DL+12LL-12WX5 | -17050403.8163
F17 | W4 | 12DL+12LL+12WX5 | -13235424.1581
F17 | W4 | 12DL+12LL-12WY1 | -13995832.3321
F17 | W4 | 12DL+12LL+12WY1 | -16289995.6424
F17 | W4 | 12DL+12LL-12WY2 | -14319696.3268
F17 | W4 | 12DL+12LL+12WY2 | -15966131.6477
F17 | W4 | 12DL+12LL-12WY3 | -14012069.6089
F17 | W4 | 12DL+12LL+12WY3 | -16273758.3655
F17 | W4 | 12DL+12LL-12WY4 | -14378957.5923
F17 | W4 | 12DL+12LL+12WY4 | -15906870.3822
F17 | W4 | 12DL+12LL-12WY5 | -14810774.8939
F17 | W4 | 12DL+12LL+12WY5 | -15475053.0806
F17 | W4 | 12DL+15SX-1 | -12511042.1732
F17 | W4 | 12DL+15SX-1 | -12899959.9246
F17 | W4 | 12DL+15SY-1 | -12028145.4559
F17 | W4 | 12DL+15SY-1 | -13382856.6419
F17 | W4 | 15DL+15LL | -18928642.484
F17 | W4 | 15DL+15SX | -15687417.4354
F17 | W4 | 15DL+15SX | -16076335.1868
F17 | W4 | 15DL+15SY | -15204520.7181
F17 | W4 | 15DL+15SY | -16559231.9041
F17 | W4 | 15DL-15WX1 | -13775199.2233
F17 | W4 | 15DL+15WX1 | -17988553.399
F17 | W4 | 15DL-15WX2 | -17539208.3775
F17 | W4 | 15DL+15WX2 | -14224544.2448
F17 | W4 | 15DL-15WX3 | -15623977.4072
F17 | W4 | 15DL+15WX3 | -16139775.215
F17 | W4 | 15DL-15WX4 | -13247541.9945
F17 | W4 | 15DL+15WX4 | -18516210.6277
F17 | W4 | 15DL-15WX5 | -18266238.5975
F17 | W4 | 15DL+15WX5 | -13497514.0248
F17 | W4 | 15DL-15WY1 | -14448024.2422
F17 | W4 | 15DL+15WY1 | -17315728.3801
F17 | W4 | 15DL-15WY2 | -14852854.2356
F17 | W4 | 15DL+15WY2 | -16910898.3867
F17 | W4 | 15DL-15WY3 | -14468320.8382
F17 | W4 | 15DL+15WY3 | -17295431.784
F17 | W4 | 15DL-15WY4 | -14926930.8174
F17 | W4 | 15DL+15WY4 | -16836821.8048
F17 | W4 | 15DL-15WY5 | -15466702.4444
F17 | W4 | 15DL+15WY5 | -16297050.1778
F17 | W5 | 15DL | -15311803.7375
F17 | W5 | 09DL+15SX | -8607303.1817
F17 | W5 | 09DL+15SX | -9766861.3033
F17 | W5 | 09DL+15SY | -8010259.7762
F17 | W5 | 09DL+15SY | -10363904.7088
F17 | W5 | 09DL-15WX1 | -5495848.9511
F17 | W5 | 09DL+15WX1 | -12878315.5339
F17 | W5 | 09DL-15WX2 | -11582655.973
F17 | W5 | 09DL+15WX2 | -6791508.512
F17 | W5 | 09DL-15WX3 | -8443446.0192
F17 | W5 | 09DL+15WX3 | -9930718.4658
F17 | W5 | 09DL-15WX4 | -4768806.7562
F17 | W5 | 09DL+15WX4 | -13605357.7288
F17 | W5 | 09DL-15WX5 | -12884577.9483
F17 | W5 | 09DL+15WX5 | -5489586.5368
F17 | W5 | 09DL-15WY1 | -6615929.4346
F17 | W5 | 09DL+15WY1 | -11758235.0505
F17 | W5 | 09DL-15WY2 | -7762065.005
F17 | W5 | 09DL+15WY2 | -10612099.48
F17 | W5 | 09DL-15WY3 | -6893498.4759
F17 | W5 | 09DL+15WY3 | -11480666.0091
F17 | W5 | 09DL-15WY4 | -7311441.6667
F17 | W5 | 09DL+15WY4 | -11062722.8183
F17 | W5 | 09DL-15WY5 | -8839616.638
F17 | W5 | 09DL+15WY5 | -9534547.8471
F17 | W5 | 12DL+12LL+12SX | -14084699.8878
F17 | W5 | 12DL+12LL+12SX | -15012346.385
F17 | W5 | 12DL+12LL+12SY | -13607065.1634
F17 | W5 | 12DL+12LL+12SY | -15489981.1094
F17 | W5 | 12DL+12LL-12WX1 | -11595536.5033
F17 | W5 | 12DL+12LL+12WX1 | -17501509.7695
F17 | W5 | 12DL+12LL-12WX2 | -16464982.1208
F17 | W5 | 12DL+12LL+12WX2 | -12632064.152
F17 | W5 | 12DL+12LL-12WX3 | -13953614.1578
F17 | W5 | 12DL+12LL+12WX3 | -15143432.115
F17 | W5 | 12DL+12LL-12WX4 | -11013902.7474
F17 | W5 | 12DL+12LL+12WX4 | -18083143.5254
F17 | W5 | 12DL+12LL-12WX5 | -17506519.701
F17 | W5 | 12DL+12LL+12WX5 | -11590526.5718
F17 | W5 | 12DL+12LL-12WY1 | -12491600.89
F17 | W5 | 12DL+12LL+12WY1 | -16605445.3828
F17 | W5 | 12DL+12LL-12WY2 | -13408509.3464
F17 | W5 | 12DL+12LL+12WY2 | -15688536.9264
F17 | W5 | 12DL+12LL-12WY3 | -12713656.1231
F17 | W5 | 12DL+12LL+12WY3 | -16383390.1497
F17 | W5 | 12DL+12LL-12WY4 | -13048010.6757
F17 | W5 | 12DL+12LL+12WY4 | -16049035.597
F17 | W5 | 12DL+12LL-12WY5 | -14270550.6527
F17 | W5 | 12DL+12LL+12WY5 | -14826495.62
F17 | W5 | 12DL+15SX-1 | -11669663.9292
F17 | W5 | 12DL+15SX-1 | -12829222.0508
F17 | W5 | 12DL+15SY-1 | -11072620.5237
F17 | W5 | 12DL+15SY-1 | -13426265.4563
F17 | W5 | 15DL+15LL | -18185653.9205
F17 | W5 | 15DL+15SX | -14732024.6767
F17 | W5 | 15DL+15SX | -15891582.7983
F17 | W5 | 15DL+15SY | -14134981.2712
F17 | W5 | 15DL+15SY | -16488626.2038
F17 | W5 | 15DL-15WX1 | -11620570.4461
F17 | W5 | 15DL+15WX1 | -19003037.0289
F17 | W5 | 15DL-15WX2 | -17707377.468
F17 | W5 | 15DL+15WX2 | -12916230.0071
F17 | W5 | 15DL-15WX3 | -14568167.5142
F17 | W5 | 15DL+15WX3 | -16055439.9608
F17 | W5 | 15DL-15WX4 | -10893528.2512
F17 | W5 | 15DL+15WX4 | -19730079.2238
F17 | W5 | 15DL-15WX5 | -19009299.4433
F17 | W5 | 15DL+15WX5 | -11614308.0318
F17 | W5 | 15DL-15WY1 | -12740650.9296
F17 | W5 | 15DL+15WY1 | -17882956.5455
F17 | W5 | 15DL-15WY2 | -13886786.5
F17 | W5 | 15DL+15WY2 | -16736820.975
F17 | W5 | 15DL-15WY3 | -13018219.9709
F17 | W5 | 15DL+15WY3 | -17605387.5041
F17 | W5 | 15DL-15WY4 | -13436163.1617
F17 | W5 | 15DL+15WY4 | -17187444.3133
F17 | W5 | 15DL-15WY5 | -14964338.133
F17 | W5 | 15DL+15WY5 | -15659269.3421
F17 | W6 | 15DL | -11411742.0107
F17 | W6 | 09DL+15SX | -5832488.2499
F17 | W6 | 09DL+15SX | -7861602.163
F17 | W6 | 09DL+15SY | -3606448.4731
F17 | W6 | 09DL+15SY | -10087641.9398
F17 | W6 | 09DL-15WX1 | 1997665.8125
F17 | W6 | 09DL+15WX1 | -15691756.2254
F17 | W6 | 09DL-15WX2 | -13755220.1517
F17 | W6 | 09DL+15WX2 | 61129.7388
F17 | W6 | 09DL-15WX3 | -5735581.8471
F17 | W6 | 09DL+15WX3 | -7958508.5658
F17 | W6 | 09DL-15WX4 | 4193568.0709
F17 | W6 | 09DL+15WX4 | -17887658.4837
F17 | W6 | 09DL-15WX5 | -16810357.5846
F17 | W6 | 09DL+15WX5 | 3116267.1718
F17 | W6 | 09DL-15WY1 | -971037.4723
F17 | W6 | 09DL+15WY1 | -12723052.9406
F17 | W6 | 09DL-15WY2 | -2722969.5343
F17 | W6 | 09DL+15WY2 | -10971120.8785
F17 | W6 | 09DL-15WY3 | -1107543.7365
F17 | W6 | 09DL+15WY3 | -12586546.6764
F17 | W6 | 09DL-15WY4 | -2897528.7498
F17 | W6 | 09DL+15WY4 | -10796561.6631
F17 | W6 | 09DL-15WY5 | -5233431.0746
F17 | W6 | 09DL+15WY5 | -8460659.3383
F17 | W6 | 12DL+12LL+12SX | -9709662.8408
F17 | W6 | 12DL+12LL+12SX | -11332953.9713
F17 | W6 | 12DL+12LL+12SY | -7928831.0193
F17 | W6 | 12DL+12LL+12SY | -13113785.7927
F17 | W6 | 12DL+12LL-12WX1 | -3445539.5909
F17 | W6 | 12DL+12LL+12WX1 | -17597077.2211
F17 | W6 | 12DL+12LL-12WX2 | -16047848.3622
F17 | W6 | 12DL+12LL+12WX2 | -4994768.4498
F17 | W6 | 12DL+12LL-12WX3 | -9632137.7185
F17 | W6 | 12DL+12LL+12WX3 | -11410479.0935
F17 | W6 | 12DL+12LL-12WX4 | -1688817.7842
F17 | W6 | 12DL+12LL+12WX4 | -19353799.0278
F17 | W6 | 12DL+12LL-12WX5 | -18491958.3086
F17 | W6 | 12DL+12LL+12WX5 | -2550658.5035
F17 | W6 | 12DL+12LL-12WY1 | -5820502.2187
F17 | W6 | 12DL+12LL+12WY1 | -15222114.5933
F17 | W6 | 12DL+12LL-12WY2 | -7222047.8683
F17 | W6 | 12DL+12LL+12WY2 | -13820568.9437
F17 | W6 | 12DL+12LL-12WY3 | -5929707.23
F17 | W6 | 12DL+12LL+12WY3 | -15112909.582
F17 | W6 | 12DL+12LL-12WY4 | -7361695.2407
F17 | W6 | 12DL+12LL+12WY4 | -13680921.5713
F17 | W6 | 12DL+12LL-12WY5 | -9230417.1005
F17 | W6 | 12DL+12LL+12WY5 | -11812199.7115
F17 | W6 | 12DL+15SX-1 | -8114836.652
F17 | W6 | 12DL+15SX-1 | -10143950.5652
F17 | W6 | 12DL+15SY-1 | -5888796.8752
F17 | W6 | 12DL+15SY-1 | -12369990.342
F17 | W6 | 15DL+15LL | -13151635.5075
F17 | W6 | 15DL+15SX | -10397185.0542
F17 | W6 | 15DL+15SX | -12426298.9673
F17 | W6 | 15DL+15SY | -8171145.2773
F17 | W6 | 15DL+15SY | -14652338.7441
F17 | W6 | 15DL-15WX1 | -2567030.9918
F17 | W6 | 15DL+15WX1 | -20256453.0297
F17 | W6 | 15DL-15WX2 | -18319916.956
F17 | W6 | 15DL+15WX2 | -4503567.0655
F17 | W6 | 15DL-15WX3 | -10300278.6514
F17 | W6 | 15DL+15WX3 | -12523205.3701
F17 | W6 | 15DL-15WX4 | -371128.7334
F17 | W6 | 15DL+15WX4 | -22452355.288
F17 | W6 | 15DL-15WX5 | -21375054.3889
F17 | W6 | 15DL+15WX5 | -1448429.6325
F17 | W6 | 15DL-15WY1 | -5535734.2766
F17 | W6 | 15DL+15WY1 | -17287749.7449
F17 | W6 | 15DL-15WY2 | -7287666.3386
F17 | W6 | 15DL+15WY2 | -15535817.6828
F17 | W6 | 15DL-15WY3 | -5672240.5407
F17 | W6 | 15DL+15WY3 | -17151243.4807
F17 | W6 | 15DL-15WY4 | -7462225.5541
F17 | W6 | 15DL+15WY4 | -15361258.4674
F17 | W6 | 15DL-15WY5 | -9798127.8789
F17 | W6 | 15DL+15WY5 | -13025356.1426
F17 | X1 | 15DL | -11411742.0172
F17 | X1 | 09DL+15SX | -5832488.2285
F17 | X1 | 09DL+15SX | -7861602.1922
F17 | X1 | 09DL+15SY | -3606448.4819
F17 | X1 | 09DL+15SY | -10087641.9388
F17 | X1 | 09DL-15WX1 | -15691828.6107
F17 | X1 | 09DL+15WX1 | 1997738.19
F17 | X1 | 09DL-15WX2 | 61151.1433
F17 | X1 | 09DL+15WX2 | -13755241.564
F17 | X1 | 09DL-15WX3 | -7958537.8288
F17 | X1 | 09DL+15WX3 | -5735552.5919
F17 | X1 | 09DL-15WX4 | -17887735.1956
F17 | X1 | 09DL+15WX4 | 4193644.7749
F17 | X1 | 09DL-15WX5 | 3116315.5142
F17 | X1 | 09DL+15WX5 | -16810405.9349
F17 | X1 | 09DL-15WY1 | -12723090.9163
F17 | X1 | 09DL+15WY1 | -970999.5044
F17 | X1 | 09DL-15WY2 | -10971166.1776
F17 | X1 | 09DL+15WY2 | -2722924.2431
F17 | X1 | 09DL-15WY3 | -12586594.4714
F17 | X1 | 09DL+15WY3 | -1107495.9493
F17 | X1 | 09DL-15WY4 | -10796579.9425
F17 | X1 | 09DL+15WY4 | -2897510.4782
F17 | X1 | 09DL-15WY5 | -8460687.3892
F17 | X1 | 09DL+15WY5 | -5233403.0315
F17 | X1 | 12DL+12LL+12SX | -9709662.8272
F17 | X1 | 12DL+12LL+12SX | -11332953.9981
F17 | X1 | 12DL+12LL+12SY | -7928831.0298
F17 | X1 | 12DL+12LL+12SY | -13113785.7954
F17 | X1 | 12DL+12LL-12WX1 | -17597135.1329
F17 | X1 | 12DL+12LL+12WX1 | -3445481.6923
F17 | X1 | 12DL+12LL-12WX2 | -4994751.3297
F17 | X1 | 12DL+12LL+12WX2 | -16047865.4955
F17 | X1 | 12DL+12LL-12WX3 | -11410502.5074
F17 | X1 | 12DL+12LL+12WX3 | -9632114.3179
F17 | X1 | 12DL+12LL-12WX4 | -19353860.4008
F17 | X1 | 12DL+12LL+12WX4 | -1688756.4244
F17 | X1 | 12DL+12LL-12WX5 | -2550619.833
F17 | X1 | 12DL+12LL+12WX5 | -18491996.9922
F17 | X1 | 12DL+12LL-12WY1 | -15222144.9774
F17 | X1 | 12DL+12LL+12WY1 | -5820471.8479
F17 | X1 | 12DL+12LL-12WY2 | -13820605.1864
F17 | X1 | 12DL+12LL+12WY2 | -7222011.6388
F17 | X1 | 12DL+12LL-12WY3 | -15112947.8215
F17 | X1 | 12DL+12LL+12WY3 | -5929669.0038
F17 | X1 | 12DL+12LL-12WY4 | -13680936.1983
F17 | X1 | 12DL+12LL+12WY4 | -7361680.6269
F17 | X1 | 12DL+12LL-12WY5 | -11812222.1557
F17 | X1 | 12DL+12LL+12WY5 | -9230394.6695
F17 | X1 | 12DL+15SX-1 | -8114836.632
F17 | X1 | 12DL+15SX-1 | -10143950.5956
F17 | X1 | 12DL+15SY-1 | -5888796.8853
F17 | X1 | 12DL+15SY-1 | -12369990.3423
F17 | X1 | 15DL+15LL | -13151635.5158
F17 | X1 | 15DL+15SX | -10397185.0354
F17 | X1 | 15DL+15SX | -12426298.9991
F17 | X1 | 15DL+15SY | -8171145.2888
F17 | X1 | 15DL+15SY | -14652338.7457
F17 | X1 | 15DL-15WX1 | -20256525.4176
F17 | X1 | 15DL+15WX1 | -2566958.6169
F17 | X1 | 15DL-15WX2 | -4503545.6636
F17 | X1 | 15DL+15WX2 | -18319938.3709
F17 | X1 | 15DL-15WX3 | -12523234.6357
F17 | X1 | 15DL+15WX3 | -10300249.3988
F17 | X1 | 15DL-15WX4 | -22452432.0025
F17 | X1 | 15DL+15WX4 | -371052.032
F17 | X1 | 15DL-15WX5 | -1448381.2927
F17 | X1 | 15DL+15WX5 | -21375102.7418
F17 | X1 | 15DL-15WY1 | -17287787.7232
F17 | X1 | 15DL+15WY1 | -5535696.3113
F17 | X1 | 15DL-15WY2 | -15535862.9845
F17 | X1 | 15DL+15WY2 | -7287621.05
F17 | X1 | 15DL-15WY3 | -17151291.2783
F17 | X1 | 15DL+15WY3 | -5672192.7562
F17 | X1 | 15DL-15WY4 | -15361276.7494
F17 | X1 | 15DL+15WY4 | -7462207.2851
F17 | X1 | 15DL-15WY5 | -13025384.1961
F17 | X1 | 15DL+15WY5 | -9798099.8384
F17 | X2 | 15DL | -15311803.7265
F17 | X2 | 09DL+15SX | -8607303.1678
F17 | X2 | 09DL+15SX | -9766861.304
F17 | X2 | 09DL+15SY | -8010259.7681
F17 | X2 | 09DL+15SY | -10363904.7037
F17 | X2 | 09DL-15WX1 | -12878675.1779
F17 | X2 | 09DL+15WX1 | -5495489.2939
F17 | X2 | 09DL-15WX2 | -6791553.6089
F17 | X2 | 09DL+15WX2 | -11582610.8629
F17 | X2 | 09DL-15WX3 | -9930950.7684
F17 | X2 | 09DL+15WX3 | -8443213.7034
F17 | X2 | 09DL-15WX4 | -13605680.0062
F17 | X2 | 09DL+15WX4 | -4768484.4656
F17 | X2 | 09DL-15WX5 | -5489489.4171
F17 | X2 | 09DL+15WX5 | -12884675.0547
F17 | X2 | 09DL-15WY1 | -11758508.785
F17 | X2 | 09DL+15WY1 | -6615655.6868
F17 | X2 | 09DL-15WY2 | -10612210.1977
F17 | X2 | 09DL+15WY2 | -7761954.2741
F17 | X2 | 09DL-15WY3 | -11480886.6646
F17 | X2 | 09DL+15WY3 | -6893277.8072
F17 | X2 | 09DL-15WY4 | -11062938.4256
F17 | X2 | 09DL+15WY4 | -7311226.0462
F17 | X2 | 09DL-15WY5 | -9534546.1107
F17 | X2 | 09DL+15WY5 | -8839618.3611
F17 | X2 | 12DL+12LL+12SX | -14084699.8712
F17 | X2 | 12DL+12LL+12SX | -15012346.3802
F17 | X2 | 12DL+12LL+12SY | -13607065.1514
F17 | X2 | 12DL+12LL+12SY | -15489981.0999
F17 | X2 | 12DL+12LL-12WX1 | -17501797.4792
F17 | X2 | 12DL+12LL+12WX1 | -11595248.7721
F17 | X2 | 12DL+12LL-12WX2 | -12632100.2241
F17 | X2 | 12DL+12LL+12WX2 | -16464946.0273
F17 | X2 | 12DL+12LL-12WX3 | -15143617.9517
F17 | X2 | 12DL+12LL+12WX3 | -13953428.2996
F17 | X2 | 12DL+12LL-12WX4 | -18083401.3419
F17 | X2 | 12DL+12LL+12WX4 | -11013644.9094
F17 | X2 | 12DL+12LL-12WX5 | -11590448.8706
F17 | X2 | 12DL+12LL+12WX5 | -17506597.3807
F17 | X2 | 12DL+12LL-12WY1 | -16605664.3649
F17 | X2 | 12DL+12LL+12WY1 | -12491381.8864
F17 | X2 | 12DL+12LL-12WY2 | -15688625.4951
F17 | X2 | 12DL+12LL+12WY2 | -13408420.7562
F17 | X2 | 12DL+12LL-12WY3 | -16383566.6686
F17 | X2 | 12DL+12LL+12WY3 | -12713479.5827
F17 | X2 | 12DL+12LL-12WY4 | -16049208.0774
F17 | X2 | 12DL+12LL+12WY4 | -13047838.1739
F17 | X2 | 12DL+12LL-12WY5 | -14826494.2255
F17 | X2 | 12DL+12LL+12WY5 | -14270552.0258
F17 | X2 | 12DL+15SX-1 | -11669663.9131
F17 | X2 | 12DL+15SX-1 | -12829222.0493
F17 | X2 | 12DL+15SY-1 | -11072620.5134
F17 | X2 | 12DL+15SY-1 | -13426265.449
F17 | X2 | 15DL+15LL | -18185653.9071
F17 | X2 | 15DL+15SX | -14732024.6584
F17 | X2 | 15DL+15SX | -15891582.7946
F17 | X2 | 15DL+15SY | -14134981.2587
F17 | X2 | 15DL+15SY | -16488626.1943
F17 | X2 | 15DL-15WX1 | -19003396.6685
F17 | X2 | 15DL+15WX1 | -11620210.7845
F17 | X2 | 15DL-15WX2 | -12916275.0995
F17 | X2 | 15DL+15WX2 | -17707332.3535
F17 | X2 | 15DL-15WX3 | -16055672.259
F17 | X2 | 15DL+15WX3 | -14567935.194
F17 | X2 | 15DL-15WX4 | -19730401.4968
F17 | X2 | 15DL+15WX4 | -10893205.9562
F17 | X2 | 15DL-15WX5 | -11614210.9077
F17 | X2 | 15DL+15WX5 | -19009396.5453
F17 | X2 | 15DL-15WY1 | -17883230.2756
F17 | X2 | 15DL+15WY1 | -12740377.1774
F17 | X2 | 15DL-15WY2 | -16736931.6883
F17 | X2 | 15DL+15WY2 | -13886675.7647
F17 | X2 | 15DL-15WY3 | -17605608.1552
F17 | X2 | 15DL+15WY3 | -13017999.2978
F17 | X2 | 15DL-15WY4 | -17187659.9162
F17 | X2 | 15DL+15WY4 | -13435947.5368
F17 | X2 | 15DL-15WY5 | -15659267.6013
F17 | X2 | 15DL+15WY5 | -14964339.8517
F17 | X3 | 15DL | -15881876.3083
F17 | X3 | 09DL+15SX | -9334666.9081
F17 | X3 | 09DL+15SX | -9723584.6618
F17 | X3 | 09DL+15SY | -8851770.1903
F17 | X3 | 09DL+15SY | -10206481.3797
F17 | X3 | 09DL-15WX1 | -11635499.8299
F17 | X3 | 09DL+15WX1 | -7422751.7401
F17 | X3 | 09DL-15WX2 | -7871161.0978
F17 | X3 | 09DL+15WX2 | -11187090.4721
F17 | X3 | 09DL-15WX3 | -9786487.6757
F17 | X3 | 09DL+15WX3 | -9271763.8943
F17 | X3 | 09DL-15WX4 | -12163419.5584
F17 | X3 | 09DL+15WX4 | -6894832.0115
F17 | X3 | 09DL-15WX5 | -7144283.5211
F17 | X3 | 09DL+15WX5 | -11913968.0488
F17 | X3 | 09DL-15WY1 | -10962952.941
F17 | X3 | 09DL+15WY1 | -8095298.6289
F17 | X3 | 09DL-15WY2 | -10558642.9558
F17 | X3 | 09DL+15WY2 | -8499608.6142
F17 | X3 | 09DL-15WY3 | -10942951.1169
F17 | X3 | 09DL+15WY3 | -8115300.4531
F17 | X3 | 09DL-15WY4 | -10483855.3919
F17 | X3 | 09DL+15WY4 | -8574396.1781
F17 | X3 | 09DL-15WY5 | -9944777.1116
F17 | X3 | 09DL+15WY5 | -9113474.4583
F17 | X3 | 12DL+12LL+12SX | -14987346.8828
F17 | X3 | 12DL+12LL+12SX | -15298481.0858
F17 | X3 | 12DL+12LL+12SY | -14601029.5086
F17 | X3 | 12DL+12LL+12SY | -15684798.4601
F17 | X3 | 12DL+12LL-12WX1 | -16828013.2202
F17 | X3 | 12DL+12LL+12WX1 | -13457814.7484
F17 | X3 | 12DL+12LL-12WX2 | -13816542.2346
F17 | X3 | 12DL+12LL+12WX2 | -16469285.734
F17 | X3 | 12DL+12LL-12WX3 | -15348803.4969
F17 | X3 | 12DL+12LL+12WX3 | -14937024.4717
F17 | X3 | 12DL+12LL-12WX4 | -17250349.0031
F17 | X3 | 12DL+12LL+12WX4 | -13035478.9656
F17 | X3 | 12DL+12LL-12WX5 | -13235040.1732
F17 | X3 | 12DL+12LL+12WX5 | -17050787.7954
F17 | X3 | 12DL+12LL-12WY1 | -16289975.7092
F17 | X3 | 12DL+12LL+12WY1 | -13995852.2595
F17 | X3 | 12DL+12LL-12WY2 | -15966527.721
F17 | X3 | 12DL+12LL+12WY2 | -14319300.2477
F17 | X3 | 12DL+12LL-12WY3 | -16273974.2498
F17 | X3 | 12DL+12LL+12WY3 | -14011853.7188
F17 | X3 | 12DL+12LL-12WY4 | -15906697.6698
F17 | X3 | 12DL+12LL+12WY4 | -14379130.2988
F17 | X3 | 12DL+12LL-12WY5 | -15475435.0456
F17 | X3 | 12DL+12LL+12WY5 | -14810392.923
F17 | X3 | 12DL+15SX-1 | -12511042.1698
F17 | X3 | 12DL+15SX-1 | -12899959.9235
F17 | X3 | 12DL+15SY-1 | -12028145.4519
F17 | X3 | 12DL+15SY-1 | -13382856.6413
F17 | X3 | 15DL+15LL | -18928642.4804
F17 | X3 | 15DL+15SX | -15687417.4314
F17 | X3 | 15DL+15SX | -16076335.1851
F17 | X3 | 15DL+15SY | -15204520.7136
F17 | X3 | 15DL+15SY | -16559231.903
F17 | X3 | 15DL-15WX1 | -17988250.3532
F17 | X3 | 15DL+15WX1 | -13775502.2634
F17 | X3 | 15DL-15WX2 | -14223911.6212
F17 | X3 | 15DL+15WX2 | -17539840.9954
F17 | X3 | 15DL-15WX3 | -16139238.199
F17 | X3 | 15DL+15WX3 | -15624514.4176
F17 | X3 | 15DL-15WX4 | -18516170.0817
F17 | X3 | 15DL+15WX4 | -13247582.5348
F17 | X3 | 15DL-15WX5 | -13497034.0444
F17 | X3 | 15DL+15WX5 | -18266718.5722
F17 | X3 | 15DL-15WY1 | -17315703.4643
F17 | X3 | 15DL+15WY1 | -14448049.1522
F17 | X3 | 15DL-15WY2 | -16911393.4791
F17 | X3 | 15DL+15WY2 | -14852359.1375
F17 | X3 | 15DL-15WY3 | -17295701.6402
F17 | X3 | 15DL+15WY3 | -14468050.9764
F17 | X3 | 15DL-15WY4 | -16836605.9152
F17 | X3 | 15DL+15WY4 | -14927146.7014
F17 | X3 | 15DL-15WY5 | -16297527.635
F17 | X3 | 15DL+15WY5 | -15466224.9816
F17 | X4 | 15DL | -15881852.2433
F17 | X4 | 09DL+15SX | -9334467.0982
F17 | X4 | 09DL+15SX | -9723755.5937
F17 | X4 | 09DL+15SY | -8851777.8778
F17 | X4 | 09DL+15SY | -10206444.8142
F17 | X4 | 09DL-15WX1 | -11186833.2205
F17 | X4 | 09DL+15WX1 | -7871389.4715
F17 | X4 | 09DL-15WX2 | -7422557.0624
F17 | X4 | 09DL+15WX2 | -11635665.6296
F17 | X4 | 09DL-15WX3 | -9271506.6474
F17 | X4 | 09DL+15WX3 | -9786716.0445
F17 | X4 | 09DL-15WX4 | -11913794.2213
F17 | X4 | 09DL+15WX4 | -7144428.4707
F17 | X4 | 09DL-15WX5 | -6894741.6162
F17 | X4 | 09DL+15WX5 | -12163481.0757
F17 | X4 | 09DL-15WY1 | -10558419.354
F17 | X4 | 09DL+15WY1 | -8499803.338
F17 | X4 | 09DL-15WY2 | -10963105.578
F17 | X4 | 09DL+15WY2 | -8095117.114
F17 | X4 | 09DL-15WY3 | -10942912.5223
F17 | X4 | 09DL+15WY3 | -8115310.1697
F17 | X4 | 09DL-15WY4 | -9944500.141
F17 | X4 | 09DL+15WY4 | -9113722.551
F17 | X4 | 09DL-15WY5 | -10484080.0712
F17 | X4 | 09DL+15WY5 | -8574142.6208
F17 | X4 | 12DL+12LL+12SX | -14987174.1786
F17 | X4 | 12DL+12LL+12SX | -15298604.975
F17 | X4 | 12DL+12LL+12SY | -14601022.8023
F17 | X4 | 12DL+12LL+12SY | -15684756.3514
F17 | X4 | 12DL+12LL-12WX1 | -16469067.0764
F17 | X4 | 12DL+12LL+12WX1 | -13816712.0772
F17 | X4 | 12DL+12LL-12WX2 | -13457646.15
F17 | X4 | 12DL+12LL+12WX2 | -16828133.0037
F17 | X4 | 12DL+12LL-12WX3 | -14936805.818
F17 | X4 | 12DL+12LL+12WX3 | -15348973.3357
F17 | X4 | 12DL+12LL-12WX4 | -17050635.8771
F17 | X4 | 12DL+12LL+12WX4 | -13235143.2766
F17 | X4 | 12DL+12LL-12WX5 | -13035393.793
F17 | X4 | 12DL+12LL+12WX5 | -17250385.3606
F17 | X4 | 12DL+12LL-12WY1 | -15966335.9832
F17 | X4 | 12DL+12LL+12WY1 | -14319443.1705
F17 | X4 | 12DL+12LL-12WY2 | -16290084.9625
F17 | X4 | 12DL+12LL+12WY2 | -13995694.1912
F17 | X4 | 12DL+12LL-12WY3 | -16273930.5179
F17 | X4 | 12DL+12LL+12WY3 | -14011848.6358
F17 | X4 | 12DL+12LL-12WY4 | -15475200.6129
F17 | X4 | 12DL+12LL+12WY4 | -14810578.5408
F17 | X4 | 12DL+12LL-12WY5 | -15906864.557
F17 | X4 | 12DL+12LL+12WY5 | -14378914.5967
F17 | X4 | 12DL+15SX-1 | -12510837.5469
F17 | X4 | 12DL+15SX-1 | -12900126.0424
F17 | X4 | 12DL+15SY-1 | -12028148.3265
F17 | X4 | 12DL+15SY-1 | -13382815.2628
F17 | X4 | 15DL+15LL | -18928611.971
F17 | X4 | 15DL+15SX | -15687207.9956
F17 | X4 | 15DL+15SX | -16076496.491
F17 | X4 | 15DL+15SY | -15204518.7751
F17 | X4 | 15DL+15SY | -16559185.7115
F17 | X4 | 15DL-15WX1 | -17539574.1178
F17 | X4 | 15DL+15WX1 | -14224130.3688
F17 | X4 | 15DL-15WX2 | -13775297.9597
F17 | X4 | 15DL+15WX2 | -17988406.5269
F17 | X4 | 15DL-15WX3 | -15624247.5448
F17 | X4 | 15DL+15WX3 | -16139456.9418
F17 | X4 | 15DL-15WX4 | -18266535.1186
F17 | X4 | 15DL+15WX4 | -13497169.368
F17 | X4 | 15DL-15WX5 | -13247482.5136
F17 | X4 | 15DL+15WX5 | -18516221.9731
F17 | X4 | 15DL-15WY1 | -16911160.2513
F17 | X4 | 15DL+15WY1 | -14852544.2353
F17 | X4 | 15DL-15WY2 | -17315846.4753
F17 | X4 | 15DL+15WY2 | -14447858.0113
F17 | X4 | 15DL-15WY3 | -17295653.4196
F17 | X4 | 15DL+15WY3 | -14468051.067
F17 | X4 | 15DL-15WY4 | -16297241.0383
F17 | X4 | 15DL+15WY4 | -15466463.4483
F17 | X4 | 15DL-15WY5 | -16836820.9685
F17 | X4 | 15DL+15WY5 | -14926883.5181
F17 | X5 | 15DL | -15311839.9886
F17 | X5 | 09DL+15SX | -8607303.2615
F17 | X5 | 09DL+15SX | -9766904.7248
F17 | X5 | 09DL+15SY | -8010290.5339
F17 | X5 | 09DL+15SY | -10363917.4525
F17 | X5 | 09DL-15WX1 | -11582641.6115
F17 | X5 | 09DL+15WX1 | -6791566.3749
F17 | X5 | 09DL-15WX2 | -5495515.111
F17 | X5 | 09DL+15WX2 | -12878692.8754
F17 | X5 | 09DL-15WX3 | -8443242.9512
F17 | X5 | 09DL+15WX3 | -9930965.0352
F17 | X5 | 09DL-15WX4 | -12884703.7298
F17 | X5 | 09DL+15WX4 | -5489504.2566
F17 | X5 | 09DL-15WX5 | -4768506.5653
F17 | X5 | 09DL+15WX5 | -13605701.4211
F17 | X5 | 09DL-15WY1 | -10612245.7493
F17 | X5 | 09DL+15WY1 | -7761962.237
F17 | X5 | 09DL-15WY2 | -11758521.0945
F17 | X5 | 09DL+15WY2 | -6615686.8919
F17 | X5 | 09DL-15WY3 | -11480910.9166
F17 | X5 | 09DL+15WY3 | -6893297.0698
F17 | X5 | 09DL-15WY4 | -9534584.572
F17 | X5 | 09DL+15WY4 | -8839623.4143
F17 | X5 | 09DL-15WY5 | -11062945.8969
F17 | X5 | 09DL+15WY5 | -7311262.0895
F17 | X5 | 12DL+12LL+12SX | -14084718.9192
F17 | X5 | 12DL+12LL+12SX | -15012400.0898
F17 | X5 | 12DL+12LL+12SY | -13607108.7371
F17 | X5 | 12DL+12LL+12SY | -15490010.2719
F17 | X5 | 12DL+12LL-12WX1 | -16464989.5992
F17 | X5 | 12DL+12LL+12WX1 | -12632129.4098
F17 | X5 | 12DL+12LL-12WX2 | -11595288.3987
F17 | X5 | 12DL+12LL+12WX2 | -17501830.6102
F17 | X5 | 12DL+12LL-12WX3 | -13953470.6709
F17 | X5 | 12DL+12LL+12WX3 | -15143648.3381
F17 | X5 | 12DL+12LL-12WX4 | -17506639.2938
F17 | X5 | 12DL+12LL+12WX4 | -11590479.7152
F17 | X5 | 12DL+12LL-12WX5 | -11013681.5622
F17 | X5 | 12DL+12LL+12WX5 | -18083437.4468
F17 | X5 | 12DL+12LL-12WY1 | -15688672.9094
F17 | X5 | 12DL+12LL+12WY1 | -13408446.0996
F17 | X5 | 12DL+12LL-12WY2 | -16605693.1855
F17 | X5 | 12DL+12LL+12WY2 | -12491425.8235
F17 | X5 | 12DL+12LL-12WY3 | -16383605.0432
F17 | X5 | 12DL+12LL+12WY3 | -12713513.9658
F17 | X5 | 12DL+12LL-12WY4 | -14826543.9676
F17 | X5 | 12DL+12LL+12WY4 | -14270575.0414
F17 | X5 | 12DL+12LL-12WY5 | -16049233.0275
F17 | X5 | 12DL+12LL+12WY5 | -13047885.9815
F17 | X5 | 12DL+15SX-1 | -11669671.2593
F17 | X5 | 12DL+15SX-1 | -12829272.7226
F17 | X5 | 12DL+15SY-1 | -11072658.5316
F17 | X5 | 12DL+15SY-1 | -13426285.4502
F17 | X5 | 15DL+15LL | -18185699.3806
F17 | X5 | 15DL+15SX | -14732039.257
F17 | X5 | 15DL+15SX | -15891640.7203
F17 | X5 | 15DL+15SY | -14135026.5294
F17 | X5 | 15DL+15SY | -16488653.4479
F17 | X5 | 15DL-15WX1 | -17707377.607
F17 | X5 | 15DL+15WX1 | -12916302.3703
F17 | X5 | 15DL-15WX2 | -11620251.1065
F17 | X5 | 15DL+15WX2 | -19003428.8708
F17 | X5 | 15DL-15WX3 | -14567978.9466
F17 | X5 | 15DL+15WX3 | -16055701.0306
F17 | X5 | 15DL-15WX4 | -19009439.7252
F17 | X5 | 15DL+15WX4 | -11614240.2521
F17 | X5 | 15DL-15WX5 | -10893242.5607
F17 | X5 | 15DL+15WX5 | -19730437.4165
F17 | X5 | 15DL-15WY1 | -16736981.7448
F17 | X5 | 15DL+15WY1 | -13886698.2325
F17 | X5 | 15DL-15WY2 | -17883257.0899
F17 | X5 | 15DL+15WY2 | -12740422.8874
F17 | X5 | 15DL-15WY3 | -17605646.912
F17 | X5 | 15DL+15WY3 | -13018033.0653
F17 | X5 | 15DL-15WY4 | -15659320.5675
F17 | X5 | 15DL+15WY4 | -14964359.4098
F17 | X5 | 15DL-15WY5 | -17187681.8924
F17 | X5 | 15DL+15WY5 | -13435998.0849
F17 | X6 | 15DL | -11411971.3095
F17 | X6 | 09DL+15SX | -5832815.1668
F17 | X6 | 09DL+15SX | -7861550.4046
F17 | X6 | 09DL+15SY | -3606506.6154
F17 | X6 | 09DL+15SY | -10087858.956
F17 | X6 | 09DL-15WX1 | -13755914.1535
F17 | X6 | 09DL+15WX1 | 61548.5821
F17 | X6 | 09DL-15WX2 | 1997440.8703
F17 | X6 | 09DL+15WX2 | -15691806.4417
F17 | X6 | 09DL-15WX3 | -5736088.9197
F17 | X6 | 09DL+15WX3 | -7958276.6517
F17 | X6 | 09DL-15WX4 | -16810986.939
F17 | X6 | 09DL+15WX4 | 3116621.3676
F17 | X6 | 09DL-15WX5 | 4193564.1322
F17 | X6 | 09DL+15WX5 | -17887929.7036
F17 | X6 | 09DL-15WY1 | -10971750.6339
F17 | X6 | 09DL+15WY1 | -2722614.9375
F17 | X6 | 09DL-15WY2 | -12723037.4684
F17 | X6 | 09DL+15WY2 | -971328.103
F17 | X6 | 09DL-15WY3 | -12586878.8952
F17 | X6 | 09DL+15WY3 | -1107486.6762
F17 | X6 | 09DL-15WY4 | -8461321.4011
F17 | X6 | 09DL+15WY4 | -5233044.1703
F17 | X6 | 09DL-15WY5 | -10796363.4176
F17 | X6 | 09DL+15WY5 | -2898002.1538
F17 | X6 | 12DL+12LL+12SX | -9710047.4721
F17 | X6 | 12DL+12LL+12SX | -11333035.6624
F17 | X6 | 12DL+12LL+12SY | -7929000.631
F17 | X6 | 12DL+12LL+12SY | -13114082.5035
F17 | X6 | 12DL+12LL-12WX1 | -16048526.6615
F17 | X6 | 12DL+12LL+12WX1 | -4994556.473
F17 | X6 | 12DL+12LL-12WX2 | -3445842.6425
F17 | X6 | 12DL+12LL+12WX2 | -17597240.492
F17 | X6 | 12DL+12LL-12WX3 | -9632666.4745
F17 | X6 | 12DL+12LL+12WX3 | -11410416.66
F17 | X6 | 12DL+12LL-12WX4 | -18492584.8899
F17 | X6 | 12DL+12LL+12WX4 | -2550498.2446
F17 | X6 | 12DL+12LL-12WX5 | -1688944.033
F17 | X6 | 12DL+12LL+12WX5 | -19354139.1016
F17 | X6 | 12DL+12LL-12WY1 | -13821195.8458
F17 | X6 | 12DL+12LL+12WY1 | -7221887.2887
F17 | X6 | 12DL+12LL-12WY2 | -15222225.3134
F17 | X6 | 12DL+12LL+12WY2 | -5820857.8211
F17 | X6 | 12DL+12LL-12WY3 | -15113298.4549
F17 | X6 | 12DL+12LL+12WY3 | -5929784.6796
F17 | X6 | 12DL+12LL-12WY4 | -11812852.4596
F17 | X6 | 12DL+12LL+12WY4 | -9230230.675
F17 | X6 | 12DL+12LL-12WY5 | -13680886.0728
F17 | X6 | 12DL+12LL+12WY5 | -7362197.0617
F17 | X6 | 12DL+15SX-1 | -8115209.4287
F17 | X6 | 12DL+15SX-1 | -10143944.6665
F17 | X6 | 12DL+15SY-1 | -5888900.8773
F17 | X6 | 12DL+15SY-1 | -12370253.2179
F17 | X6 | 15DL+15LL | -13151926.9591
F17 | X6 | 15DL+15SX | -10397603.6906
F17 | X6 | 15DL+15SX | -12426338.9284
F17 | X6 | 15DL+15SY | -8171295.1392
F17 | X6 | 15DL+15SY | -14652647.4798
F17 | X6 | 15DL-15WX1 | -18320702.6773
F17 | X6 | 15DL+15WX1 | -4503239.9417
F17 | X6 | 15DL-15WX2 | -2567347.6535
F17 | X6 | 15DL+15WX2 | -20256594.9655
F17 | X6 | 15DL-15WX3 | -10300877.4435
F17 | X6 | 15DL+15WX3 | -12523065.1755
F17 | X6 | 15DL-15WX4 | -21375775.4628
F17 | X6 | 15DL+15WX4 | -1448167.1562
F17 | X6 | 15DL-15WX5 | -371224.3916
F17 | X6 | 15DL+15WX5 | -22452718.2274
F17 | X6 | 15DL-15WY1 | -15536539.1577
F17 | X6 | 15DL+15WY1 | -7287403.4613
F17 | X6 | 15DL-15WY2 | -17287825.9922
F17 | X6 | 15DL+15WY2 | -5536116.6268
F17 | X6 | 15DL-15WY3 | -17151667.419
F17 | X6 | 15DL+15WY3 | -5672275.2
F17 | X6 | 15DL-15WY4 | -13026109.9249
F17 | X6 | 15DL+15WY4 | -9797832.6941
F17 | X6 | 15DL-15WY5 | -15361151.9414
F17 | X6 | 15DL+15WY5 | -7462790.6776
F17 | Y1 | 15DL | -8890395.6857
F17 | Y1 | 09DL+15SX | -3810111.6856
F17 | Y1 | 09DL+15SX | -6858363.1372
F17 | Y1 | 09DL+15SY | -5291032.7086
F17 | Y1 | 09DL+15SY | -5377442.1142
F17 | Y1 | 09DL-15WX1 | -6767089.3772
F17 | Y1 | 09DL+15WX1 | -3901385.4456
F17 | Y1 | 09DL-15WX2 | -7019181.9076
F17 | Y1 | 09DL+15WX2 | -3649292.9152
F17 | Y1 | 09DL-15WX3 | -7123676.8798
F17 | Y1 | 09DL+15WX3 | -3544797.943
F17 | Y1 | 09DL-15WX4 | -6033393.0956
F17 | Y1 | 09DL+15WX4 | -4635081.7272
F17 | Y1 | 09DL-15WX5 | -6369517.4619
F17 | Y1 | 09DL+15WX5 | -4298957.361
F17 | Y1 | 09DL-15WY1 | -6772760.6626
F17 | Y1 | 09DL+15WY1 | -3895714.1602
F17 | Y1 | 09DL-15WY2 | -3715877.2497
F17 | Y1 | 09DL+15WY2 | -6952597.5731
F17 | Y1 | 09DL-15WY3 | -5231020.7737
F17 | Y1 | 09DL+15WY3 | -5437454.0491
F17 | Y1 | 09DL-15WY4 | -7322136.1441
F17 | Y1 | 09DL+15WY4 | -3346338.6787
F17 | Y1 | 09DL-15WY5 | -3246293.4112
F17 | Y1 | 09DL+15WY5 | -7422181.4116
F17 | Y1 | 12DL+12LL+12SX | -7224757.9901
F17 | Y1 | 12DL+12LL+12SX | -9663359.1514
F17 | Y1 | 12DL+12LL+12SY | -8409494.8085
F17 | Y1 | 12DL+12LL+12SY | -8478622.333
F17 | Y1 | 12DL+12LL-12WX1 | -9590340.1434
F17 | Y1 | 12DL+12LL+12WX1 | -7297776.9981
F17 | Y1 | 12DL+12LL-12WX2 | -9792014.1677
F17 | Y1 | 12DL+12LL+12WX2 | -7096102.9738
F17 | Y1 | 12DL+12LL-12WX3 | -9875610.1455
F17 | Y1 | 12DL+12LL+12WX3 | -7012506.9961
F17 | Y1 | 12DL+12LL-12WX4 | -9003383.1181
F17 | Y1 | 12DL+12LL+12WX4 | -7884734.0234
F17 | Y1 | 12DL+12LL-12WX5 | -9272282.6111
F17 | Y1 | 12DL+12LL+12WX5 | -7615834.5304
F17 | Y1 | 12DL+12LL-12WY1 | -9594877.1718
F17 | Y1 | 12DL+12LL+12WY1 | -7293239.9698
F17 | Y1 | 12DL+12LL-12WY2 | -7149370.4414
F17 | Y1 | 12DL+12LL+12WY2 | -9738746.7002
F17 | Y1 | 12DL+12LL-12WY3 | -8361485.2606
F17 | Y1 | 12DL+12LL+12WY3 | -8526631.8809
F17 | Y1 | 12DL+12LL-12WY4 | -10034377.5569
F17 | Y1 | 12DL+12LL+12WY4 | -6853739.5846
F17 | Y1 | 12DL+12LL-12WY5 | -6773703.3706
F17 | Y1 | 12DL+12LL+12WY5 | -10114413.7709
F17 | Y1 | 12DL+15SX-1 | -5588190.8227
F17 | Y1 | 12DL+15SX-1 | -8636442.2744
F17 | Y1 | 12DL+15SY-1 | -7069111.8457
F17 | Y1 | 12DL+15SY-1 | -7155521.2514
F17 | Y1 | 15DL+15LL | -10555073.2135
F17 | Y1 | 15DL+15SX | -7366269.9599
F17 | Y1 | 15DL+15SX | -10414521.4115
F17 | Y1 | 15DL+15SY | -8847190.9828
F17 | Y1 | 15DL+15SY | -8933600.3885
F17 | Y1 | 15DL-15WX1 | -10323247.6515
F17 | Y1 | 15DL+15WX1 | -7457543.7199
F17 | Y1 | 15DL-15WX2 | -10575340.1818
F17 | Y1 | 15DL+15WX2 | -7205451.1895
F17 | Y1 | 15DL-15WX3 | -10679835.1541
F17 | Y1 | 15DL+15WX3 | -7100956.2173
F17 | Y1 | 15DL-15WX4 | -9589551.3699
F17 | Y1 | 15DL+15WX4 | -8191240.0015
F17 | Y1 | 15DL-15WX5 | -9925675.7361
F17 | Y1 | 15DL+15WX5 | -7855115.6352
F17 | Y1 | 15DL-15WY1 | -10328918.9369
F17 | Y1 | 15DL+15WY1 | -7451872.4345
F17 | Y1 | 15DL-15WY2 | -7272035.524
F17 | Y1 | 15DL+15WY2 | -10508755.8474
F17 | Y1 | 15DL-15WY3 | -8787179.048
F17 | Y1 | 15DL+15WY3 | -8993612.3233
F17 | Y1 | 15DL-15WY4 | -10878294.4184
F17 | Y1 | 15DL+15WY4 | -6902496.953
F17 | Y1 | 15DL-15WY5 | -6802451.6855
F17 | Y1 | 15DL+15WY5 | -10978339.6858
F17 | Y2 | 15DL | -8983205.823
F17 | Y2 | 09DL+15SX | -5389704.0128
F17 | Y2 | 09DL+15SX | -5390142.9748
F17 | Y2 | 09DL+15SY | -5332241.2684
F17 | Y2 | 09DL+15SY | -5447605.7192
F17 | Y2 | 09DL-15WX1 | -5489937.5567
F17 | Y2 | 09DL+15WX1 | -5289909.4309
F17 | Y2 | 09DL-15WX2 | -5290428.2262
F17 | Y2 | 09DL+15WX2 | -5489418.7614
F17 | Y2 | 09DL-15WX3 | -5390221.2533
F17 | Y2 | 09DL+15WX3 | -5389625.7344
F17 | Y2 | 09DL-15WX4 | -5523074.6899
F17 | Y2 | 09DL+15WX4 | -5256772.2977
F17 | Y2 | 09DL-15WX5 | -5257060.9051
F17 | Y2 | 09DL+15WX5 | -5522786.0825
F17 | Y2 | 09DL-15WY1 | -5438457.478
F17 | Y2 | 09DL+15WY1 | -5341389.5096
F17 | Y2 | 09DL-15WY2 | -5437988.9824
F17 | Y2 | 09DL+15WY2 | -5341858.0052
F17 | Y2 | 09DL-15WY3 | -5445366.1995
F17 | Y2 | 09DL+15WY3 | -5334480.7881
F17 | Y2 | 09DL-15WY4 | -5417105.0159
F17 | Y2 | 09DL+15WY4 | -5362741.9717
F17 | Y2 | 09DL-15WY5 | -5416480.3569
F17 | Y2 | 09DL+15WY5 | -5363366.6307
F17 | Y2 | 12DL+12LL+12SX | -8539850.4751
F17 | Y2 | 12DL+12LL+12SX | -8540201.6447
F17 | Y2 | 12DL+12LL+12SY | -8493880.2795
F17 | Y2 | 12DL+12LL+12SY | -8586171.8402
F17 | Y2 | 12DL+12LL-12WX1 | -8620037.3102
F17 | Y2 | 12DL+12LL+12WX1 | -8460014.8096
F17 | Y2 | 12DL+12LL-12WX2 | -8460429.8458
F17 | Y2 | 12DL+12LL+12WX2 | -8619622.2739
F17 | Y2 | 12DL+12LL-12WX3 | -8540264.2674
F17 | Y2 | 12DL+12LL+12WX3 | -8539787.8523
F17 | Y2 | 12DL+12LL-12WX4 | -8646547.0167
F17 | Y2 | 12DL+12LL+12WX4 | -8433505.103
F17 | Y2 | 12DL+12LL-12WX5 | -8433735.9889
F17 | Y2 | 12DL+12LL+12WX5 | -8646316.1308
F17 | Y2 | 12DL+12LL-12WY1 | -8578853.2473
F17 | Y2 | 12DL+12LL+12WY1 | -8501198.8725
F17 | Y2 | 12DL+12LL-12WY2 | -8578478.4507
F17 | Y2 | 12DL+12LL+12WY2 | -8501573.669
F17 | Y2 | 12DL+12LL-12WY3 | -8584380.2245
F17 | Y2 | 12DL+12LL+12WY3 | -8495671.8953
F17 | Y2 | 12DL+12LL-12WY4 | -8561771.2775
F17 | Y2 | 12DL+12LL+12WY4 | -8518280.8422
F17 | Y2 | 12DL+12LL-12WY5 | -8561271.5504
F17 | Y2 | 12DL+12LL+12WY5 | -8518780.5694
F17 | Y2 | 12DL+15SX-1 | -7186345.1774
F17 | Y2 | 12DL+15SX-1 | -7186784.1394
F17 | Y2 | 12DL+15SY-1 | -7128882.433
F17 | Y2 | 12DL+15SY-1 | -7244246.8838
F17 | Y2 | 15DL+15LL | -10675032.5748
F17 | Y2 | 15DL+15SX | -8982986.342
F17 | Y2 | 15DL+15SX | -8983425.304
F17 | Y2 | 15DL+15SY | -8925523.5976
F17 | Y2 | 15DL+15SY | -9040888.0484
F17 | Y2 | 15DL-15WX1 | -9083219.8859
F17 | Y2 | 15DL+15WX1 | -8883191.7602
F17 | Y2 | 15DL-15WX2 | -8883710.5554
F17 | Y2 | 15DL+15WX2 | -9082701.0906
F17 | Y2 | 15DL-15WX3 | -8983503.5825
F17 | Y2 | 15DL+15WX3 | -8982908.0636
F17 | Y2 | 15DL-15WX4 | -9116357.0191
F17 | Y2 | 15DL+15WX4 | -8850054.6269
F17 | Y2 | 15DL-15WX5 | -8850343.2343
F17 | Y2 | 15DL+15WX5 | -9116068.4117
F17 | Y2 | 15DL-15WY1 | -9031739.8073
F17 | Y2 | 15DL+15WY1 | -8934671.8388
F17 | Y2 | 15DL-15WY2 | -9031271.3116
F17 | Y2 | 15DL+15WY2 | -8935140.3344
F17 | Y2 | 15DL-15WY3 | -9038648.5287
F17 | Y2 | 15DL+15WY3 | -8927763.1173
F17 | Y2 | 15DL-15WY4 | -9010387.3451
F17 | Y2 | 15DL+15WY4 | -8956024.3009
F17 | Y2 | 15DL-15WY5 | -9009762.6861
F17 | Y2 | 15DL+15WY5 | -8956648.9599
F17 | Y3 | 15DL | -8890504.2146
F17 | Y3 | 09DL+15SX | -3810875.2557
F17 | Y3 | 09DL+15SX | -6857729.8019
F17 | Y3 | 09DL+15SY | -5290891.6004
F17 | Y3 | 09DL+15SY | -5377713.4572
F17 | Y3 | 09DL-15WX1 | -3649699.8196
F17 | Y3 | 09DL+15WX1 | -7018905.238
F17 | Y3 | 09DL-15WX2 | -3902592.1873
F17 | Y3 | 09DL+15WX2 | -6766012.8703
F17 | Y3 | 09DL-15WX3 | -3545714.4549
F17 | Y3 | 09DL+15WX3 | -7122890.6027
F17 | Y3 | 09DL-15WX4 | -4298901.8639
F17 | Y3 | 09DL+15WX4 | -6369703.1936
F17 | Y3 | 09DL-15WX5 | -4636092.6834
F17 | Y3 | 09DL+15WX5 | -6032512.3741
F17 | Y3 | 09DL-15WY1 | -3716390.3853
F17 | Y3 | 09DL+15WY1 | -6952214.6723
F17 | Y3 | 09DL-15WY2 | -6771827.6669
F17 | Y3 | 09DL+15WY2 | -3896777.3906
F17 | Y3 | 09DL-15WY3 | -5230770.1666
F17 | Y3 | 09DL+15WY3 | -5437834.891
F17 | Y3 | 09DL-15WY4 | -3247169.6038
F17 | Y3 | 09DL+15WY4 | -7421435.4537
F17 | Y3 | 09DL-15WY5 | -7321084.1628
F17 | Y3 | 09DL+15WY5 | -3347520.8947
F17 | Y3 | 12DL+12LL+12SX | -7225422.9593
F17 | Y3 | 12DL+12LL+12SX | -9662906.5963
F17 | Y3 | 12DL+12LL+12SY | -8409436.0351
F17 | Y3 | 12DL+12LL+12SY | -8478893.5205
F17 | Y3 | 12DL+12LL-12WX1 | -7096482.6105
F17 | Y3 | 12DL+12LL+12WX1 | -9791846.9452
F17 | Y3 | 12DL+12LL-12WX2 | -7298796.5046
F17 | Y3 | 12DL+12LL+12WX2 | -9589533.051
F17 | Y3 | 12DL+12LL-12WX3 | -7013294.3187
F17 | Y3 | 12DL+12LL+12WX3 | -9875035.2369
F17 | Y3 | 12DL+12LL-12WX4 | -7615844.2459
F17 | Y3 | 12DL+12LL+12WX4 | -9272485.3097
F17 | Y3 | 12DL+12LL-12WX5 | -7885596.9015
F17 | Y3 | 12DL+12LL+12WX5 | -9002732.6541
F17 | Y3 | 12DL+12LL-12WY1 | -7149835.063
F17 | Y3 | 12DL+12LL+12WY1 | -9738494.4926
F17 | Y3 | 12DL+12LL-12WY2 | -9594184.8883
F17 | Y3 | 12DL+12LL+12WY2 | -7294144.6673
F17 | Y3 | 12DL+12LL-12WY3 | -8361338.888
F17 | Y3 | 12DL+12LL+12WY3 | -8526990.6676
F17 | Y3 | 12DL+12LL-12WY4 | -6774458.4379
F17 | Y3 | 12DL+12LL+12WY4 | -10113871.1178
F17 | Y3 | 12DL+12LL-12WY5 | -10033590.0851
F17 | Y3 | 12DL+12LL+12WY5 | -6854739.4706
F17 | Y3 | 12DL+15SX-1 | -5588976.0986
F17 | Y3 | 12DL+15SX-1 | -8635830.6448
F17 | Y3 | 12DL+15SY-1 | -7068992.4433
F17 | Y3 | 12DL+15SY-1 | -7155814.3001
F17 | Y3 | 15DL+15LL | -10555205.9723
F17 | Y3 | 15DL+15SX | -7367076.9415
F17 | Y3 | 15DL+15SX | -10413931.4877
F17 | Y3 | 15DL+15SY | -8847093.2862
F17 | Y3 | 15DL+15SY | -8933915.143
F17 | Y3 | 15DL-15WX1 | -7205901.5054
F17 | Y3 | 15DL+15WX1 | -10575106.9238
F17 | Y3 | 15DL-15WX2 | -7458793.8731
F17 | Y3 | 15DL+15WX2 | -10322214.5561
F17 | Y3 | 15DL-15WX3 | -7101916.1407
F17 | Y3 | 15DL+15WX3 | -10679092.2885
F17 | Y3 | 15DL-15WX4 | -7855103.5498
F17 | Y3 | 15DL+15WX4 | -9925904.8795
F17 | Y3 | 15DL-15WX5 | -8192294.3693
F17 | Y3 | 15DL+15WX5 | -9588714.06
F17 | Y3 | 15DL-15WY1 | -7272592.0711
F17 | Y3 | 15DL+15WY1 | -10508416.3581
F17 | Y3 | 15DL-15WY2 | -10328029.3528
F17 | Y3 | 15DL+15WY2 | -7452979.0765
F17 | Y3 | 15DL-15WY3 | -8786971.8524
F17 | Y3 | 15DL+15WY3 | -8994036.5769
F17 | Y3 | 15DL-15WY4 | -6803371.2897
F17 | Y3 | 15DL+15WY4 | -10977637.1396
F17 | Y3 | 15DL-15WY5 | -10877285.8487
F17 | Y3 | 15DL+15WY5 | -6903722.5806
F17 | Z1 | 15DL | -8890504.2133
F17 | Z1 | 09DL+15SX | -3810875.2543
F17 | Z1 | 09DL+15SX | -6857729.8017
F17 | Z1 | 09DL+15SY | -5290891.5982
F17 | Z1 | 09DL+15SY | -5377713.4578
F17 | Z1 | 09DL-15WX1 | -7018778.9109
F17 | Z1 | 09DL+15WX1 | -3649826.1451
F17 | Z1 | 09DL-15WX2 | -6764796.8185
F17 | Z1 | 09DL+15WX2 | -3903808.2375
F17 | Z1 | 09DL-15WX3 | -7122120.1541
F17 | Z1 | 09DL+15WX3 | -3546484.9019
F17 | Z1 | 09DL-15WX4 | -6370056.2809
F17 | Z1 | 09DL+15WX4 | -4298548.7751
F17 | Z1 | 09DL-15WX5 | -6031412.4933
F17 | Z1 | 09DL+15WX5 | -4637192.5627
F17 | Z1 | 09DL-15WY1 | -6952437.7319
F17 | Z1 | 09DL+15WY1 | -3716167.3241
F17 | Z1 | 09DL-15WY2 | -3897787.6484
F17 | Z1 | 09DL+15WY2 | -6770817.4076
F17 | Z1 | 09DL-15WY3 | -5438542.7496
F17 | Z1 | 09DL+15WY3 | -5230062.3064
F17 | Z1 | 09DL-15WY4 | -7421253.7108
F17 | Z1 | 09DL+15WY4 | -3247351.3452
F17 | Z1 | 09DL-15WY5 | -3348388.7503
F17 | Z1 | 09DL+15WY5 | -7320216.3057
F17 | Z1 | 12DL+12LL+12SX | -7225422.9576
F17 | Z1 | 12DL+12LL+12SX | -9662906.5955
F17 | Z1 | 12DL+12LL+12SY | -8409436.0327
F17 | Z1 | 12DL+12LL+12SY | -8478893.5204
F17 | Z1 | 12DL+12LL-12WX1 | -9791745.8829
F17 | Z1 | 12DL+12LL+12WX1 | -7096583.6703
F17 | Z1 | 12DL+12LL-12WX2 | -9588560.2089
F17 | Z1 | 12DL+12LL+12WX2 | -7299769.3442
F17 | Z1 | 12DL+12LL-12WX3 | -9874418.8775
F17 | Z1 | 12DL+12LL+12WX3 | -7013910.6757
F17 | Z1 | 12DL+12LL-12WX4 | -9272767.7789
F17 | Z1 | 12DL+12LL+12WX4 | -7615561.7743
F17 | Z1 | 12DL+12LL-12WX5 | -9001852.7488
F17 | Z1 | 12DL+12LL+12WX5 | -7886476.8043
F17 | Z1 | 12DL+12LL-12WY1 | -9738672.9397
F17 | Z1 | 12DL+12LL+12WY1 | -7149656.6134
F17 | Z1 | 12DL+12LL-12WY2 | -7294952.8729
F17 | Z1 | 12DL+12LL+12WY2 | -9593376.6803
F17 | Z1 | 12DL+12LL-12WY3 | -8527556.9539
F17 | Z1 | 12DL+12LL+12WY3 | -8360772.5993
F17 | Z1 | 12DL+12LL-12WY4 | -10113725.7228
F17 | Z1 | 12DL+12LL+12WY4 | -6774603.8303
F17 | Z1 | 12DL+12LL-12WY5 | -6855433.7544
F17 | Z1 | 12DL+12LL+12WY5 | -10032895.7987
F17 | Z1 | 12DL+15SX-1 | -5588976.097
F17 | Z1 | 12DL+15SX-1 | -8635830.6444
F17 | Z1 | 12DL+15SY-1 | -7068992.4409
F17 | Z1 | 12DL+15SY-1 | -7155814.3005
F17 | Z1 | 15DL+15LL | -10555205.9707
F17 | Z1 | 15DL+15SX | -7367076.9396
F17 | Z1 | 15DL+15SX | -10413931.487
F17 | Z1 | 15DL+15SY | -8847093.2835
F17 | Z1 | 15DL+15SY | -8933915.1431
F17 | Z1 | 15DL-15WX1 | -10574980.5962
F17 | Z1 | 15DL+15WX1 | -7206027.8305
F17 | Z1 | 15DL-15WX2 | -10320998.5038
F17 | Z1 | 15DL+15WX2 | -7460009.9229
F17 | Z1 | 15DL-15WX3 | -10678321.8395
F17 | Z1 | 15DL+15WX3 | -7102686.5872
F17 | Z1 | 15DL-15WX4 | -9926257.9662
F17 | Z1 | 15DL+15WX4 | -7854750.4605
F17 | Z1 | 15DL-15WX5 | -9587614.1787
F17 | Z1 | 15DL+15WX5 | -8193394.248
F17 | Z1 | 15DL-15WY1 | -10508639.4173
F17 | Z1 | 15DL+15WY1 | -7272369.0094
F17 | Z1 | 15DL-15WY2 | -7453989.3337
F17 | Z1 | 15DL+15WY2 | -10327019.0929
F17 | Z1 | 15DL-15WY3 | -8994744.435
F17 | Z1 | 15DL+15WY3 | -8786263.9917
F17 | Z1 | 15DL-15WY4 | -10977455.3961
F17 | Z1 | 15DL+15WY4 | -6803553.0306
F17 | Z1 | 15DL-15WY5 | -6904590.4356
F17 | Z1 | 15DL+15WY5 | -10876417.9911
F17 | Z2 | 15DL | -8983205.8222
F17 | Z2 | 09DL+15SX | -5389704.0123
F17 | Z2 | 09DL+15SX | -5390142.9743
F17 | Z2 | 09DL+15SY | -5332241.268
F17 | Z2 | 09DL+15SY | -5447605.7186
F17 | Z2 | 09DL-15WX1 | -5288161.6206
F17 | Z2 | 09DL+15WX1 | -5491685.366
F17 | Z2 | 09DL-15WX2 | -5491166.4268
F17 | Z2 | 09DL+15WX2 | -5288680.5598
F17 | Z2 | 09DL-15WX3 | -5389625.6513
F17 | Z2 | 09DL+15WX3 | -5390221.3354
F17 | Z2 | 09DL-15WX4 | -5254441.9383
F17 | Z2 | 09DL+15WX4 | -5525405.0483
F17 | Z2 | 09DL-15WX5 | -5525116.3609
F17 | Z2 | 09DL+15WX5 | -5254730.6258
F17 | Z2 | 09DL-15WY1 | -5339306.2852
F17 | Z2 | 09DL+15WY1 | -5440540.7014
F17 | Z2 | 09DL-15WY2 | -5339774.8408
F17 | Z2 | 09DL+15WY2 | -5440072.1459
F17 | Z2 | 09DL-15WY3 | -5332089.5052
F17 | Z2 | 09DL+15WY3 | -5447757.4814
F17 | Z2 | 09DL-15WY4 | -5361583.0156
F17 | Z2 | 09DL+15WY4 | -5418263.971
F17 | Z2 | 09DL-15WY5 | -5362207.7544
F17 | Z2 | 09DL+15WY5 | -5417639.2322
F17 | Z2 | 12DL+12LL+12SX | -8539850.4742
F17 | Z2 | 12DL+12LL+12SX | -8540201.6439
F17 | Z2 | 12DL+12LL+12SY | -8493880.2788
F17 | Z2 | 12DL+12LL+12SY | -8586171.8393
F17 | Z2 | 12DL+12LL-12WX1 | -8458616.5609
F17 | Z2 | 12DL+12LL+12WX1 | -8621435.5572
F17 | Z2 | 12DL+12LL-12WX2 | -8621020.4059
F17 | Z2 | 12DL+12LL+12WX2 | -8459031.7122
F17 | Z2 | 12DL+12LL-12WX3 | -8539787.7854
F17 | Z2 | 12DL+12LL+12WX3 | -8540264.3327
F17 | Z2 | 12DL+12LL-12WX4 | -8431640.815
F17 | Z2 | 12DL+12LL+12WX4 | -8648411.3031
F17 | Z2 | 12DL+12LL-12WX5 | -8648180.3531
F17 | Z2 | 12DL+12LL+12WX5 | -8431871.765
F17 | Z2 | 12DL+12LL-12WY1 | -8499532.2925
F17 | Z2 | 12DL+12LL+12WY1 | -8580519.8256
F17 | Z2 | 12DL+12LL-12WY2 | -8499907.137
F17 | Z2 | 12DL+12LL+12WY2 | -8580144.9811
F17 | Z2 | 12DL+12LL-12WY3 | -8493758.8686
F17 | Z2 | 12DL+12LL+12WY3 | -8586293.2495
F17 | Z2 | 12DL+12LL-12WY4 | -8517353.6769
F17 | Z2 | 12DL+12LL+12WY4 | -8562698.4412
F17 | Z2 | 12DL+12LL-12WY5 | -8517853.4679
F17 | Z2 | 12DL+12LL+12WY5 | -8562198.6502
F17 | Z2 | 12DL+15SX-1 | -7186345.1767
F17 | Z2 | 12DL+15SX-1 | -7186784.1388
F17 | Z2 | 12DL+15SY-1 | -7128882.4325
F17 | Z2 | 12DL+15SY-1 | -7244246.883
F17 | Z2 | 15DL+15LL | -10675032.5738
F17 | Z2 | 15DL+15SX | -8982986.3412
F17 | Z2 | 15DL+15SX | -8983425.3032
F17 | Z2 | 15DL+15SY | -8925523.5969
F17 | Z2 | 15DL+15SY | -9040888.0474
F17 | Z2 | 15DL-15WX1 | -8881443.9495
F17 | Z2 | 15DL+15WX1 | -9084967.6949
F17 | Z2 | 15DL-15WX2 | -9084448.7557
F17 | Z2 | 15DL+15WX2 | -8881962.8887
F17 | Z2 | 15DL-15WX3 | -8982907.9801
F17 | Z2 | 15DL+15WX3 | -8983503.6642
F17 | Z2 | 15DL-15WX4 | -8847724.2672
F17 | Z2 | 15DL+15WX4 | -9118687.3772
F17 | Z2 | 15DL-15WX5 | -9118398.6897
F17 | Z2 | 15DL+15WX5 | -8848012.9546
F17 | Z2 | 15DL-15WY1 | -8932588.6141
F17 | Z2 | 15DL+15WY1 | -9033823.0303
F17 | Z2 | 15DL-15WY2 | -8933057.1696
F17 | Z2 | 15DL+15WY2 | -9033354.4747
F17 | Z2 | 15DL-15WY3 | -8925371.8341
F17 | Z2 | 15DL+15WY3 | -9041039.8103
F17 | Z2 | 15DL-15WY4 | -8954865.3444
F17 | Z2 | 15DL+15WY4 | -9011546.2999
F17 | Z2 | 15DL-15WY5 | -8955490.0833
F17 | Z2 | 15DL+15WY5 | -9010921.5611
F17 | Z3 | 15DL | -8890395.6853
F17 | Z3 | 09DL+15SX | -3810111.6847
F17 | Z3 | 09DL+15SX | -6858363.1377
F17 | Z3 | 09DL+15SY | -5291032.7069
F17 | Z3 | 09DL+15SY | -5377442.1155
F17 | Z3 | 09DL-15WX1 | -3902601.5342
F17 | Z3 | 09DL+15WX1 | -6765873.2882
F17 | Z3 | 09DL-15WX2 | -3649419.0902
F17 | Z3 | 09DL+15WX2 | -7019055.7322
F17 | Z3 | 09DL-15WX3 | -3545568.3255
F17 | Z3 | 09DL+15WX3 | -7122906.4969
F17 | Z3 | 09DL-15WX4 | -4636181.7014
F17 | Z3 | 09DL+15WX4 | -6032293.121
F17 | Z3 | 09DL-15WX5 | -4298604.1152
F17 | Z3 | 09DL+15WX5 | -6369870.7072
F17 | Z3 | 09DL-15WY1 | -3896724.4982
F17 | Z3 | 09DL+15WY1 | -6771750.3242
F17 | Z3 | 09DL-15WY2 | -6952820.7272
F17 | Z3 | 09DL+15WY2 | -3715654.0952
F17 | Z3 | 09DL-15WY3 | -5438162.0078
F17 | Z3 | 09DL+15WY3 | -5230312.8146
F17 | Z3 | 09DL-15WY4 | -3347206.5737
F17 | Z3 | 09DL+15WY4 | -7321268.2487
F17 | Z3 | 09DL-15WY5 | -7421999.7269
F17 | Z3 | 09DL+15WY5 | -3246475.0955
F17 | Z3 | 12DL+12LL+12SX | -7224757.9892
F17 | Z3 | 12DL+12LL+12SX | -9663359.1516
F17 | Z3 | 12DL+12LL+12SY | -8409494.807
F17 | Z3 | 12DL+12LL+12SY | -8478622.3338
F17 | Z3 | 12DL+12LL-12WX1 | -7298749.8688
F17 | Z3 | 12DL+12LL+12WX1 | -9589367.272
F17 | Z3 | 12DL+12LL-12WX2 | -7096203.9136
F17 | Z3 | 12DL+12LL+12WX2 | -9791913.2272
F17 | Z3 | 12DL+12LL-12WX3 | -7013123.3018
F17 | Z3 | 12DL+12LL+12WX3 | -9874993.839
F17 | Z3 | 12DL+12LL-12WX4 | -7885614.0026
F17 | Z3 | 12DL+12LL+12WX4 | -9002503.1382
F17 | Z3 | 12DL+12LL-12WX5 | -7615551.9336
F17 | Z3 | 12DL+12LL+12WX5 | -9272565.2072
F17 | Z3 | 12DL+12LL-12WY1 | -7294048.24
F17 | Z3 | 12DL+12LL+12WY1 | -9594068.9008
F17 | Z3 | 12DL+12LL-12WY2 | -9738925.2232
F17 | Z3 | 12DL+12LL+12WY2 | -7149191.9176
F17 | Z3 | 12DL+12LL-12WY3 | -8527198.2477
F17 | Z3 | 12DL+12LL+12WY3 | -8360918.8931
F17 | Z3 | 12DL+12LL-12WY4 | -6854433.9004
F17 | Z3 | 12DL+12LL+12WY4 | -10033683.2404
F17 | Z3 | 12DL+12LL-12WY5 | -10114268.423
F17 | Z3 | 12DL+12LL+12WY5 | -6773848.7179
F17 | Z3 | 12DL+15SX-1 | -5588190.8218
F17 | Z3 | 12DL+15SX-1 | -8636442.2748
F17 | Z3 | 12DL+15SY-1 | -7069111.844
F17 | Z3 | 12DL+15SY-1 | -7155521.2525
F17 | Z3 | 15DL+15LL | -10555073.213
F17 | Z3 | 15DL+15SX | -7366269.9588
F17 | Z3 | 15DL+15SX | -10414521.4118
F17 | Z3 | 15DL+15SY | -8847190.9811
F17 | Z3 | 15DL+15SY | -8933600.3896
F17 | Z3 | 15DL-15WX1 | -7458759.8083
F17 | Z3 | 15DL+15WX1 | -10322031.5624
F17 | Z3 | 15DL-15WX2 | -7205577.3643
F17 | Z3 | 15DL+15WX2 | -10575214.0063
F17 | Z3 | 15DL-15WX3 | -7101726.5996
F17 | Z3 | 15DL+15WX3 | -10679064.7711
F17 | Z3 | 15DL-15WX4 | -8192339.9755
F17 | Z3 | 15DL+15WX4 | -9588451.3951
F17 | Z3 | 15DL-15WX5 | -7854762.3894
F17 | Z3 | 15DL+15WX5 | -9926028.9813
F17 | Z3 | 15DL-15WY1 | -7452882.7723
F17 | Z3 | 15DL+15WY1 | -10327908.5984
F17 | Z3 | 15DL-15WY2 | -10508979.0013
F17 | Z3 | 15DL+15WY2 | -7271812.3694
F17 | Z3 | 15DL-15WY3 | -8994320.282
F17 | Z3 | 15DL+15WY3 | -8786471.0887
F17 | Z3 | 15DL-15WY4 | -6903364.8478
F17 | Z3 | 15DL+15WY4 | -10877426.5229
F17 | Z3 | 15DL-15WY5 | -10978158.001
F17 | Z3 | 15DL+15WY5 | -6802633.3696
F17 | V1 | 15DL | -4718808.6739
F17 | V1 | 09DL+15SX | -2472041.5554
F17 | V1 | 09DL+15SX | -3190528.8533
F17 | V1 | 09DL+15SY | -2831245.3423
F17 | V1 | 09DL+15SY | -2831325.0664
F17 | V1 | 09DL-15WX1 | -3259623.8787
F17 | V1 | 09DL+15WX1 | -2402946.53
F17 | V1 | 09DL-15WX2 | -3259827.4258
F17 | V1 | 09DL+15WX2 | -2402742.9829
F17 | V1 | 09DL-15WX3 | -3323086.8595
F17 | V1 | 09DL+15WX3 | -2339483.5492
F17 | V1 | 09DL-15WX4 | -3069492.1687
F17 | V1 | 09DL+15WX4 | -2593078.24
F17 | V1 | 09DL-15WX5 | -3069763.5648
F17 | V1 | 09DL+15WX5 | -2592806.8439
F17 | V1 | 09DL-15WY1 | -3222439.9996
F17 | V1 | 09DL+15WY1 | -2440130.4091
F17 | V1 | 09DL-15WY2 | -2439954.2548
F17 | V1 | 09DL+15WY2 | -3222616.154
F17 | V1 | 09DL-15WY3 | -2831184.1009
F17 | V1 | 09DL+15WY3 | -2831386.3078
F17 | V1 | 09DL-15WY4 | -3352891.9473
F17 | V1 | 09DL+15WY4 | -2309678.4614
F17 | V1 | 09DL-15WY5 | -2309580.464
F17 | V1 | 09DL+15WY5 | -3352989.9447
F17 | V1 | 12DL+12LL+12SX | -4061819.4922
F17 | V1 | 12DL+12LL+12SX | -4636609.3306
F17 | V1 | 12DL+12LL+12SY | -4349182.5217
F17 | V1 | 12DL+12LL+12SY | -4349246.301
F17 | V1 | 12DL+12LL-12WX1 | -4691885.3509
F17 | V1 | 12DL+12LL+12WX1 | -4006543.4719
F17 | V1 | 12DL+12LL-12WX2 | -4692048.1886
F17 | V1 | 12DL+12LL+12WX2 | -4006380.6342
F17 | V1 | 12DL+12LL-12WX3 | -4742655.7355
F17 | V1 | 12DL+12LL+12WX3 | -3955773.0872
F17 | V1 | 12DL+12LL-12WX4 | -4539779.9829
F17 | V1 | 12DL+12LL+12WX4 | -4158648.8399
F17 | V1 | 12DL+12LL-12WX5 | -4539997.0997
F17 | V1 | 12DL+12LL+12WX5 | -4158431.723
F17 | V1 | 12DL+12LL-12WY1 | -4662138.2476
F17 | V1 | 12DL+12LL+12WY1 | -4036290.5752
F17 | V1 | 12DL+12LL-12WY2 | -4036149.6517
F17 | V1 | 12DL+12LL+12WY2 | -4662279.1711
F17 | V1 | 12DL+12LL-12WY3 | -4349133.5286
F17 | V1 | 12DL+12LL+12WY3 | -4349295.2941
F17 | V1 | 12DL+12LL-12WY4 | -4766499.8057
F17 | V1 | 12DL+12LL+12WY4 | -3931929.017
F17 | V1 | 12DL+12LL-12WY5 | -3931850.6191
F17 | V1 | 12DL+12LL+12WY5 | -4766578.2036
F17 | V1 | 12DL+15SX-1 | -3415803.2902
F17 | V1 | 12DL+15SX-1 | -4134290.5881
F17 | V1 | 12DL+15SY-1 | -3775007.0771
F17 | V1 | 12DL+15SY-1 | -3775086.8012
F17 | V1 | 15DL+15LL | -5436518.0142
F17 | V1 | 15DL+15SX | -4359565.025
F17 | V1 | 15DL+15SX | -5078052.3229
F17 | V1 | 15DL+15SY | -4718768.8119
F17 | V1 | 15DL+15SY | -4718848.536
F17 | V1 | 15DL-15WX1 | -5147147.3483
F17 | V1 | 15DL+15WX1 | -4290469.9996
F17 | V1 | 15DL-15WX2 | -5147350.8954
F17 | V1 | 15DL+15WX2 | -4290266.4525
F17 | V1 | 15DL-15WX3 | -5210610.3291
F17 | V1 | 15DL+15WX3 | -4227007.0188
F17 | V1 | 15DL-15WX4 | -4957015.6383
F17 | V1 | 15DL+15WX4 | -4480601.7096
F17 | V1 | 15DL-15WX5 | -4957287.0344
F17 | V1 | 15DL+15WX5 | -4480330.3135
F17 | V1 | 15DL-15WY1 | -5109963.4692
F17 | V1 | 15DL+15WY1 | -4327653.8787
F17 | V1 | 15DL-15WY2 | -4327477.7243
F17 | V1 | 15DL+15WY2 | -5110139.6235
F17 | V1 | 15DL-15WY3 | -4718707.5705
F17 | V1 | 15DL+15WY3 | -4718909.7773
F17 | V1 | 15DL-15WY4 | -5240415.4169
F17 | V1 | 15DL+15WY4 | -4197201.931
F17 | V1 | 15DL-15WY5 | -4197103.9336
F17 | V1 | 15DL+15WY5 | -5240513.4143
F17 | V2 | 15DL | -4718808.6741
F17 | V2 | 09DL+15SX | -2472041.5556
F17 | V2 | 09DL+15SX | -3190528.8533
F17 | V2 | 09DL+15SY | -2831245.3432
F17 | V2 | 09DL+15SY | -2831325.0656
F17 | V2 | 09DL-15WX1 | -2402866.6133
F17 | V2 | 09DL+15WX1 | -3259703.7956
F17 | V2 | 09DL-15WX2 | -2402822.9726
F17 | V2 | 09DL+15WX2 | -3259747.4363
F17 | V2 | 09DL-15WX3 | -2339483.5911
F17 | V2 | 09DL+15WX3 | -3323086.8178
F17 | V2 | 09DL-15WX4 | -2592971.6566
F17 | V2 | 09DL+15WX4 | -3069598.7522
F17 | V2 | 09DL-15WX5 | -2592913.468
F17 | V2 | 09DL+15WX5 | -3069656.9409
F17 | V2 | 09DL-15WY1 | -2440042.3316
F17 | V2 | 09DL+15WY1 | -3222528.0773
F17 | V2 | 09DL-15WY2 | -3222528.0556
F17 | V2 | 09DL+15WY2 | -2440042.3533
F17 | V2 | 09DL-15WY3 | -2831285.1916
F17 | V2 | 09DL+15WY3 | -2831285.2173
F17 | V2 | 09DL-15WY4 | -2309629.4702
F17 | V2 | 09DL+15WY4 | -3352940.9386
F17 | V2 | 09DL-15WY5 | -3352940.9257
F17 | V2 | 09DL+15WY5 | -2309629.4832
F17 | V2 | 12DL+12LL+12SX | -4061819.4924
F17 | V2 | 12DL+12LL+12SX | -4636609.3306
F17 | V2 | 12DL+12LL+12SY | -4349182.5225
F17 | V2 | 12DL+12LL+12SY | -4349246.3005
F17 | V2 | 12DL+12LL-12WX1 | -4006479.5386
F17 | V2 | 12DL+12LL+12WX1 | -4691949.2844
F17 | V2 | 12DL+12LL-12WX2 | -4006444.6261
F17 | V2 | 12DL+12LL+12WX2 | -4691984.197
F17 | V2 | 12DL+12LL-12WX3 | -3955773.1208
F17 | V2 | 12DL+12LL+12WX3 | -4742655.7022
F17 | V2 | 12DL+12LL-12WX4 | -4158563.5733
F17 | V2 | 12DL+12LL+12WX4 | -4539865.2497
F17 | V2 | 12DL+12LL-12WX5 | -4158517.0223
F17 | V2 | 12DL+12LL+12WX5 | -4539911.8007
F17 | V2 | 12DL+12LL-12WY1 | -4036220.1132
F17 | V2 | 12DL+12LL+12WY1 | -4662208.7098
F17 | V2 | 12DL+12LL-12WY2 | -4662208.6924
F17 | V2 | 12DL+12LL+12WY2 | -4036220.1306
F17 | V2 | 12DL+12LL-12WY3 | -4349214.4012
F17 | V2 | 12DL+12LL+12WY3 | -4349214.4218
F17 | V2 | 12DL+12LL-12WY4 | -3931889.8242
F17 | V2 | 12DL+12LL+12WY4 | -4766538.9989
F17 | V2 | 12DL+12LL-12WY5 | -4766538.9885
F17 | V2 | 12DL+12LL+12WY5 | -3931889.8345
F17 | V2 | 12DL+15SX-1 | -3415803.2904
F17 | V2 | 12DL+15SX-1 | -4134290.5881
F17 | V2 | 12DL+15SY-1 | -3775007.0781
F17 | V2 | 12DL+15SY-1 | -3775086.8005
F17 | V2 | 15DL+15LL | -5436518.0144
F17 | V2 | 15DL+15SX | -4359565.0252
F17 | V2 | 15DL+15SX | -5078052.3229
F17 | V2 | 15DL+15SY | -4718768.8129
F17 | V2 | 15DL+15SY | -4718848.5353
F17 | V2 | 15DL-15WX1 | -4290390.0829
F17 | V2 | 15DL+15WX1 | -5147227.2652
F17 | V2 | 15DL-15WX2 | -4290346.4423
F17 | V2 | 15DL+15WX2 | -5147270.9059
F17 | V2 | 15DL-15WX3 | -4227007.0607
F17 | V2 | 15DL+15WX3 | -5210610.2874
F17 | V2 | 15DL-15WX4 | -4480495.1263
F17 | V2 | 15DL+15WX4 | -4957122.2219
F17 | V2 | 15DL-15WX5 | -4480436.9376
F17 | V2 | 15DL+15WX5 | -4957180.4105
F17 | V2 | 15DL-15WY1 | -4327565.8012
F17 | V2 | 15DL+15WY1 | -5110051.5469
F17 | V2 | 15DL-15WY2 | -5110051.5252
F17 | V2 | 15DL+15WY2 | -4327565.8229
F17 | V2 | 15DL-15WY3 | -4718808.6612
F17 | V2 | 15DL+15WY3 | -4718808.6869
F17 | V2 | 15DL-15WY4 | -4197152.9399
F17 | V2 | 15DL+15WY4 | -5240464.4083
F17 | V2 | 15DL-15WY5 | -5240464.3953
F17 | V2 | 15DL+15WY5 | -4197152.9528
F16 | W1 | 15DL | -11879384.7525
F16 | W1 | 09DL+15SX | -6062270.8918
F16 | W1 | 09DL+15SX | -8192990.8111
F16 | W1 | 09DL+15SY | -3710704.4548
F16 | W1 | 09DL+15SY | -10544557.2482
F16 | W1 | 09DL-15WX1 | 258602.2473
F16 | W1 | 09DL+15WX1 | -14513863.9502
F16 | W1 | 09DL-15WX2 | -16553137.4102
F16 | W1 | 09DL+15WX2 | 2297875.7072
F16 | W1 | 09DL-15WX3 | -8298059.8624
F16 | W1 | 09DL+15WX3 | -5957201.8405
F16 | W1 | 09DL-15WX4 | 3513009.2253
F16 | W1 | 09DL+15WX4 | -17768270.9282
F16 | W1 | 09DL-15WX5 | -18902725.0717
F16 | W1 | 09DL+15WX5 | 4647463.3688
F16 | W1 | 09DL-15WY1 | -2663461.1021
F16 | W1 | 09DL+15WY1 | -11591800.6009
F16 | W1 | 09DL-15WY2 | -825399.0695
F16 | W1 | 09DL+15WY2 | -13429862.6334
F16 | W1 | 09DL-15WY3 | -948304.3366
F16 | W1 | 09DL+15WY3 | -13306957.3663
F16 | W1 | 09DL-15WY4 | -5358280.2977
F16 | W1 | 09DL+15WY4 | -8896981.4052
F16 | W1 | 09DL-15WY5 | -2907538.849
F16 | W1 | 09DL+15WY5 | -11347722.854
F16 | W1 | 12DL+12LL+12SX | -10099133.8377
F16 | W1 | 12DL+12LL+12SX | -11803709.7732
F16 | W1 | 12DL+12LL+12SY | -8217880.6881
F16 | W1 | 12DL+12LL+12SY | -13684962.9228
F16 | W1 | 12DL+12LL-12WX1 | -5042435.3264
F16 | W1 | 12DL+12LL+12WX1 | -16860408.2844
F16 | W1 | 12DL+12LL-12WX2 | -18491827.0524
F16 | W1 | 12DL+12LL+12WX2 | -3411016.5585
F16 | W1 | 12DL+12LL-12WX3 | -11887765.0142
F16 | W1 | 12DL+12LL+12WX3 | -10015078.5967
F16 | W1 | 12DL+12LL-12WX4 | -2438909.7441
F16 | W1 | 12DL+12LL+12WX4 | -19463933.8668
F16 | W1 | 12DL+12LL-12WX5 | -20371497.1816
F16 | W1 | 12DL+12LL+12WX5 | -1531346.4292
F16 | W1 | 12DL+12LL-12WY1 | -7380086.0059
F16 | W1 | 12DL+12LL+12WY1 | -14522757.6049
F16 | W1 | 12DL+12LL-12WY2 | -5909636.3799
F16 | W1 | 12DL+12LL+12WY2 | -15993207.231
F16 | W1 | 12DL+12LL-12WY3 | -6007960.5935
F16 | W1 | 12DL+12LL+12WY3 | -15894883.0173
F16 | W1 | 12DL+12LL-12WY4 | -9535941.3624
F16 | W1 | 12DL+12LL+12WY4 | -12366902.2484
F16 | W1 | 12DL+12LL-12WY5 | -7575348.2034
F16 | W1 | 12DL+12LL+12WY5 | -14327495.4074
F16 | W1 | 12DL+15SX-1 | -8438147.8423
F16 | W1 | 12DL+15SX-1 | -10568867.7616
F16 | W1 | 12DL+15SY-1 | -6086581.4053
F16 | W1 | 12DL+15SY-1 | -12920434.1987
F16 | W1 | 15DL+15LL | -13689277.2568
F16 | W1 | 15DL+15SX | -10814024.7928
F16 | W1 | 15DL+15SX | -12944744.7121
F16 | W1 | 15DL+15SY | -8462458.3557
F16 | W1 | 15DL+15SY | -15296311.1492
F16 | W1 | 15DL-15WX1 | -4493151.6537
F16 | W1 | 15DL+15WX1 | -19265617.8512
F16 | W1 | 15DL-15WX2 | -21304891.3112
F16 | W1 | 15DL+15WX2 | -2453878.1938
F16 | W1 | 15DL-15WX3 | -13049813.7634
F16 | W1 | 15DL+15WX3 | -10708955.7415
F16 | W1 | 15DL-15WX4 | -1238744.6757
F16 | W1 | 15DL+15WX4 | -22520024.8292
F16 | W1 | 15DL-15WX5 | -23654478.9727
F16 | W1 | 15DL+15WX5 | -104290.5322
F16 | W1 | 15DL-15WY1 | -7415215.0031
F16 | W1 | 15DL+15WY1 | -16343554.5018
F16 | W1 | 15DL-15WY2 | -5577152.9705
F16 | W1 | 15DL+15WY2 | -18181616.5344
F16 | W1 | 15DL-15WY3 | -5700058.2376
F16 | W1 | 15DL+15WY3 | -18058711.2673
F16 | W1 | 15DL-15WY4 | -10110034.1987
F16 | W1 | 15DL+15WY4 | -13648735.3062
F16 | W1 | 15DL-15WY5 | -7659292.75
F16 | W1 | 15DL+15WY5 | -16099476.755
F16 | W2 | 15DL | -15964220.5697
F16 | W2 | 09DL+15SX | -8978306.7412
F16 | W2 | 09DL+15SX | -10178757.9424
F16 | W2 | 09DL+15SY | -8354715.3309
F16 | W2 | 09DL+15SY | -10802349.3527
F16 | W2 | 09DL-15WX1 | -7075093.4209
F16 | W2 | 09DL+15WX1 | -12081971.2627
F16 | W2 | 09DL-15WX2 | -13424451.9962
F16 | W2 | 09DL+15WX2 | -5732612.6874
F16 | W2 | 09DL-15WX3 | -10349041.3174
F16 | W2 | 09DL+15WX3 | -8808023.3662
F16 | W2 | 09DL-15WX4 | -5719025.1479
F16 | W2 | 09DL+15WX4 | -13438039.5357
F16 | W2 | 09DL-15WX5 | -14184866.1076
F16 | W2 | 09DL+15WX5 | -4972198.576
F16 | W2 | 09DL-15WY1 | -8081578.0505
F16 | W2 | 09DL+15WY1 | -11075486.6331
F16 | W2 | 09DL-15WY2 | -6895268.9087
F16 | W2 | 09DL+15WY2 | -12261795.7749
F16 | W2 | 09DL-15WY3 | -7179315.2023
F16 | W2 | 09DL+15WY3 | -11977749.4813
F16 | W2 | 09DL-15WY4 | -9206655.1086
F16 | W2 | 09DL+15WY4 | -9950409.575
F16 | W2 | 09DL-15WY5 | -7624915.642
F16 | W2 | 09DL+15WY5 | -11532149.0416
F16 | W2 | 12DL+12LL+12SX | -14688948.8767
F16 | W2 | 12DL+12LL+12SX | -15649309.8376
F16 | W2 | 12DL+12LL+12SY | -14190075.7484
F16 | W2 | 12DL+12LL+12SY | -16148182.9659
F16 | W2 | 12DL+12LL-12WX1 | -13166378.2204
F16 | W2 | 12DL+12LL+12WX1 | -17171880.4939
F16 | W2 | 12DL+12LL-12WX2 | -18245865.0806
F16 | W2 | 12DL+12LL+12WX2 | -12092393.6336
F16 | W2 | 12DL+12LL-12WX3 | -15785536.5376
F16 | W2 | 12DL+12LL+12WX3 | -14552722.1766
F16 | W2 | 12DL+12LL-12WX4 | -12081523.602
F16 | W2 | 12DL+12LL+12WX4 | -18256735.1123
F16 | W2 | 12DL+12LL-12WX5 | -18854196.3698
F16 | W2 | 12DL+12LL+12WX5 | -11484062.3445
F16 | W2 | 12DL+12LL-12WY1 | -13971565.9241
F16 | W2 | 12DL+12LL+12WY1 | -16366692.7901
F16 | W2 | 12DL+12LL-12WY2 | -13022518.6107
F16 | W2 | 12DL+12LL+12WY2 | -17315740.1036
F16 | W2 | 12DL+12LL-12WY3 | -13249755.6456
F16 | W2 | 12DL+12LL+12WY3 | -17088503.0687
F16 | W2 | 12DL+12LL-12WY4 | -14871627.5705
F16 | W2 | 12DL+12LL+12WY4 | -15466631.1437
F16 | W2 | 12DL+12LL-12WY5 | -13606235.9973
F16 | W2 | 12DL+12LL+12WY5 | -16732022.717
F16 | W2 | 12DL+15SX-1 | -12171150.8551
F16 | W2 | 12DL+15SX-1 | -13371602.0563
F16 | W2 | 12DL+15SY-1 | -11547559.4448
F16 | W2 | 12DL+15SY-1 | -13995193.4667
F16 | W2 | 15DL+15LL | -18961411.6964
F16 | W2 | 15DL+15SX | -15363994.9691
F16 | W2 | 15DL+15SX | -16564446.1703
F16 | W2 | 15DL+15SY | -14740403.5587
F16 | W2 | 15DL+15SY | -17188037.5806
F16 | W2 | 15DL-15WX1 | -13460781.6487
F16 | W2 | 15DL+15WX1 | -18467659.4906
F16 | W2 | 15DL-15WX2 | -19810140.2241
F16 | W2 | 15DL+15WX2 | -12118300.9153
F16 | W2 | 15DL-15WX3 | -16734729.5453
F16 | W2 | 15DL+15WX3 | -15193711.594
F16 | W2 | 15DL-15WX4 | -12104713.3757
F16 | W2 | 15DL+15WX4 | -19823727.7636
F16 | W2 | 15DL-15WX5 | -20570554.3355
F16 | W2 | 15DL+15WX5 | -11357886.8039
F16 | W2 | 15DL-15WY1 | -14467266.2784
F16 | W2 | 15DL+15WY1 | -17461174.8609
F16 | W2 | 15DL-15WY2 | -13280957.1366
F16 | W2 | 15DL+15WY2 | -18647484.0027
F16 | W2 | 15DL-15WY3 | -13565003.4302
F16 | W2 | 15DL+15WY3 | -18363437.7091
F16 | W2 | 15DL-15WY4 | -15592343.3364
F16 | W2 | 15DL+15WY4 | -16336097.8029
F16 | W2 | 15DL-15WY5 | -14010603.8698
F16 | W2 | 15DL+15WY5 | -17917837.2695
F16 | W3 | 15DL | -16549696.0387
F16 | W3 | 09DL+15SX | -9726762.6263
F16 | W3 | 09DL+15SX | -10132872.6202
F16 | W3 | 09DL+15SY | -9224856.9456
F16 | W3 | 09DL+15SY | -10634778.3009
F16 | W3 | 09DL-15WX1 | -8199387.7957
F16 | W3 | 09DL+15WX1 | -11660247.4507
F16 | W3 | 09DL-15WX2 | -12132498.677
F16 | W3 | 09DL+15WX2 | -7727136.5694
F16 | W3 | 09DL-15WX3 | -10200863.4344
F16 | W3 | 09DL+15WX3 | -9658771.8121
F16 | W3 | 09DL-15WX4 | -7439091.9317
F16 | W3 | 09DL+15WX4 | -12420543.3148
F16 | W3 | 09DL-15WX5 | -12683258.162
F16 | W3 | 09DL+15WX5 | -7176377.0844
F16 | W3 | 09DL-15WY1 | -8850968.6196
F16 | W3 | 09DL+15WY1 | -11008666.6269
F16 | W3 | 09DL-15WY2 | -8426847.31
F16 | W3 | 09DL+15WY2 | -11432787.9364
F16 | W3 | 09DL-15WY3 | -8447994.0795
F16 | W3 | 09DL+15WY3 | -11411641.1669
F16 | W3 | 09DL-15WY4 | -9494419.2801
F16 | W3 | 09DL+15WY4 | -10365215.9663
F16 | W3 | 09DL-15WY5 | -8928926.0752
F16 | W3 | 09DL+15WY5 | -10930709.1712
F16 | W3 | 12DL+12LL+12SX | -15617297.2329
F16 | W3 | 12DL+12LL+12SX | -15942185.228
F16 | W3 | 12DL+12LL+12SY | -15215772.6883
F16 | W3 | 12DL+12LL+12SY | -16343709.7726
F16 | W3 | 12DL+12LL-12WX1 | -14395397.3685
F16 | W3 | 12DL+12LL+12WX1 | -17164085.0925
F16 | W3 | 12DL+12LL-12WX2 | -17541886.0735
F16 | W3 | 12DL+12LL+12WX2 | -14017596.3874
F16 | W3 | 12DL+12LL-12WX3 | -15996577.8794
F16 | W3 | 12DL+12LL+12WX3 | -15562904.5816
F16 | W3 | 12DL+12LL-12WX4 | -13787160.6772
F16 | W3 | 12DL+12LL+12WX4 | -17772321.7837
F16 | W3 | 12DL+12LL-12WX5 | -17982493.6615
F16 | W3 | 12DL+12LL+12WX5 | -13576988.7994
F16 | W3 | 12DL+12LL-12WY1 | -14916662.0276
F16 | W3 | 12DL+12LL+12WY1 | -16642820.4334
F16 | W3 | 12DL+12LL-12WY2 | -14577364.9799
F16 | W3 | 12DL+12LL+12WY2 | -16982117.481
F16 | W3 | 12DL+12LL-12WY3 | -14594282.3955
F16 | W3 | 12DL+12LL+12WY3 | -16965200.0654
F16 | W3 | 12DL+12LL-12WY4 | -15431422.556
F16 | W3 | 12DL+12LL+12WY4 | -16128059.905
F16 | W3 | 12DL+12LL-12WY5 | -14979027.9921
F16 | W3 | 12DL+12LL+12WY5 | -16580454.4689
F16 | W3 | 12DL+15SX-1 | -13036701.834
F16 | W3 | 12DL+15SX-1 | -13442811.8279
F16 | W3 | 12DL+15SY-1 | -12534796.1533
F16 | W3 | 12DL+15SY-1 | -13944717.5086
F16 | W3 | 15DL+15LL | -19724676.5381
F16 | W3 | 15DL+15SX | -16346641.0418
F16 | W3 | 15DL+15SX | -16752751.0356
F16 | W3 | 15DL+15SY | -15844735.361
F16 | W3 | 15DL+15SY | -17254656.7164
F16 | W3 | 15DL-15WX1 | -14819266.2112
F16 | W3 | 15DL+15WX1 | -18280125.8662
F16 | W3 | 15DL-15WX2 | -18752377.0925
F16 | W3 | 15DL+15WX2 | -14347014.9849
F16 | W3 | 15DL-15WX3 | -16820741.8499
F16 | W3 | 15DL+15WX3 | -16278650.2276
F16 | W3 | 15DL-15WX4 | -14058970.3472
F16 | W3 | 15DL+15WX4 | -19040421.7303
F16 | W3 | 15DL-15WX5 | -19303136.5775
F16 | W3 | 15DL+15WX5 | -13796255.4999
F16 | W3 | 15DL-15WY1 | -15470847.0351
F16 | W3 | 15DL+15WY1 | -17628545.0424
F16 | W3 | 15DL-15WY2 | -15046725.7255
F16 | W3 | 15DL+15WY2 | -18052666.3519
F16 | W3 | 15DL-15WY3 | -15067872.495
F16 | W3 | 15DL+15WY3 | -18031519.5824
F16 | W3 | 15DL-15WY4 | -16114297.6956
F16 | W3 | 15DL+15WY4 | -16985094.3818
F16 | W3 | 15DL-15WY5 | -15548804.4907
F16 | W3 | 15DL+15WY5 | -17550587.5867
F16 | W4 | 15DL | -16549721.4893
F16 | W4 | 09DL+15SX | -9726970.3814
F16 | W4 | 09DL+15SX | -10132695.4058
F16 | W4 | 09DL+15SY | -9224849.3647
F16 | W4 | 09DL+15SY | -10634816.4225
F16 | W4 | 09DL-15WX1 | -7727339.7405
F16 | W4 | 09DL+15WX1 | -12132326.0467
F16 | W4 | 09DL-15WX2 | -11660514.5922
F16 | W4 | 09DL+15WX2 | -8199151.195
F16 | W4 | 09DL-15WX3 | -9659039.4869
F16 | W4 | 09DL+15WX3 | -10200626.3003
F16 | W4 | 09DL-15WX4 | -7176472.031
F16 | W4 | 09DL+15WX4 | -12683193.7562
F16 | W4 | 09DL-15WX5 | -12420723.5555
F16 | W4 | 09DL+15WX5 | -7438942.2317
F16 | W4 | 09DL-15WY1 | -8427036.3596
F16 | W4 | 09DL+15WY1 | -11432629.4276
F16 | W4 | 09DL-15WY2 | -8850767.1345
F16 | W4 | 09DL+15WY2 | -11008898.6527
F16 | W4 | 09DL-15WY3 | -8447984.6839
F16 | W4 | 09DL+15WY3 | -11411681.1033
F16 | W4 | 09DL-15WY4 | -8929189.747
F16 | W4 | 09DL+15WY4 | -10930476.0402
F16 | W4 | 09DL-15WY5 | -9494162.241
F16 | W4 | 09DL+15WY5 | -10365503.5463
F16 | W4 | 12DL+12LL+12SX | -15617477.0702
F16 | W4 | 12DL+12LL+12SX | -15942057.0897
F16 | W4 | 12DL+12LL+12SY | -15215780.2568
F16 | W4 | 12DL+12LL+12SY | -16343753.903
F16 | W4 | 12DL+12LL-12WX1 | -14017772.5575
F16 | W4 | 12DL+12LL+12WX1 | -17541761.6024
F16 | W4 | 12DL+12LL-12WX2 | -17164312.4388
F16 | W4 | 12DL+12LL+12WX2 | -14395221.721
F16 | W4 | 12DL+12LL-12WX3 | -15563132.3546
F16 | W4 | 12DL+12LL+12WX3 | -15996401.8053
F16 | W4 | 12DL+12LL-12WX4 | -13577078.3898
F16 | W4 | 12DL+12LL+12WX4 | -17982455.77
F16 | W4 | 12DL+12LL-12WX5 | -17772479.6094
F16 | W4 | 12DL+12LL+12WX5 | -13787054.5504
F16 | W4 | 12DL+12LL-12WY1 | -14577529.8527
F16 | W4 | 12DL+12LL+12WY1 | -16982004.3071
F16 | W4 | 12DL+12LL-12WY2 | -14916514.4726
F16 | W4 | 12DL+12LL+12WY2 | -16643019.6872
F16 | W4 | 12DL+12LL-12WY3 | -14594288.5121
F16 | W4 | 12DL+12LL+12WY3 | -16965245.6477
F16 | W4 | 12DL+12LL-12WY4 | -14979252.5626
F16 | W4 | 12DL+12LL+12WY4 | -16580281.5972
F16 | W4 | 12DL+12LL-12WY5 | -15431230.5578
F16 | W4 | 12DL+12LL+12WY5 | -16128303.602
F16 | W4 | 12DL+15SX-1 | -13036914.6793
F16 | W4 | 12DL+15SX-1 | -13442639.7037
F16 | W4 | 12DL+15SY-1 | -12534793.6626
F16 | W4 | 12DL+15SY-1 | -13944760.7204
F16 | W4 | 15DL+15LL | -19724708.8499
F16 | W4 | 15DL+15SX | -16346858.9772
F16 | W4 | 15DL+15SX | -16752584.0015
F16 | W4 | 15DL+15SY | -15844737.9605
F16 | W4 | 15DL+15SY | -17254705.0182
F16 | W4 | 15DL-15WX1 | -14347228.3363
F16 | W4 | 15DL+15WX1 | -18752214.6424
F16 | W4 | 15DL-15WX2 | -18280403.1879
F16 | W4 | 15DL+15WX2 | -14819039.7908
F16 | W4 | 15DL-15WX3 | -16278928.0827
F16 | W4 | 15DL+15WX3 | -16820514.896
F16 | W4 | 15DL-15WX4 | -13796360.6268
F16 | W4 | 15DL+15WX4 | -19303082.3519
F16 | W4 | 15DL-15WX5 | -19040612.1512
F16 | W4 | 15DL+15WX5 | -14058830.8275
F16 | W4 | 15DL-15WY1 | -15046924.9553
F16 | W4 | 15DL+15WY1 | -18052518.0234
F16 | W4 | 15DL-15WY2 | -15470655.7302
F16 | W4 | 15DL+15WY2 | -17628787.2485
F16 | W4 | 15DL-15WY3 | -15067873.2796
F16 | W4 | 15DL+15WY3 | -18031569.6991
F16 | W4 | 15DL-15WY4 | -15549078.3428
F16 | W4 | 15DL+15WY4 | -17550364.6359
F16 | W4 | 15DL-15WY5 | -16114050.8367
F16 | W4 | 15DL+15WY5 | -16985392.142
F16 | W5 | 15DL | -15964181.4314
F16 | W5 | 09DL+15SX | -8978303.0355
F16 | W5 | 09DL+15SX | -10178714.6823
F16 | W5 | 09DL+15SY | -8354682.3884
F16 | W5 | 09DL+15SY | -10802335.3293
F16 | W5 | 09DL-15WX1 | -5732579.507
F16 | W5 | 09DL+15WX1 | -13424438.2108
F16 | W5 | 09DL-15WX2 | -12081933.5443
F16 | W5 | 09DL+15WX2 | -7075084.1734
F16 | W5 | 09DL-15WX3 | -8807986.1471
F16 | W5 | 09DL+15WX3 | -10349031.5707
F16 | W5 | 09DL-15WX4 | -4972171.4615
F16 | W5 | 09DL+15WX4 | -14184846.2563
F16 | W5 | 09DL-15WX5 | -13438006.3706
F16 | W5 | 09DL+15WX5 | -5719011.3472
F16 | W5 | 09DL-15WY1 | -6895231.4667
F16 | W5 | 09DL+15WY1 | -12261786.2511
F16 | W5 | 09DL-15WY2 | -8081572.5913
F16 | W5 | 09DL+15WY2 | -11075445.1265
F16 | W5 | 09DL-15WY3 | -7179294.0522
F16 | W5 | 09DL+15WY3 | -11977723.6655
F16 | W5 | 09DL-15WY4 | -7624871.9676
F16 | W5 | 09DL+15WY4 | -11532145.7501
F16 | W5 | 09DL-15WY5 | -9206654.0782
F16 | W5 | 09DL+15WY5 | -9950363.6395
F16 | W5 | 12DL+12LL+12SX | -14688925.3222
F16 | W5 | 12DL+12LL+12SX | -15649254.6396
F16 | W5 | 12DL+12LL+12SY | -14190028.8045
F16 | W5 | 12DL+12LL+12SY | -16148151.1572
F16 | W5 | 12DL+12LL-12WX1 | -12092346.4994
F16 | W5 | 12DL+12LL+12WX1 | -18245833.4624
F16 | W5 | 12DL+12LL-12WX2 | -17171829.7292
F16 | W5 | 12DL+12LL+12WX2 | -13166350.2325
F16 | W5 | 12DL+12LL-12WX3 | -14552671.8114
F16 | W5 | 12DL+12LL+12WX3 | -15785508.1503
F16 | W5 | 12DL+12LL-12WX4 | -11484020.063
F16 | W5 | 12DL+12LL+12WX4 | -18854159.8988
F16 | W5 | 12DL+12LL-12WX5 | -18256687.9902
F16 | W5 | 12DL+12LL+12WX5 | -12081491.9715
F16 | W5 | 12DL+12LL-12WY1 | -13022468.0671
F16 | W5 | 12DL+12LL+12WY1 | -17315711.8946
F16 | W5 | 12DL+12LL-12WY2 | -13971540.9668
F16 | W5 | 12DL+12LL+12WY2 | -16366638.995
F16 | W5 | 12DL+12LL-12WY3 | -13249718.1356
F16 | W5 | 12DL+12LL+12WY3 | -17088461.8262
F16 | W5 | 12DL+12LL-12WY4 | -13606180.4679
F16 | W5 | 12DL+12LL+12WY4 | -16731999.4939
F16 | W5 | 12DL+12LL-12WY5 | -14871606.1564
F16 | W5 | 12DL+12LL+12WY5 | -15466573.8054
F16 | W5 | 12DL+15SX-1 | -12171139.3218
F16 | W5 | 12DL+15SX-1 | -13371550.9686
F16 | W5 | 12DL+15SY-1 | -11547518.6747
F16 | W5 | 12DL+15SY-1 | -13995171.6156
F16 | W5 | 15DL+15LL | -18961362.4761
F16 | W5 | 15DL+15SX | -15363975.608
F16 | W5 | 15DL+15SX | -16564387.2548
F16 | W5 | 15DL+15SY | -14740354.961
F16 | W5 | 15DL+15SY | -17188007.9019
F16 | W5 | 15DL-15WX1 | -12118252.0795
F16 | W5 | 15DL+15WX1 | -19810110.7834
F16 | W5 | 15DL-15WX2 | -18467606.1169
F16 | W5 | 15DL+15WX2 | -13460756.746
F16 | W5 | 15DL-15WX3 | -15193658.7196
F16 | W5 | 15DL+15WX3 | -16734704.1432
F16 | W5 | 15DL-15WX4 | -11357844.034
F16 | W5 | 15DL+15WX4 | -20570518.8289
F16 | W5 | 15DL-15WX5 | -19823678.9431
F16 | W5 | 15DL+15WX5 | -12104683.9198
F16 | W5 | 15DL-15WY1 | -13280904.0393
F16 | W5 | 15DL+15WY1 | -18647458.8236
F16 | W5 | 15DL-15WY2 | -14467245.1638
F16 | W5 | 15DL+15WY2 | -17461117.699
F16 | W5 | 15DL-15WY3 | -13564966.6248
F16 | W5 | 15DL+15WY3 | -18363396.2381
F16 | W5 | 15DL-15WY4 | -14010544.5402
F16 | W5 | 15DL+15WY4 | -17917818.3227
F16 | W5 | 15DL-15WY5 | -15592326.6508
F16 | W5 | 15DL+15WY5 | -16336036.2121
F16 | W6 | 15DL | -11879142.502
F16 | W6 | 09DL+15SX | -6061927.8217
F16 | W6 | 09DL+15SX | -8193043.1807
F16 | W6 | 09DL+15SY | -3710639.9377
F16 | W6 | 09DL+15SY | -10544331.0647
F16 | W6 | 09DL-15WX1 | 2298200.795
F16 | W6 | 09DL+15WX1 | -16553171.7973
F16 | W6 | 09DL-15WX2 | -14513158.8368
F16 | W6 | 09DL+15WX2 | 258187.8344
F16 | W6 | 09DL-15WX3 | -5956632.0582
F16 | W6 | 09DL+15WX3 | -8298338.9441
F16 | W6 | 09DL-15WX4 | 4647561.0609
F16 | W6 | 09DL+15WX4 | -18902532.0633
F16 | W6 | 09DL-15WX5 | -17767666.5334
F16 | W6 | 09DL+15WX5 | 3512695.531
F16 | W6 | 09DL-15WY1 | -825045.2998
F16 | W6 | 09DL+15WY1 | -13429925.7026
F16 | W6 | 09DL-15WY2 | -2663782.636
F16 | W6 | 09DL+15WY2 | -11591188.3664
F16 | W6 | 09DL-15WY3 | -948307.331
F16 | W6 | 09DL+15WY3 | -13306663.6714
F16 | W6 | 09DL-15WY4 | -2907015.1908
F16 | W6 | 09DL+15WY4 | -11347955.8116
F16 | W6 | 09DL-15WY5 | -5358657.0418
F16 | W6 | 09DL+15WY5 | -8896313.9605
F16 | W6 | 12DL+12LL+12SX | -10098729.0273
F16 | W6 | 12DL+12LL+12SX | -11803621.3145
F16 | W6 | 12DL+12LL+12SY | -8217698.7201
F16 | W6 | 12DL+12LL+12SY | -13684651.6218
F16 | W6 | 12DL+12LL-12WX1 | -3410626.134
F16 | W6 | 12DL+12LL+12WX1 | -18491724.2078
F16 | W6 | 12DL+12LL-12WX2 | -16859713.8394
F16 | W6 | 12DL+12LL+12WX2 | -5042636.5025
F16 | W6 | 12DL+12LL-12WX3 | -10014492.4166
F16 | W6 | 12DL+12LL+12WX3 | -11887857.9253
F16 | W6 | 12DL+12LL-12WX4 | -1531137.9213
F16 | W6 | 12DL+12LL+12WX4 | -20371212.4206
F16 | W6 | 12DL+12LL-12WX5 | -19463319.9967
F16 | W6 | 12DL+12LL+12WX5 | -2439030.3452
F16 | W6 | 12DL+12LL-12WY1 | -5909223.0098
F16 | W6 | 12DL+12LL+12WY1 | -15993127.3321
F16 | W6 | 12DL+12LL-12WY2 | -7380212.8788
F16 | W6 | 12DL+12LL+12WY2 | -14522137.4631
F16 | W6 | 12DL+12LL-12WY3 | -6007832.6348
F16 | W6 | 12DL+12LL+12WY3 | -15894517.7071
F16 | W6 | 12DL+12LL-12WY4 | -7574798.9226
F16 | W6 | 12DL+12LL+12WY4 | -14327551.4193
F16 | W6 | 12DL+12LL-12WY5 | -9536112.4035
F16 | W6 | 12DL+12LL+12WY5 | -12366237.9384
F16 | W6 | 12DL+15SX-1 | -8437756.3221
F16 | W6 | 12DL+15SX-1 | -10568871.6811
F16 | W6 | 12DL+15SY-1 | -6086468.438
F16 | W6 | 12DL+15SY-1 | -12920159.5651
F16 | W6 | 15DL+15LL | -13688968.9637
F16 | W6 | 15DL+15SX | -10813584.8225
F16 | W6 | 15DL+15SX | -12944700.1815
F16 | W6 | 15DL+15SY | -8462296.9384
F16 | W6 | 15DL+15SY | -15295988.0655
F16 | W6 | 15DL-15WX1 | -2453456.2058
F16 | W6 | 15DL+15WX1 | -21304828.7981
F16 | W6 | 15DL-15WX2 | -19264815.8375
F16 | W6 | 15DL+15WX2 | -4493469.1664
F16 | W6 | 15DL-15WX3 | -10708289.059
F16 | W6 | 15DL+15WX3 | -13049995.9449
F16 | W6 | 15DL-15WX4 | -104095.9399
F16 | W6 | 15DL+15WX4 | -23654189.064
F16 | W6 | 15DL-15WX5 | -22519323.5342
F16 | W6 | 15DL+15WX5 | -1238961.4698
F16 | W6 | 15DL-15WY1 | -5576702.3006
F16 | W6 | 15DL+15WY1 | -18181582.7034
F16 | W6 | 15DL-15WY2 | -7415439.6367
F16 | W6 | 15DL+15WY2 | -16342845.3672
F16 | W6 | 15DL-15WY3 | -5699964.3318
F16 | W6 | 15DL+15WY3 | -18058320.6722
F16 | W6 | 15DL-15WY4 | -7658672.1916
F16 | W6 | 15DL+15WY4 | -16099612.8124
F16 | W6 | 15DL-15WY5 | -10110314.0426
F16 | W6 | 15DL+15WY5 | -13647970.9613
F16 | X1 | 15DL | -11879142.5088
F16 | X1 | 09DL+15SX | -6061927.7989
F16 | X1 | 09DL+15SX | -8193043.2117
F16 | X1 | 09DL+15SY | -3710639.9469
F16 | X1 | 09DL+15SY | -10544331.0637
F16 | X1 | 09DL-15WX1 | -16553244.2774
F16 | X1 | 09DL+15WX1 | 2298273.2668
F16 | X1 | 09DL-15WX2 | 258207.3107
F16 | X1 | 09DL+15WX2 | -14513178.3213
F16 | X1 | 09DL-15WX3 | -8298369.3686
F16 | X1 | 09DL+15WX3 | -5956601.642
F16 | X1 | 09DL-15WX4 | -18902608.1163
F16 | X1 | 09DL+15WX4 | 4647637.1057
F16 | X1 | 09DL-15WX5 | 3512742.0879
F16 | X1 | 09DL+15WX5 | -17767713.0985
F16 | X1 | 09DL-15WY1 | -13429963.8073
F16 | X1 | 09DL+15WY1 | -825007.2033
F16 | X1 | 09DL-15WY2 | -11591233.3313
F16 | X1 | 09DL+15WY2 | -2663737.6793
F16 | X1 | 09DL-15WY3 | -13306711.3485
F16 | X1 | 09DL+15WY3 | -948259.6621
F16 | X1 | 09DL-15WY4 | -11347974.3438
F16 | X1 | 09DL+15WY4 | -2906996.6668
F16 | X1 | 09DL-15WY5 | -8896341.645
F16 | X1 | 09DL+15WY5 | -5358629.3656
F16 | X1 | 12DL+12LL+12SX | -10098729.0128
F16 | X1 | 12DL+12LL+12SX | -11803621.3431
F16 | X1 | 12DL+12LL+12SY | -8217698.7312
F16 | X1 | 12DL+12LL+12SY | -13684651.6246
F16 | X1 | 12DL+12LL-12WX1 | -18491782.1956
F16 | X1 | 12DL+12LL+12WX1 | -3410568.1603
F16 | X1 | 12DL+12LL-12WX2 | -5042620.9251
F16 | X1 | 12DL+12LL+12WX2 | -16859729.4307
F16 | X1 | 12DL+12LL-12WX3 | -11887882.2685
F16 | X1 | 12DL+12LL+12WX3 | -10014468.0873
F16 | X1 | 12DL+12LL-12WX4 | -20371273.2667
F16 | X1 | 12DL+12LL+12WX4 | -1531077.0891
F16 | X1 | 12DL+12LL-12WX5 | -2438993.1033
F16 | X1 | 12DL+12LL+12WX5 | -19463357.2525
F16 | X1 | 12DL+12LL-12WY1 | -15993157.8195
F16 | X1 | 12DL+12LL+12WY1 | -5909192.5363
F16 | X1 | 12DL+12LL-12WY2 | -14522173.4387
F16 | X1 | 12DL+12LL+12WY2 | -7380176.9171
F16 | X1 | 12DL+12LL-12WY3 | -15894555.8525
F16 | X1 | 12DL+12LL+12WY3 | -6007794.5033
F16 | X1 | 12DL+12LL-12WY4 | -14327566.2487
F16 | X1 | 12DL+12LL+12WY4 | -7574784.1071
F16 | X1 | 12DL+12LL-12WY5 | -12366260.0897
F16 | X1 | 12DL+12LL+12WY5 | -9536090.2661
F16 | X1 | 12DL+15SX-1 | -8437756.3006
F16 | X1 | 12DL+15SX-1 | -10568871.7135
F16 | X1 | 12DL+15SY-1 | -6086468.4487
F16 | X1 | 12DL+15SY-1 | -12920159.5654
F16 | X1 | 15DL+15LL | -13688968.9724
F16 | X1 | 15DL+15SX | -10813584.8024
F16 | X1 | 15DL+15SX | -12944700.2153
F16 | X1 | 15DL+15SY | -8462296.9505
F16 | X1 | 15DL+15SY | -15295988.0672
F16 | X1 | 15DL-15WX1 | -21304901.2809
F16 | X1 | 15DL+15WX1 | -2453383.7368
F16 | X1 | 15DL-15WX2 | -4493449.6929
F16 | X1 | 15DL+15WX2 | -19264835.3248
F16 | X1 | 15DL-15WX3 | -13050026.3721
F16 | X1 | 15DL+15WX3 | -10708258.6456
F16 | X1 | 15DL-15WX4 | -23654265.1198
F16 | X1 | 15DL+15WX4 | -104019.8978
F16 | X1 | 15DL-15WX5 | -1238914.9156
F16 | X1 | 15DL+15WX5 | -22519370.1021
F16 | X1 | 15DL-15WY1 | -18181620.8109
F16 | X1 | 15DL+15WY1 | -5576664.2068
F16 | X1 | 15DL-15WY2 | -16342890.3348
F16 | X1 | 15DL+15WY2 | -7415394.6829
F16 | X1 | 15DL-15WY3 | -18058368.3521
F16 | X1 | 15DL+15WY3 | -5699916.6656
F16 | X1 | 15DL-15WY4 | -16099631.3473
F16 | X1 | 15DL+15WY4 | -7658653.6704
F16 | X1 | 15DL-15WY5 | -13647998.6485
F16 | X1 | 15DL+15WY5 | -10110286.3691
F16 | X2 | 15DL | -15964181.4205
F16 | X2 | 09DL+15SX | -8978303.0213
F16 | X2 | 09DL+15SX | -10178714.6834
F16 | X2 | 09DL+15SY | -8354682.3803
F16 | X2 | 09DL+15SY | -10802335.3244
F16 | X2 | 09DL-15WX1 | -13424798.073
F16 | X2 | 09DL+15WX1 | -5732219.6316
F16 | X2 | 09DL-15WX2 | -7075126.1621
F16 | X2 | 09DL+15WX2 | -12081891.5426
F16 | X2 | 09DL-15WX3 | -10349262.2143
F16 | X2 | 09DL+15WX3 | -8807755.4904
F16 | X2 | 09DL-15WX4 | -14185169.9474
F16 | X2 | 09DL+15WX4 | -4971847.7572
F16 | X2 | 09DL-15WX5 | -5718911.206
F16 | X2 | 09DL+15WX5 | -13438106.4986
F16 | X2 | 09DL-15WY1 | -12262059.3036
F16 | X2 | 09DL+15WY1 | -6894958.4011
F16 | X2 | 09DL-15WY2 | -11075563.9234
F16 | X2 | 09DL+15WY2 | -8081453.7812
F16 | X2 | 09DL-15WY3 | -11977948.5666
F16 | X2 | 09DL+15WY3 | -7179069.1381
F16 | X2 | 09DL-15WY4 | -11532357.5743
F16 | X2 | 09DL+15WY4 | -7624660.1304
F16 | X2 | 09DL-15WY5 | -9950369.8014
F16 | X2 | 09DL+15WY5 | -9206647.9032
F16 | X2 | 12DL+12LL+12SX | -14688925.3054
F16 | X2 | 12DL+12LL+12SX | -15649254.6351
F16 | X2 | 12DL+12LL+12SY | -14190028.7926
F16 | X2 | 12DL+12LL+12SY | -16148151.1479
F16 | X2 | 12DL+12LL-12WX1 | -18246121.3468
F16 | X2 | 12DL+12LL+12WX1 | -12092058.5937
F16 | X2 | 12DL+12LL-12WX2 | -13166383.8181
F16 | X2 | 12DL+12LL+12WX2 | -17171796.1225
F16 | X2 | 12DL+12LL-12WX3 | -15785692.6598
F16 | X2 | 12DL+12LL+12WX3 | -14552487.2807
F16 | X2 | 12DL+12LL-12WX4 | -18854418.8464
F16 | X2 | 12DL+12LL+12WX4 | -11483761.0942
F16 | X2 | 12DL+12LL-12WX5 | -12081411.8532
F16 | X2 | 12DL+12LL+12WX5 | -18256768.0873
F16 | X2 | 12DL+12LL-12WY1 | -17315930.3313
F16 | X2 | 12DL+12LL+12WY1 | -13022249.6093
F16 | X2 | 12DL+12LL-12WY2 | -16366734.0271
F16 | X2 | 12DL+12LL+12WY2 | -13971445.9134
F16 | X2 | 12DL+12LL-12WY3 | -17088641.7417
F16 | X2 | 12DL+12LL+12WY3 | -13249538.1989
F16 | X2 | 12DL+12LL-12WY4 | -16732168.9478
F16 | X2 | 12DL+12LL+12WY4 | -13606010.9927
F16 | X2 | 12DL+12LL-12WY5 | -15466578.7296
F16 | X2 | 12DL+12LL+12WY5 | -14871601.211
F16 | X2 | 12DL+15SX-1 | -12171139.3054
F16 | X2 | 12DL+15SX-1 | -13371550.9675
F16 | X2 | 12DL+15SY-1 | -11547518.6644
F16 | X2 | 12DL+15SY-1 | -13995171.6085
F16 | X2 | 15DL+15LL | -18961362.4628
F16 | X2 | 15DL+15SX | -15363975.5895
F16 | X2 | 15DL+15SX | -16564387.2516
F16 | X2 | 15DL+15SY | -14740354.9485
F16 | X2 | 15DL+15SY | -17188007.8926
F16 | X2 | 15DL-15WX1 | -19810470.6413
F16 | X2 | 15DL+15WX1 | -12117892.1998
F16 | X2 | 15DL-15WX2 | -13460798.7303
F16 | X2 | 15DL+15WX2 | -18467564.1108
F16 | X2 | 15DL-15WX3 | -16734934.7825
F16 | X2 | 15DL+15WX3 | -15193428.0586
F16 | X2 | 15DL-15WX4 | -20570842.5157
F16 | X2 | 15DL+15WX4 | -11357520.3254
F16 | X2 | 15DL-15WX5 | -12104583.7742
F16 | X2 | 15DL+15WX5 | -19823779.0669
F16 | X2 | 15DL-15WY1 | -18647731.8718
F16 | X2 | 15DL+15WY1 | -13280630.9693
F16 | X2 | 15DL-15WY2 | -17461236.4916
F16 | X2 | 15DL+15WY2 | -14467126.3494
F16 | X2 | 15DL-15WY3 | -18363621.1348
F16 | X2 | 15DL+15WY3 | -13564741.7063
F16 | X2 | 15DL-15WY4 | -17918030.1425
F16 | X2 | 15DL+15WY4 | -14010332.6986
F16 | X2 | 15DL-15WY5 | -16336042.3697
F16 | X2 | 15DL+15WY5 | -15592320.4714
F16 | X3 | 15DL | -16549721.4859
F16 | X3 | 09DL+15SX | -9726970.3781
F16 | X3 | 09DL+15SX | -10132695.4049
F16 | X3 | 09DL+15SY | -9224849.3609
F16 | X3 | 09DL+15SY | -10634816.4222
F16 | X3 | 09DL-15WX1 | -12132009.8622
F16 | X3 | 09DL+15WX1 | -7727655.9208
F16 | X3 | 09DL-15WX2 | -8198516.8458
F16 | X3 | 09DL+15WX2 | -11661148.9372
F16 | X3 | 09DL-15WX3 | -10200080.754
F16 | X3 | 09DL+15WX3 | -9659585.0291
F16 | X3 | 09DL-15WX4 | -12683141.4672
F16 | X3 | 09DL+15WX4 | -7176524.3159
F16 | X3 | 09DL-15WX5 | -7438465.7261
F16 | X3 | 09DL+15WX5 | -12421200.0569
F16 | X3 | 09DL-15WY1 | -11432603.1137
F16 | X3 | 09DL+15WY1 | -8427062.6693
F16 | X3 | 09DL-15WY2 | -11009394.2844
F16 | X3 | 09DL+15WY2 | -8850271.4986
F16 | X3 | 09DL-15WY3 | -11411950.466
F16 | X3 | 09DL+15WY3 | -8447715.3171
F16 | X3 | 09DL-15WY4 | -10930258.6191
F16 | X3 | 09DL+15WY4 | -8929407.1639
F16 | X3 | 09DL-15WY5 | -10365982.056
F16 | X3 | 09DL+15WY5 | -9493683.727
F16 | X3 | 12DL+12LL+12SX | -15617477.0656
F16 | X3 | 12DL+12LL+12SX | -15942057.0871
F16 | X3 | 12DL+12LL+12SY | -15215780.2518
F16 | X3 | 12DL+12LL+12SY | -16343753.9009
F16 | X3 | 12DL+12LL-12WX1 | -17541508.6529
F16 | X3 | 12DL+12LL+12WX1 | -14018025.4998
F16 | X3 | 12DL+12LL-12WX2 | -14394714.2398
F16 | X3 | 12DL+12LL+12WX2 | -17164819.9129
F16 | X3 | 12DL+12LL-12WX3 | -15995965.3663
F16 | X3 | 12DL+12LL+12WX3 | -15563568.7864
F16 | X3 | 12DL+12LL-12WX4 | -17982413.9369
F16 | X3 | 12DL+12LL+12WX4 | -13577120.2158
F16 | X3 | 12DL+12LL-12WX5 | -13786673.344
F16 | X3 | 12DL+12LL+12WX5 | -17772860.8087
F16 | X3 | 12DL+12LL-12WY1 | -16981983.2541
F16 | X3 | 12DL+12LL+12WY1 | -14577550.8986
F16 | X3 | 12DL+12LL-12WY2 | -16643416.1907
F16 | X3 | 12DL+12LL+12WY2 | -14916117.9621
F16 | X3 | 12DL+12LL-12WY3 | -16965461.1359
F16 | X3 | 12DL+12LL+12WY3 | -14594073.0168
F16 | X3 | 12DL+12LL-12WY4 | -16580107.6584
F16 | X3 | 12DL+12LL+12WY4 | -14979426.4943
F16 | X3 | 12DL+12LL-12WY5 | -16128686.4079
F16 | X3 | 12DL+12LL+12WY5 | -15430847.7448
F16 | X3 | 12DL+15SX-1 | -13036914.6753
F16 | X3 | 12DL+15SX-1 | -13442639.7021
F16 | X3 | 12DL+15SY-1 | -12534793.658
F16 | X3 | 12DL+15SY-1 | -13944760.7193
F16 | X3 | 15DL+15LL | -19724708.8454
F16 | X3 | 15DL+15SX | -16346858.9725
F16 | X3 | 15DL+15SX | -16752583.9992
F16 | X3 | 15DL+15SY | -15844737.9552
F16 | X3 | 15DL+15SY | -17254705.0165
F16 | X3 | 15DL-15WX1 | -18751898.4565
F16 | X3 | 15DL+15WX1 | -14347544.5152
F16 | X3 | 15DL-15WX2 | -14818405.4402
F16 | X3 | 15DL+15WX2 | -18281037.5315
F16 | X3 | 15DL-15WX3 | -16819969.3483
F16 | X3 | 15DL+15WX3 | -16279473.6234
F16 | X3 | 15DL-15WX4 | -19303030.0615
F16 | X3 | 15DL+15WX4 | -13796412.9102
F16 | X3 | 15DL-15WX5 | -14058354.3204
F16 | X3 | 15DL+15WX5 | -19041088.6513
F16 | X3 | 15DL-15WY1 | -18052491.708
F16 | X3 | 15DL+15WY1 | -15046951.2637
F16 | X3 | 15DL-15WY2 | -17629282.8787
F16 | X3 | 15DL+15WY2 | -15470160.093
F16 | X3 | 15DL-15WY3 | -18031839.0603
F16 | X3 | 15DL+15WY3 | -15067603.9114
F16 | X3 | 15DL-15WY4 | -17550147.2135
F16 | X3 | 15DL+15WY4 | -15549295.7582
F16 | X3 | 15DL-15WY5 | -16985870.6503
F16 | X3 | 15DL+15WY5 | -16113572.3214
F16 | X4 | 15DL | -16549696.035
F16 | X4 | 09DL+15SX | -9726762.6228
F16 | X4 | 09DL+15SX | -10132872.6191
F16 | X4 | 09DL+15SY | -9224856.9414
F16 | X4 | 09DL+15SY | -10634778.3006
F16 | X4 | 09DL-15WX1 | -11660881.7571
F16 | X4 | 09DL+15WX1 | -8198753.4848
F16 | X4 | 09DL-15WX2 | -7727452.7042
F16 | X4 | 09DL+15WX2 | -12132182.5377
F16 | X4 | 09DL-15WX3 | -9659317.306
F16 | X4 | 09DL+15WX3 | -10200317.936
F16 | X4 | 09DL-15WX4 | -12421019.7974
F16 | X4 | 09DL+15WX4 | -7438615.4446
F16 | X4 | 09DL-15WX5 | -7176429.3412
F16 | X4 | 09DL+15WX5 | -12683205.9007
F16 | X4 | 09DL-15WY1 | -11009162.2446
F16 | X4 | 09DL+15WY1 | -8850472.9974
F16 | X4 | 09DL-15WY2 | -11432761.6416
F16 | X4 | 09DL+15WY2 | -8426873.6003
F16 | X4 | 09DL-15WY3 | -11411910.5325
F16 | X4 | 09DL+15WY3 | -8447724.7094
F16 | X4 | 09DL-15WY4 | -10365694.4554
F16 | X4 | 09DL+15WY4 | -9493940.7866
F16 | X4 | 09DL-15WY5 | -10930491.7736
F16 | X4 | 09DL+15WY5 | -8929143.4684
F16 | X4 | 12DL+12LL+12SX | -15617297.2281
F16 | X4 | 12DL+12LL+12SX | -15942185.2252
F16 | X4 | 12DL+12LL+12SY | -15215772.683
F16 | X4 | 12DL+12LL+12SY | -16343709.7704
F16 | X4 | 12DL+12LL-12WX1 | -17164592.5356
F16 | X4 | 12DL+12LL+12WX1 | -14394889.9178
F16 | X4 | 12DL+12LL-12WX2 | -14017849.2933
F16 | X4 | 12DL+12LL+12WX2 | -17541633.1601
F16 | X4 | 12DL+12LL-12WX3 | -15563340.9747
F16 | X4 | 12DL+12LL+12WX3 | -15996141.4787
F16 | X4 | 12DL+12LL-12WX4 | -17772702.9678
F16 | X4 | 12DL+12LL+12WX4 | -13786779.4855
F16 | X4 | 12DL+12LL-12WX5 | -13577030.6029
F16 | X4 | 12DL+12LL+12WX5 | -17982451.8505
F16 | X4 | 12DL+12LL-12WY1 | -16643216.9256
F16 | X4 | 12DL+12LL+12WY1 | -14916265.5278
F16 | X4 | 12DL+12LL-12WY2 | -16982096.4432
F16 | X4 | 12DL+12LL+12WY2 | -14577386.0102
F16 | X4 | 12DL+12LL-12WY3 | -16965415.5559
F16 | X4 | 12DL+12LL+12WY3 | -14594066.8974
F16 | X4 | 12DL+12LL-12WY4 | -16128442.6942
F16 | X4 | 12DL+12LL+12WY4 | -15431039.7592
F16 | X4 | 12DL+12LL-12WY5 | -16580280.5488
F16 | X4 | 12DL+12LL+12WY5 | -14979201.9046
F16 | X4 | 12DL+15SX-1 | -13036701.8298
F16 | X4 | 12DL+15SX-1 | -13442811.8261
F16 | X4 | 12DL+15SY-1 | -12534796.1484
F16 | X4 | 12DL+15SY-1 | -13944717.5076
F16 | X4 | 15DL+15LL | -19724676.5334
F16 | X4 | 15DL+15SX | -16346641.0368
F16 | X4 | 15DL+15SX | -16752751.0331
F16 | X4 | 15DL+15SY | -15844735.3554
F16 | X4 | 15DL+15SY | -17254656.7146
F16 | X4 | 15DL-15WX1 | -18280760.1711
F16 | X4 | 15DL+15WX1 | -14818631.8988
F16 | X4 | 15DL-15WX2 | -14347331.1182
F16 | X4 | 15DL+15WX2 | -18752060.9517
F16 | X4 | 15DL-15WX3 | -16279195.72
F16 | X4 | 15DL+15WX3 | -16820196.35
F16 | X4 | 15DL-15WX4 | -19040898.2114
F16 | X4 | 15DL+15WX4 | -14058493.8585
F16 | X4 | 15DL-15WX5 | -13796307.7552
F16 | X4 | 15DL+15WX5 | -19303084.3147
F16 | X4 | 15DL-15WY1 | -17629040.6586
F16 | X4 | 15DL+15WY1 | -15470351.4114
F16 | X4 | 15DL-15WY2 | -18052640.0556
F16 | X4 | 15DL+15WY2 | -15046752.0143
F16 | X4 | 15DL-15WY3 | -18031788.9465
F16 | X4 | 15DL+15WY3 | -15067603.1234
F16 | X4 | 15DL-15WY4 | -16985572.8694
F16 | X4 | 15DL+15WY4 | -16113819.2006
F16 | X4 | 15DL-15WY5 | -17550370.1876
F16 | X4 | 15DL+15WY5 | -15549021.8824
F16 | X5 | 15DL | -15964220.5632
F16 | X5 | 09DL+15SX | -8978306.7295
F16 | X5 | 09DL+15SX | -10178757.9464
F16 | X5 | 09DL+15SY | -8354715.3246
F16 | X5 | 09DL+15SY | -10802349.3513
F16 | X5 | 09DL-15WX1 | -12081929.246
F16 | X5 | 09DL+15WX1 | -7075135.4299
F16 | X5 | 09DL-15WX2 | -5732252.8181
F16 | X5 | 09DL+15WX2 | -13424811.8578
F16 | X5 | 09DL-15WX3 | -8807792.7039
F16 | X5 | 09DL+15WX3 | -10349271.9719
F16 | X5 | 09DL-15WX4 | -13438139.6484
F16 | X5 | 09DL+15WX4 | -5718925.0274
F16 | X5 | 09DL-15WX5 | -4971874.8845
F16 | X5 | 09DL+15WX5 | -14185189.7914
F16 | X5 | 09DL-15WY1 | -11075605.4169
F16 | X5 | 09DL+15WY1 | -8081459.2589
F16 | X5 | 09DL-15WY2 | -12262068.8268
F16 | X5 | 09DL+15WY2 | -6894995.849
F16 | X5 | 09DL-15WY3 | -11977974.3741
F16 | X5 | 09DL+15WY3 | -7179090.3017
F16 | X5 | 09DL-15WY4 | -9950415.726
F16 | X5 | 09DL+15WY4 | -9206648.9499
F16 | X5 | 09DL-15WY5 | -11532360.8715
F16 | X5 | 09DL+15WY5 | -7624703.8043
F16 | X5 | 12DL+12LL+12SX | -14688948.864
F16 | X5 | 12DL+12LL+12SX | -15649309.8375
F16 | X5 | 12DL+12LL+12SY | -14190075.74
F16 | X5 | 12DL+12LL+12SY | -16148182.9614
F16 | X5 | 12DL+12LL-12WX1 | -17171846.8771
F16 | X5 | 12DL+12LL+12WX1 | -13166411.8243
F16 | X5 | 12DL+12LL-12WX2 | -12092105.7349
F16 | X5 | 12DL+12LL+12WX2 | -18246152.9666
F16 | X5 | 12DL+12LL-12WX3 | -14552537.6435
F16 | X5 | 12DL+12LL+12WX3 | -15785721.0579
F16 | X5 | 12DL+12LL-12WX4 | -18256815.1991
F16 | X5 | 12DL+12LL+12WX4 | -12081443.5023
F16 | X5 | 12DL+12LL-12WX5 | -11483803.3879
F16 | X5 | 12DL+12LL+12WX5 | -18854455.3135
F16 | X5 | 12DL+12LL-12WY1 | -16366787.8139
F16 | X5 | 12DL+12LL+12WY1 | -13971470.8875
F16 | X5 | 12DL+12LL-12WY2 | -17315958.5418
F16 | X5 | 12DL+12LL+12WY2 | -13022300.1596
F16 | X5 | 12DL+12LL-12WY3 | -17088682.9797
F16 | X5 | 12DL+12LL+12WY3 | -13249575.7218
F16 | X5 | 12DL+12LL-12WY4 | -15466636.0612
F16 | X5 | 12DL+12LL+12WY4 | -14871622.6403
F16 | X5 | 12DL+12LL-12WY5 | -16732192.1776
F16 | X5 | 12DL+12LL+12WY5 | -13606066.5238
F16 | X5 | 12DL+15SX-1 | -12171150.8421
F16 | X5 | 12DL+15SX-1 | -13371602.059
F16 | X5 | 12DL+15SY-1 | -11547559.4372
F16 | X5 | 12DL+15SY-1 | -13995193.4639
F16 | X5 | 15DL+15LL | -18961411.6884
F16 | X5 | 15DL+15SX | -15363994.9548
F16 | X5 | 15DL+15SX | -16564446.1716
F16 | X5 | 15DL+15SY | -14740403.5499
F16 | X5 | 15DL+15SY | -17188037.5766
F16 | X5 | 15DL-15WX1 | -18467617.4712
F16 | X5 | 15DL+15WX1 | -13460823.6552
F16 | X5 | 15DL-15WX2 | -12117941.0434
F16 | X5 | 15DL+15WX2 | -19810500.083
F16 | X5 | 15DL-15WX3 | -15193480.9292
F16 | X5 | 15DL+15WX3 | -16734960.1972
F16 | X5 | 15DL-15WX4 | -19823827.8737
F16 | X5 | 15DL+15WX4 | -12104613.2527
F16 | X5 | 15DL-15WX5 | -11357563.1097
F16 | X5 | 15DL+15WX5 | -20570878.0167
F16 | X5 | 15DL-15WY1 | -17461293.6422
F16 | X5 | 15DL+15WY1 | -14467147.4842
F16 | X5 | 15DL-15WY2 | -18647757.0521
F16 | X5 | 15DL+15WY2 | -13280684.0743
F16 | X5 | 15DL-15WY3 | -18363662.5994
F16 | X5 | 15DL+15WY3 | -13564778.527
F16 | X5 | 15DL-15WY4 | -16336103.9513
F16 | X5 | 15DL+15WY4 | -15592337.1751
F16 | X5 | 15DL-15WY5 | -17918049.0968
F16 | X5 | 15DL+15WY5 | -14010392.0296
F16 | X6 | 15DL | -11879384.7603
F16 | X6 | 09DL+15SX | -6062270.8695
F16 | X6 | 09DL+15SX | -8192990.8429
F16 | X6 | 09DL+15SY | -3710704.4624
F16 | X6 | 09DL+15SY | -10544557.2499
F16 | X6 | 09DL-15WX1 | -14513883.5328
F16 | X6 | 09DL+15WX1 | 258621.8205
F16 | X6 | 09DL-15WX2 | 2297948.0014
F16 | X6 | 09DL+15WX2 | -16553209.7138
F16 | X6 | 09DL-15WX3 | -5957171.5825
F16 | X6 | 09DL+15WX3 | -8298090.1299
F16 | X6 | 09DL-15WX4 | -17768317.5173
F16 | X6 | 09DL+15WX4 | 3513055.8049
F16 | X6 | 09DL-15WX5 | 4647539.2836
F16 | X6 | 09DL+15WX5 | -18902800.996
F16 | X6 | 09DL-15WY1 | -11591845.5756
F16 | X6 | 09DL+15WY1 | -2663416.1367
F16 | X6 | 09DL-15WY2 | -13429900.6599
F16 | X6 | 09DL+15WY2 | -825361.0525
F16 | X6 | 09DL-15WY3 | -13307005.0042
F16 | X6 | 09DL+15WY3 | -948256.7082
F16 | X6 | 09DL-15WY4 | -8897009.1297
F16 | X6 | 09DL+15WY4 | -5358252.5826
F16 | X6 | 09DL-15WY5 | -11347741.3086
F16 | X6 | 09DL+15WY5 | -2907520.4037
F16 | X6 | 12DL+12LL+12SX | -10099133.824
F16 | X6 | 12DL+12LL+12SX | -11803709.8027
F16 | X6 | 12DL+12LL+12SY | -8217880.6983
F16 | X6 | 12DL+12LL+12SY | -13684962.9283
F16 | X6 | 12DL+12LL-12WX1 | -16860423.9547
F16 | X6 | 12DL+12LL+12WX1 | -5042419.672
F16 | X6 | 12DL+12LL-12WX2 | -3410958.7273
F16 | X6 | 12DL+12LL+12WX2 | -18491884.8994
F16 | X6 | 12DL+12LL-12WX3 | -10015054.3944
F16 | X6 | 12DL+12LL+12WX3 | -11887789.2323
F16 | X6 | 12DL+12LL-12WX4 | -19463971.1422
F16 | X6 | 12DL+12LL+12WX4 | -2438872.4845
F16 | X6 | 12DL+12LL-12WX5 | -1531285.7015
F16 | X6 | 12DL+12LL+12WX5 | -20371557.9252
F16 | X6 | 12DL+12LL-12WY1 | -14522793.5889
F16 | X6 | 12DL+12LL+12WY1 | -7380050.0378
F16 | X6 | 12DL+12LL-12WY2 | -15993237.6563
F16 | X6 | 12DL+12LL+12WY2 | -5909605.9704
F16 | X6 | 12DL+12LL-12WY3 | -15894921.1317
F16 | X6 | 12DL+12LL+12WY3 | -6007922.4949
F16 | X6 | 12DL+12LL-12WY4 | -12366924.4322
F16 | X6 | 12DL+12LL+12WY4 | -9535919.1945
F16 | X6 | 12DL+12LL-12WY5 | -14327510.1753
F16 | X6 | 12DL+12LL+12WY5 | -7575333.4514
F16 | X6 | 12DL+15SX-1 | -8438147.8216
F16 | X6 | 12DL+15SX-1 | -10568867.7949
F16 | X6 | 12DL+15SY-1 | -6086581.4145
F16 | X6 | 12DL+15SY-1 | -12920434.202
F16 | X6 | 15DL+15LL | -13689277.2667
F16 | X6 | 15DL+15SX | -10814024.7736
F16 | X6 | 15DL+15SX | -12944744.747
F16 | X6 | 15DL+15SY | -8462458.3665
F16 | X6 | 15DL+15SY | -15296311.1541
F16 | X6 | 15DL-15WX1 | -19265637.437
F16 | X6 | 15DL+15WX1 | -4493132.0836
F16 | X6 | 15DL-15WX2 | -2453805.9027
F16 | X6 | 15DL+15WX2 | -21304963.6179
F16 | X6 | 15DL-15WX3 | -10708925.4866
F16 | X6 | 15DL+15WX3 | -13049844.034
F16 | X6 | 15DL-15WX4 | -22520071.4214
F16 | X6 | 15DL+15WX4 | -1238698.0992
F16 | X6 | 15DL-15WX5 | -104214.6205
F16 | X6 | 15DL+15WX5 | -23654554.9001
F16 | X6 | 15DL-15WY1 | -16343599.4798
F16 | X6 | 15DL+15WY1 | -7415170.0409
F16 | X6 | 15DL-15WY2 | -18181654.564
F16 | X6 | 15DL+15WY2 | -5577114.9566
F16 | X6 | 15DL-15WY3 | -18058758.9083
F16 | X6 | 15DL+15WY3 | -5700010.6123
F16 | X6 | 15DL-15WY4 | -13648763.0338
F16 | X6 | 15DL+15WY4 | -10110006.4868
F16 | X6 | 15DL-15WY5 | -16099495.2128
F16 | X6 | 15DL+15WY5 | -7659274.3079
F16 | Y1 | 15DL | -9254281.2241
F16 | Y1 | 09DL+15SX | -3920908.7929
F16 | Y1 | 09DL+15SX | -7184228.676
F16 | Y1 | 09DL+15SY | -5509993.6793
F16 | Y1 | 09DL+15SY | -5595143.7896
F16 | Y1 | 09DL-15WX1 | -7175734.3481
F16 | Y1 | 09DL+15WX1 | -3929403.1208
F16 | Y1 | 09DL-15WX2 | -7423178.0453
F16 | Y1 | 09DL+15WX2 | -3681959.4236
F16 | Y1 | 09DL-15WX3 | -7557799.7038
F16 | Y1 | 09DL+15WX3 | -3547337.7651
F16 | Y1 | 09DL-15WX4 | -6359402.9612
F16 | Y1 | 09DL+15WX4 | -4745734.5077
F16 | Y1 | 09DL-15WX5 | -6689328.8857
F16 | Y1 | 09DL+15WX5 | -4415808.5832
F16 | Y1 | 09DL-15WY1 | -7146457.3806
F16 | Y1 | 09DL+15WY1 | -3958680.0883
F16 | Y1 | 09DL-15WY2 | -3783225.5569
F16 | Y1 | 09DL+15WY2 | -7321911.9121
F16 | Y1 | 09DL-15WY3 | -5451867.3468
F16 | Y1 | 09DL+15WY3 | -5653270.1221
F16 | Y1 | 09DL-15WY4 | -7745916.7061
F16 | Y1 | 09DL+15WY4 | -3359220.7629
F16 | Y1 | 09DL-15WY5 | -3261613.494
F16 | Y1 | 09DL+15WY5 | -7843523.975
F16 | Y1 | 12DL+12LL+12SX | -7484544.9647
F16 | Y1 | 12DL+12LL+12SX | -10095200.8712
F16 | Y1 | 12DL+12LL+12SY | -8755812.8739
F16 | Y1 | 12DL+12LL+12SY | -8823932.9621
F16 | Y1 | 12DL+12LL-12WX1 | -10088405.4089
F16 | Y1 | 12DL+12LL+12WX1 | -7491340.427
F16 | Y1 | 12DL+12LL-12WX2 | -10286360.3666
F16 | Y1 | 12DL+12LL+12WX2 | -7293385.4693
F16 | Y1 | 12DL+12LL-12WX3 | -10394057.6935
F16 | Y1 | 12DL+12LL+12WX3 | -7185688.1425
F16 | Y1 | 12DL+12LL-12WX4 | -9435340.2994
F16 | Y1 | 12DL+12LL+12WX4 | -8144405.5365
F16 | Y1 | 12DL+12LL-12WX5 | -9699281.039
F16 | Y1 | 12DL+12LL+12WX5 | -7880464.7969
F16 | Y1 | 12DL+12LL-12WY1 | -10064983.8349
F16 | Y1 | 12DL+12LL+12WY1 | -7514762.001
F16 | Y1 | 12DL+12LL-12WY2 | -7374398.3759
F16 | Y1 | 12DL+12LL+12WY2 | -10205347.46
F16 | Y1 | 12DL+12LL-12WY3 | -8709311.8078
F16 | Y1 | 12DL+12LL+12WY3 | -8870434.0281
F16 | Y1 | 12DL+12LL-12WY4 | -10544551.2952
F16 | Y1 | 12DL+12LL+12WY4 | -7035194.5407
F16 | Y1 | 12DL+12LL-12WY5 | -6957108.7256
F16 | Y1 | 12DL+12LL+12WY5 | -10622637.1104
F16 | Y1 | 12DL+15SX-1 | -5771765.0377
F16 | Y1 | 12DL+15SX-1 | -9035084.9208
F16 | Y1 | 12DL+15SY-1 | -7360849.9242
F16 | Y1 | 12DL+15SY-1 | -7446000.0344
F16 | Y1 | 15DL+15LL | -10987341.1475
F16 | Y1 | 15DL+15SX | -7622621.2826
F16 | Y1 | 15DL+15SX | -10885941.1657
F16 | Y1 | 15DL+15SY | -9211706.169
F16 | Y1 | 15DL+15SY | -9296856.2792
F16 | Y1 | 15DL-15WX1 | -10877446.8378
F16 | Y1 | 15DL+15WX1 | -7631115.6105
F16 | Y1 | 15DL-15WX2 | -11124890.5349
F16 | Y1 | 15DL+15WX2 | -7383671.9133
F16 | Y1 | 15DL-15WX3 | -11259512.1935
F16 | Y1 | 15DL+15WX3 | -7249050.2547
F16 | Y1 | 15DL-15WX4 | -10061115.4509
F16 | Y1 | 15DL+15WX4 | -8447446.9973
F16 | Y1 | 15DL-15WX5 | -10391041.3754
F16 | Y1 | 15DL+15WX5 | -8117521.0728
F16 | Y1 | 15DL-15WY1 | -10848169.8703
F16 | Y1 | 15DL+15WY1 | -7660392.578
F16 | Y1 | 15DL-15WY2 | -7484938.0465
F16 | Y1 | 15DL+15WY2 | -11023624.4017
F16 | Y1 | 15DL-15WY3 | -9153579.8365
F16 | Y1 | 15DL+15WY3 | -9354982.6118
F16 | Y1 | 15DL-15WY4 | -11447629.1957
F16 | Y1 | 15DL+15WY4 | -7060933.2525
F16 | Y1 | 15DL-15WY5 | -6963325.9836
F16 | Y1 | 15DL+15WY5 | -11545236.4646
F16 | Y2 | 15DL | -9350347.1455
F16 | Y2 | 09DL+15SX | -5609977.8342
F16 | Y2 | 09DL+15SX | -5610438.7405
F16 | Y2 | 09DL+15SY | -5550278.0305
F16 | Y2 | 09DL+15SY | -5670138.5441
F16 | Y2 | 09DL-15WX1 | -5732608.8316
F16 | Y2 | 09DL+15WX1 | -5487807.743
F16 | Y2 | 09DL-15WX2 | -5488358.3839
F16 | Y2 | 09DL+15WX2 | -5732058.1907
F16 | Y2 | 09DL-15WX3 | -5610524.3244
F16 | Y2 | 09DL+15WX3 | -5609892.2502
F16 | Y2 | 09DL-15WX4 | -5773195.8211
F16 | Y2 | 09DL+15WX4 | -5447220.7536
F16 | Y2 | 09DL-15WX5 | -5447527.0769
F16 | Y2 | 09DL+15WX5 | -5772889.4978
F16 | Y2 | 09DL-15WY1 | -5675623.3322
F16 | Y2 | 09DL+15WY1 | -5544793.2425
F16 | Y2 | 09DL-15WY2 | -5675128.5273
F16 | Y2 | 09DL+15WY2 | -5545288.0473
F16 | Y2 | 09DL-15WY3 | -5685013.5205
F16 | Y2 | 09DL+15WY3 | -5535403.0541
F16 | Y2 | 09DL-15WY4 | -5646791.188
F16 | Y2 | 09DL+15WY4 | -5573625.3866
F16 | Y2 | 09DL-15WY5 | -5646131.4504
F16 | Y2 | 09DL+15WY5 | -5574285.1242
F16 | Y2 | 12DL+12LL+12SX | -8889013.322
F16 | Y2 | 12DL+12LL+12SX | -8889382.0471
F16 | Y2 | 12DL+12LL+12SY | -8841253.4791
F16 | Y2 | 12DL+12LL+12SY | -8937141.89
F16 | Y2 | 12DL+12LL-12WX1 | -8987118.12
F16 | Y2 | 12DL+12LL+12WX1 | -8791277.2491
F16 | Y2 | 12DL+12LL-12WX2 | -8791717.7618
F16 | Y2 | 12DL+12LL+12WX2 | -8986677.6072
F16 | Y2 | 12DL+12LL-12WX3 | -8889450.5142
F16 | Y2 | 12DL+12LL+12WX3 | -8888944.8548
F16 | Y2 | 12DL+12LL-12WX4 | -9019587.7115
F16 | Y2 | 12DL+12LL+12WX4 | -8758807.6575
F16 | Y2 | 12DL+12LL-12WX5 | -8759052.7162
F16 | Y2 | 12DL+12LL+12WX5 | -9019342.6529
F16 | Y2 | 12DL+12LL-12WY1 | -8941529.7204
F16 | Y2 | 12DL+12LL+12WY1 | -8836865.6487
F16 | Y2 | 12DL+12LL-12WY2 | -8941133.8765
F16 | Y2 | 12DL+12LL+12WY2 | -8837261.4925
F16 | Y2 | 12DL+12LL-12WY3 | -8949041.8711
F16 | Y2 | 12DL+12LL+12WY3 | -8829353.498
F16 | Y2 | 12DL+12LL-12WY4 | -8918464.0051
F16 | Y2 | 12DL+12LL+12WY4 | -8859931.364
F16 | Y2 | 12DL+12LL-12WY5 | -8917936.215
F16 | Y2 | 12DL+12LL+12WY5 | -8860459.1541
F16 | Y2 | 12DL+15SX-1 | -7480047.2633
F16 | Y2 | 12DL+15SX-1 | -7480508.1696
F16 | Y2 | 12DL+15SY-1 | -7420347.4596
F16 | Y2 | 12DL+15SY-1 | -7540207.9732
F16 | Y2 | 15DL+15LL | -11111497.1057
F16 | Y2 | 15DL+15SX | -9350116.6924
F16 | Y2 | 15DL+15SX | -9350577.5987
F16 | Y2 | 15DL+15SY | -9290416.8887
F16 | Y2 | 15DL+15SY | -9410277.4023
F16 | Y2 | 15DL-15WX1 | -9472747.6899
F16 | Y2 | 15DL+15WX1 | -9227946.6012
F16 | Y2 | 15DL-15WX2 | -9228497.2421
F16 | Y2 | 15DL+15WX2 | -9472197.0489
F16 | Y2 | 15DL-15WX3 | -9350663.1826
F16 | Y2 | 15DL+15WX3 | -9350031.1084
F16 | Y2 | 15DL-15WX4 | -9513334.6793
F16 | Y2 | 15DL+15WX4 | -9187359.6118
F16 | Y2 | 15DL-15WX5 | -9187665.9351
F16 | Y2 | 15DL+15WX5 | -9513028.356
F16 | Y2 | 15DL-15WY1 | -9415762.1904
F16 | Y2 | 15DL+15WY1 | -9284932.1007
F16 | Y2 | 15DL-15WY2 | -9415267.3855
F16 | Y2 | 15DL+15WY2 | -9285426.9055
F16 | Y2 | 15DL-15WY3 | -9425152.3787
F16 | Y2 | 15DL+15WY3 | -9275541.9123
F16 | Y2 | 15DL-15WY4 | -9386930.0463
F16 | Y2 | 15DL+15WY4 | -9313764.2448
F16 | Y2 | 15DL-15WY5 | -9386270.3086
F16 | Y2 | 15DL+15WY5 | -9314423.9825
F16 | Y3 | 15DL | -9254413.942
F16 | Y3 | 09DL+15SX | -3921774.5892
F16 | Y3 | 09DL+15SX | -7183522.1413
F16 | Y3 | 09DL+15SY | -5509926.922
F16 | Y3 | 09DL+15SY | -5595369.8085
F16 | Y3 | 09DL-15WX1 | -3682463.7586
F16 | Y3 | 09DL+15WX1 | -7422832.9719
F16 | Y3 | 09DL-15WX2 | -3930714.986
F16 | Y3 | 09DL+15WX2 | -7174581.7445
F16 | Y3 | 09DL-15WX3 | -3548368.3857
F16 | Y3 | 09DL+15WX3 | -7556928.3447
F16 | Y3 | 09DL-15WX4 | -4415810.738
F16 | Y3 | 09DL+15WX4 | -6689485.9925
F16 | Y3 | 09DL-15WX5 | -4746813.373
F16 | Y3 | 09DL+15WX5 | -6358483.3575
F16 | Y3 | 09DL-15WY1 | -3783822.1967
F16 | Y3 | 09DL+15WY1 | -7321474.5338
F16 | Y3 | 09DL-15WY2 | -7145466.2986
F16 | Y3 | 09DL+15WY2 | -3959830.4318
F16 | Y3 | 09DL-15WY3 | -5451629.1817
F16 | Y3 | 09DL+15WY3 | -5653667.5487
F16 | Y3 | 09DL-15WY4 | -3262597.5889
F16 | Y3 | 09DL+15WY4 | -7842699.1415
F16 | Y3 | 09DL-15WY5 | -7744783.8416
F16 | Y3 | 09DL+15WY5 | -3360512.8888
F16 | Y3 | 12DL+12LL+12SX | -7485305.6313
F16 | Y3 | 12DL+12LL+12SX | -10094703.673
F16 | Y3 | 12DL+12LL+12SY | -8755827.4975
F16 | Y3 | 12DL+12LL+12SY | -8824181.8067
F16 | Y3 | 12DL+12LL-12WX1 | -7293856.9668
F16 | Y3 | 12DL+12LL+12WX1 | -10286152.3375
F16 | Y3 | 12DL+12LL-12WX2 | -7492457.9487
F16 | Y3 | 12DL+12LL+12WX2 | -10087551.3555
F16 | Y3 | 12DL+12LL-12WX3 | -7186580.6685
F16 | Y3 | 12DL+12LL+12WX3 | -10393428.6357
F16 | Y3 | 12DL+12LL-12WX4 | -7880534.5503
F16 | Y3 | 12DL+12LL+12WX4 | -9699474.7539
F16 | Y3 | 12DL+12LL-12WX5 | -8145336.6583
F16 | Y3 | 12DL+12LL+12WX5 | -9434672.6459
F16 | Y3 | 12DL+12LL-12WY1 | -7374943.7173
F16 | Y3 | 12DL+12LL+12WY1 | -10205065.587
F16 | Y3 | 12DL+12LL-12WY2 | -10064258.9988
F16 | Y3 | 12DL+12LL+12WY2 | -7515750.3054
F16 | Y3 | 12DL+12LL-12WY3 | -8709189.3053
F16 | Y3 | 12DL+12LL+12WY3 | -8870819.9989
F16 | Y3 | 12DL+12LL-12WY4 | -6957964.0311
F16 | Y3 | 12DL+12LL+12WY4 | -10622045.2732
F16 | Y3 | 12DL+12LL-12WY5 | -10543713.0332
F16 | Y3 | 12DL+12LL+12WY5 | -7036296.271
F16 | Y3 | 12DL+15SX-1 | -5772657.3776
F16 | Y3 | 12DL+15SX-1 | -9034404.9297
F16 | Y3 | 12DL+15SY-1 | -7360809.7104
F16 | Y3 | 12DL+15SY-1 | -7446252.5969
F16 | Y3 | 15DL+15LL | -10987505.8151
F16 | Y3 | 15DL+15SX | -7623540.166
F16 | Y3 | 15DL+15SX | -10885287.7181
F16 | Y3 | 15DL+15SY | -9211692.4988
F16 | Y3 | 15DL+15SY | -9297135.3853
F16 | Y3 | 15DL-15WX1 | -7384229.3354
F16 | Y3 | 15DL+15WX1 | -11124598.5487
F16 | Y3 | 15DL-15WX2 | -7632480.5628
F16 | Y3 | 15DL+15WX2 | -10876347.3213
F16 | Y3 | 15DL-15WX3 | -7250133.9625
F16 | Y3 | 15DL+15WX3 | -11258693.9215
F16 | Y3 | 15DL-15WX4 | -8117576.3148
F16 | Y3 | 15DL+15WX4 | -10391251.5693
F16 | Y3 | 15DL-15WX5 | -8448578.9498
F16 | Y3 | 15DL+15WX5 | -10060248.9343
F16 | Y3 | 15DL-15WY1 | -7485587.7735
F16 | Y3 | 15DL+15WY1 | -11023240.1106
F16 | Y3 | 15DL-15WY2 | -10847231.8754
F16 | Y3 | 15DL+15WY2 | -7661596.0087
F16 | Y3 | 15DL-15WY3 | -9153394.7585
F16 | Y3 | 15DL+15WY3 | -9355433.1255
F16 | Y3 | 15DL-15WY4 | -6964363.1657
F16 | Y3 | 15DL+15WY4 | -11544464.7184
F16 | Y3 | 15DL-15WY5 | -11446549.4185
F16 | Y3 | 15DL+15WY5 | -7062278.4656
F16 | Z1 | 15DL | -9254413.9406
F16 | Z1 | 09DL+15SX | -3921774.5892
F16 | Z1 | 09DL+15SX | -7183522.1395
F16 | Z1 | 09DL+15SY | -5509926.9223
F16 | Z1 | 09DL+15SY | -5595369.8065
F16 | Z1 | 09DL-15WX1 | -7422674.2518
F16 | Z1 | 09DL+15WX1 | -3682622.477
F16 | Z1 | 09DL-15WX2 | -7173390.7167
F16 | Z1 | 09DL+15WX2 | -3931906.012
F16 | Z1 | 09DL-15WX3 | -7556153.67
F16 | Z1 | 09DL+15WX3 | -3549143.0587
F16 | Z1 | 09DL-15WX4 | -6689798.7519
F16 | Z1 | 09DL+15WX4 | -4415497.9769
F16 | Z1 | 09DL-15WX5 | -6357419.7052
F16 | Z1 | 09DL+15WX5 | -4747877.0235
F16 | Z1 | 09DL-15WY1 | -7321693.9951
F16 | Z1 | 09DL+15WY1 | -3783602.7336
F16 | Z1 | 09DL-15WY2 | -3960824.5575
F16 | Z1 | 09DL+15WY2 | -7144472.1713
F16 | Z1 | 09DL-15WY3 | -5654364.0843
F16 | Z1 | 09DL+15WY3 | -5450932.6445
F16 | Z1 | 09DL-15WY4 | -7842520.2655
F16 | Z1 | 09DL+15WY4 | -3262776.4633
F16 | Z1 | 09DL-15WY5 | -3361366.9043
F16 | Z1 | 09DL+15WY5 | -7743929.8244
F16 | Z1 | 12DL+12LL+12SX | -7485305.6306
F16 | Z1 | 12DL+12LL+12SX | -10094703.6709
F16 | Z1 | 12DL+12LL+12SY | -8755827.4971
F16 | Z1 | 12DL+12LL+12SY | -8824181.8044
F16 | Z1 | 12DL+12LL-12WX1 | -10286025.3607
F16 | Z1 | 12DL+12LL+12WX1 | -7293983.9408
F16 | Z1 | 12DL+12LL-12WX2 | -10086598.5326
F16 | Z1 | 12DL+12LL+12WX2 | -7493410.7689
F16 | Z1 | 12DL+12LL-12WX3 | -10392808.8953
F16 | Z1 | 12DL+12LL+12WX3 | -7187200.4062
F16 | Z1 | 12DL+12LL-12WX4 | -9699724.9607
F16 | Z1 | 12DL+12LL+12WX4 | -7880284.3408
F16 | Z1 | 12DL+12LL-12WX5 | -9433821.7234
F16 | Z1 | 12DL+12LL+12WX5 | -8146187.5781
F16 | Z1 | 12DL+12LL-12WY1 | -10205241.1554
F16 | Z1 | 12DL+12LL+12WY1 | -7374768.1461
F16 | Z1 | 12DL+12LL-12WY2 | -7516545.6052
F16 | Z1 | 12DL+12LL+12WY2 | -10063463.6963
F16 | Z1 | 12DL+12LL-12WY3 | -8871377.2267
F16 | Z1 | 12DL+12LL+12WY3 | -8708632.0748
F16 | Z1 | 12DL+12LL-12WY4 | -10621902.1716
F16 | Z1 | 12DL+12LL+12WY4 | -6958107.1299
F16 | Z1 | 12DL+12LL-12WY5 | -7036979.4827
F16 | Z1 | 12DL+12LL+12WY5 | -10543029.8188
F16 | Z1 | 12DL+15SX-1 | -5772657.3773
F16 | Z1 | 12DL+15SX-1 | -9034404.9277
F16 | Z1 | 12DL+15SY-1 | -7360809.7104
F16 | Z1 | 12DL+15SY-1 | -7446252.5946
F16 | Z1 | 15DL+15LL | -10987505.8134
F16 | Z1 | 15DL+15SX | -7623540.1655
F16 | Z1 | 15DL+15SX | -10885287.7158
F16 | Z1 | 15DL+15SY | -9211692.4985
F16 | Z1 | 15DL+15SY | -9297135.3827
F16 | Z1 | 15DL-15WX1 | -11124439.828
F16 | Z1 | 15DL+15WX1 | -7384388.0533
F16 | Z1 | 15DL-15WX2 | -10875156.293
F16 | Z1 | 15DL+15WX2 | -7633671.5883
F16 | Z1 | 15DL-15WX3 | -11257919.2463
F16 | Z1 | 15DL+15WX3 | -7250908.635
F16 | Z1 | 15DL-15WX4 | -10391564.3281
F16 | Z1 | 15DL+15WX4 | -8117263.5531
F16 | Z1 | 15DL-15WX5 | -10059185.2815
F16 | Z1 | 15DL+15WX5 | -8449642.5998
F16 | Z1 | 15DL-15WY1 | -11023459.5714
F16 | Z1 | 15DL+15WY1 | -7485368.3099
F16 | Z1 | 15DL-15WY2 | -7662590.1337
F16 | Z1 | 15DL+15WY2 | -10846237.7475
F16 | Z1 | 15DL-15WY3 | -9356129.6605
F16 | Z1 | 15DL+15WY3 | -9152698.2207
F16 | Z1 | 15DL-15WY4 | -11544285.8417
F16 | Z1 | 15DL+15WY4 | -6964542.0396
F16 | Z1 | 15DL-15WY5 | -7063132.4806
F16 | Z1 | 15DL+15WY5 | -11445695.4007
F16 | Z2 | 15DL | -9350347.1447
F16 | Z2 | 09DL+15SX | -5609977.8336
F16 | Z2 | 09DL+15SX | -5610438.74
F16 | Z2 | 09DL+15SY | -5550278.0302
F16 | Z2 | 09DL+15SY | -5670138.5434
F16 | Z2 | 09DL-15WX1 | -5486122.8277
F16 | Z2 | 09DL+15WX1 | -5734293.7459
F16 | Z2 | 09DL-15WX2 | -5733742.9624
F16 | Z2 | 09DL+15WX2 | -5486673.6112
F16 | Z2 | 09DL-15WX3 | -5609892.1679
F16 | Z2 | 09DL+15WX3 | -5610524.4057
F16 | Z2 | 09DL-15WX4 | -5444974.2541
F16 | Z2 | 09DL+15WX4 | -5775442.3195
F16 | Z2 | 09DL-15WX5 | -5775135.9169
F16 | Z2 | 09DL+15WX5 | -5445280.6567
F16 | Z2 | 09DL-15WY1 | -5542721.8222
F16 | Z2 | 09DL+15WY1 | -5677694.7513
F16 | Z2 | 09DL-15WY2 | -5543216.6836
F16 | Z2 | 09DL+15WY2 | -5677199.89
F16 | Z2 | 09DL-15WY3 | -5533025.3181
F16 | Z2 | 09DL+15WY3 | -5687391.2554
F16 | Z2 | 09DL-15WY4 | -5572472.9973
F16 | Z2 | 09DL+15WY4 | -5647943.5763
F16 | Z2 | 09DL-15WY5 | -5573132.8102
F16 | Z2 | 09DL+15WY5 | -5647283.7634
F16 | Z2 | 12DL+12LL+12SX | -8889013.3211
F16 | Z2 | 12DL+12LL+12SX | -8889382.0462
F16 | Z2 | 12DL+12LL+12SY | -8841253.4784
F16 | Z2 | 12DL+12LL+12SY | -8937141.889
F16 | Z2 | 12DL+12LL-12WX1 | -8789929.3164
F16 | Z2 | 12DL+12LL+12WX1 | -8988466.0509
F16 | Z2 | 12DL+12LL-12WX2 | -8988025.4242
F16 | Z2 | 12DL+12LL+12WX2 | -8790369.9432
F16 | Z2 | 12DL+12LL-12WX3 | -8888944.7886
F16 | Z2 | 12DL+12LL+12WX3 | -8889450.5788
F16 | Z2 | 12DL+12LL-12WX4 | -8757010.4575
F16 | Z2 | 12DL+12LL+12WX4 | -9021384.9098
F16 | Z2 | 12DL+12LL-12WX5 | -9021139.7878
F16 | Z2 | 12DL+12LL+12WX5 | -8757255.5796
F16 | Z2 | 12DL+12LL-12WY1 | -8835208.512
F16 | Z2 | 12DL+12LL+12WY1 | -8943186.8553
F16 | Z2 | 12DL+12LL-12WY2 | -8835604.4011
F16 | Z2 | 12DL+12LL+12WY2 | -8942790.9663
F16 | Z2 | 12DL+12LL-12WY3 | -8827451.3088
F16 | Z2 | 12DL+12LL+12WY3 | -8950944.0586
F16 | Z2 | 12DL+12LL-12WY4 | -8859009.4521
F16 | Z2 | 12DL+12LL+12WY4 | -8919385.9153
F16 | Z2 | 12DL+12LL-12WY5 | -8859537.3024
F16 | Z2 | 12DL+12LL+12WY5 | -8918858.0649
F16 | Z2 | 12DL+15SX-1 | -7480047.2626
F16 | Z2 | 12DL+15SX-1 | -7480508.1689
F16 | Z2 | 12DL+15SY-1 | -7420347.4591
F16 | Z2 | 12DL+15SY-1 | -7540207.9723
F16 | Z2 | 15DL+15LL | -11111497.1046
F16 | Z2 | 15DL+15SX | -9350116.6915
F16 | Z2 | 15DL+15SX | -9350577.5978
F16 | Z2 | 15DL+15SY | -9290416.888
F16 | Z2 | 15DL+15SY | -9410277.4013
F16 | Z2 | 15DL-15WX1 | -9226261.6856
F16 | Z2 | 15DL+15WX1 | -9474432.6037
F16 | Z2 | 15DL-15WX2 | -9473881.8203
F16 | Z2 | 15DL+15WX2 | -9226812.469
F16 | Z2 | 15DL-15WX3 | -9350031.0258
F16 | Z2 | 15DL+15WX3 | -9350663.2636
F16 | Z2 | 15DL-15WX4 | -9185113.112
F16 | Z2 | 15DL+15WX4 | -9515581.1773
F16 | Z2 | 15DL-15WX5 | -9515274.7748
F16 | Z2 | 15DL+15WX5 | -9185419.5146
F16 | Z2 | 15DL-15WY1 | -9282860.6801
F16 | Z2 | 15DL+15WY1 | -9417833.6092
F16 | Z2 | 15DL-15WY2 | -9283355.5414
F16 | Z2 | 15DL+15WY2 | -9417338.7479
F16 | Z2 | 15DL-15WY3 | -9273164.176
F16 | Z2 | 15DL+15WY3 | -9427530.1133
F16 | Z2 | 15DL-15WY4 | -9312611.8552
F16 | Z2 | 15DL+15WY4 | -9388082.4341
F16 | Z2 | 15DL-15WY5 | -9313271.6681
F16 | Z2 | 15DL+15WY5 | -9387422.6212
F16 | Z3 | 15DL | -9254281.2235
F16 | Z3 | 09DL+15SX | -3920908.7934
F16 | Z3 | 09DL+15SX | -7184228.6748
F16 | Z3 | 09DL+15SY | -5509993.6801
F16 | Z3 | 09DL+15SY | -5595143.7881
F16 | Z3 | 09DL-15WX1 | -3930594.1908
F16 | Z3 | 09DL+15WX1 | -7174543.2774
F16 | Z3 | 09DL-15WX2 | -3682117.9952
F16 | Z3 | 09DL+15WX2 | -7423019.473
F16 | Z3 | 09DL-15WX3 | -3548112.3789
F16 | Z3 | 09DL+15WX3 | -7557025.0893
F16 | Z3 | 09DL-15WX4 | -4746798.257
F16 | Z3 | 09DL+15WX4 | -6358339.2112
F16 | Z3 | 09DL-15WX5 | -4415495.6665
F16 | Z3 | 09DL+15WX5 | -6689641.8017
F16 | Z3 | 09DL-15WY1 | -3959674.3014
F16 | Z3 | 09DL+15WY1 | -7145463.1668
F16 | Z3 | 09DL-15WY2 | -7322131.4641
F16 | Z3 | 09DL+15WY2 | -3783006.0041
F16 | Z3 | 09DL-15WY3 | -5653966.7598
F16 | Z3 | 09DL+15WY3 | -5451170.7084
F16 | Z3 | 09DL-15WY4 | -3360074.826
F16 | Z3 | 09DL+15WY4 | -7745062.6422
F16 | Z3 | 09DL-15WY5 | -7843345.1508
F16 | Z3 | 09DL+15WY5 | -3261792.3174
F16 | Z3 | 12DL+12LL+12SX | -7484544.9648
F16 | Z3 | 12DL+12LL+12SX | -10095200.8699
F16 | Z3 | 12DL+12LL+12SY | -8755812.8742
F16 | Z3 | 12DL+12LL+12SY | -8823932.9605
F16 | Z3 | 12DL+12LL-12WX1 | -7492293.2827
F16 | Z3 | 12DL+12LL+12WX1 | -10087452.552
F16 | Z3 | 12DL+12LL-12WX2 | -7293512.3262
F16 | Z3 | 12DL+12LL+12WX2 | -10286233.5085
F16 | Z3 | 12DL+12LL-12WX3 | -7186307.8332
F16 | Z3 | 12DL+12LL+12WX3 | -10393438.0015
F16 | Z3 | 12DL+12LL-12WX4 | -8145256.5357
F16 | Z3 | 12DL+12LL+12WX4 | -9434489.299
F16 | Z3 | 12DL+12LL-12WX5 | -7880214.4633
F16 | Z3 | 12DL+12LL+12WX5 | -9699531.3715
F16 | Z3 | 12DL+12LL-12WY1 | -7515557.3712
F16 | Z3 | 12DL+12LL+12WY1 | -10064188.4635
F16 | Z3 | 12DL+12LL-12WY2 | -10205523.1014
F16 | Z3 | 12DL+12LL+12WY2 | -7374222.7333
F16 | Z3 | 12DL+12LL-12WY3 | -8870991.338
F16 | Z3 | 12DL+12LL+12WY3 | -8708754.4968
F16 | Z3 | 12DL+12LL-12WY4 | -7035877.7909
F16 | Z3 | 12DL+12LL+12WY4 | -10543868.0438
F16 | Z3 | 12DL+12LL-12WY5 | -10622494.0507
F16 | Z3 | 12DL+12LL+12WY5 | -6957251.784
F16 | Z3 | 12DL+15SX-1 | -5771765.0381
F16 | Z3 | 12DL+15SX-1 | -9035084.9195
F16 | Z3 | 12DL+15SY-1 | -7360849.9248
F16 | Z3 | 12DL+15SY-1 | -7446000.0328
F16 | Z3 | 15DL+15LL | -10987341.1467
F16 | Z3 | 15DL+15SX | -7622621.2828
F16 | Z3 | 15DL+15SX | -10885941.1642
F16 | Z3 | 15DL+15SY | -9211706.1695
F16 | Z3 | 15DL+15SY | -9296856.2775
F16 | Z3 | 15DL-15WX1 | -7632306.6802
F16 | Z3 | 15DL+15WX1 | -10876255.7668
F16 | Z3 | 15DL-15WX2 | -7383830.4846
F16 | Z3 | 15DL+15WX2 | -11124731.9624
F16 | Z3 | 15DL-15WX3 | -7249824.8683
F16 | Z3 | 15DL+15WX3 | -11258737.5787
F16 | Z3 | 15DL-15WX4 | -8448510.7464
F16 | Z3 | 15DL+15WX4 | -10060051.7006
F16 | Z3 | 15DL-15WX5 | -8117208.1559
F16 | Z3 | 15DL+15WX5 | -10391354.2911
F16 | Z3 | 15DL-15WY1 | -7661386.7908
F16 | Z3 | 15DL+15WY1 | -10847175.6562
F16 | Z3 | 15DL-15WY2 | -11023843.9535
F16 | Z3 | 15DL+15WY2 | -7484718.4935
F16 | Z3 | 15DL-15WY3 | -9355679.2493
F16 | Z3 | 15DL+15WY3 | -9152883.1978
F16 | Z3 | 15DL-15WY4 | -7061787.3154
F16 | Z3 | 15DL+15WY4 | -11446775.1316
F16 | Z3 | 15DL-15WY5 | -11545057.6402
F16 | Z3 | 15DL+15WY5 | -6963504.8068
F16 | V1 | 15DL | -4910860.9055
F16 | V1 | 09DL+15SX | -2569521.5593
F16 | V1 | 09DL+15SX | -3323511.5274
F16 | V1 | 09DL+15SY | -2946475.2718
F16 | V1 | 09DL+15SY | -2946557.8148
F16 | V1 | 09DL-15WX1 | -3400773.586
F16 | V1 | 09DL+15WX1 | -2492259.5006
F16 | V1 | 09DL-15WX2 | -3400971.909
F16 | V1 | 09DL+15WX2 | -2492061.1777
F16 | V1 | 09DL-15WX3 | -3468066.6699
F16 | V1 | 09DL+15WX3 | -2424966.4167
F16 | V1 | 09DL-15WX4 | -3199144.0395
F16 | V1 | 09DL+15WX4 | -2693889.0472
F16 | V1 | 09DL-15WX5 | -3199408.4702
F16 | V1 | 09DL+15WX5 | -2693624.6164
F16 | V1 | 09DL-15WY1 | -3359282.0804
F16 | V1 | 09DL+15WY1 | -2533751.0063
F16 | V1 | 09DL-15WY2 | -2533577.3172
F16 | V1 | 09DL+15WY2 | -3359455.7695
F16 | V1 | 09DL-15WY3 | -2946416.8548
F16 | V1 | 09DL+15WY3 | -2946616.2319
F16 | V1 | 09DL-15WY4 | -3496936.4246
F16 | V1 | 09DL+15WY4 | -2396096.6621
F16 | V1 | 09DL-15WY5 | -2396000.0357
F16 | V1 | 09DL+15WY5 | -3497033.051
F16 | V1 | 12DL+12LL+12SX | -4224004.1341
F16 | V1 | 12DL+12LL+12SX | -4827196.1086
F16 | V1 | 12DL+12LL+12SY | -4525567.1041
F16 | V1 | 12DL+12LL+12SY | -4525633.1385
F16 | V1 | 12DL+12LL-12WX1 | -4889005.7555
F16 | V1 | 12DL+12LL+12WX1 | -4162194.4872
F16 | V1 | 12DL+12LL-12WX2 | -4889164.4139
F16 | V1 | 12DL+12LL+12WX2 | -4162035.8288
F16 | V1 | 12DL+12LL-12WX3 | -4942840.2226
F16 | V1 | 12DL+12LL+12WX3 | -4108360.02
F16 | V1 | 12DL+12LL-12WX4 | -4727702.1182
F16 | V1 | 12DL+12LL+12WX4 | -4323498.1244
F16 | V1 | 12DL+12LL-12WX5 | -4727913.6628
F16 | V1 | 12DL+12LL+12WX5 | -4323286.5798
F16 | V1 | 12DL+12LL-12WY1 | -4855812.5509
F16 | V1 | 12DL+12LL+12WY1 | -4195387.6917
F16 | V1 | 12DL+12LL-12WY2 | -4195248.7404
F16 | V1 | 12DL+12LL+12WY2 | -4855951.5022
F16 | V1 | 12DL+12LL-12WY3 | -4525520.3705
F16 | V1 | 12DL+12LL+12WY3 | -4525679.8722
F16 | V1 | 12DL+12LL-12WY4 | -4965936.0263
F16 | V1 | 12DL+12LL+12WY4 | -4085264.2163
F16 | V1 | 12DL+12LL-12WY5 | -4085186.9152
F16 | V1 | 12DL+12LL+12WY5 | -4966013.3274
F16 | V1 | 12DL+15SX-1 | -3551693.7404
F16 | V1 | 12DL+15SX-1 | -4305683.7085
F16 | V1 | 12DL+15SY-1 | -3928647.4529
F16 | V1 | 12DL+15SY-1 | -3928729.9959
F16 | V1 | 15DL+15LL | -5657000.1517
F16 | V1 | 15DL+15SX | -4533865.9215
F16 | V1 | 15DL+15SX | -5287855.8896
F16 | V1 | 15DL+15SY | -4910819.634
F16 | V1 | 15DL+15SY | -4910902.177
F16 | V1 | 15DL-15WX1 | -5365117.9483
F16 | V1 | 15DL+15WX1 | -4456603.8628
F16 | V1 | 15DL-15WX2 | -5365316.2712
F16 | V1 | 15DL+15WX2 | -4456405.5399
F16 | V1 | 15DL-15WX3 | -5432411.0321
F16 | V1 | 15DL+15WX3 | -4389310.7789
F16 | V1 | 15DL-15WX4 | -5163488.4017
F16 | V1 | 15DL+15WX4 | -4658233.4094
F16 | V1 | 15DL-15WX5 | -5163752.8324
F16 | V1 | 15DL+15WX5 | -4657968.9787
F16 | V1 | 15DL-15WY1 | -5323626.4426
F16 | V1 | 15DL+15WY1 | -4498095.3685
F16 | V1 | 15DL-15WY2 | -4497921.6794
F16 | V1 | 15DL+15WY2 | -5323800.1317
F16 | V1 | 15DL-15WY3 | -4910761.217
F16 | V1 | 15DL+15WY3 | -4910960.5941
F16 | V1 | 15DL-15WY4 | -5461280.7868
F16 | V1 | 15DL+15WY4 | -4360441.0243
F16 | V1 | 15DL-15WY5 | -4360344.3979
F16 | V1 | 15DL+15WY5 | -5461377.4132
F16 | V2 | 15DL | -4910860.9057
F16 | V2 | 09DL+15SX | -2569521.5595
F16 | V2 | 09DL+15SX | -3323511.5273
F16 | V2 | 09DL+15SY | -2946475.2728
F16 | V2 | 09DL+15SY | -2946557.8141
F16 | V2 | 09DL-15WX1 | -2492184.0253
F16 | V2 | 09DL+15WX1 | -3400849.0616
F16 | V2 | 09DL-15WX2 | -2492136.7226
F16 | V2 | 09DL+15WX2 | -3400896.3643
F16 | V2 | 09DL-15WX3 | -2424966.4566
F16 | V2 | 09DL+15WX3 | -3468066.6302
F16 | V2 | 09DL-15WX4 | -2693788.3868
F16 | V2 | 09DL+15WX4 | -3199244.7001
F16 | V2 | 09DL-15WX5 | -2693725.3156
F16 | V2 | 09DL+15WX5 | -3199307.7712
F16 | V2 | 09DL-15WY1 | -2533664.5226
F16 | V2 | 09DL+15WY1 | -3359368.5643
F16 | V2 | 09DL-15WY2 | -3359369.2693
F16 | V2 | 09DL+15WY2 | -2533663.8176
F16 | V2 | 09DL-15WY3 | -2946516.9477
F16 | V2 | 09DL+15WY3 | -2946516.1392
F16 | V2 | 09DL-15WY4 | -2396048.5554
F16 | V2 | 09DL+15WY4 | -3496984.5314
F16 | V2 | 09DL-15WY5 | -3496984.9224
F16 | V2 | 09DL+15WY5 | -2396048.1645
F16 | V2 | 12DL+12LL+12SX | -4224004.1344
F16 | V2 | 12DL+12LL+12SX | -4827196.1086
F16 | V2 | 12DL+12LL+12SY | -4525567.105
F16 | V2 | 12DL+12LL+12SY | -4525633.138
F16 | V2 | 12DL+12LL-12WX1 | -4162134.107
F16 | V2 | 12DL+12LL+12WX1 | -4889066.136
F16 | V2 | 12DL+12LL-12WX2 | -4162096.2648
F16 | V2 | 12DL+12LL+12WX2 | -4889103.9782
F16 | V2 | 12DL+12LL-12WX3 | -4108360.0521
F16 | V2 | 12DL+12LL+12WX3 | -4942840.1909
F16 | V2 | 12DL+12LL-12WX4 | -4323417.5962
F16 | V2 | 12DL+12LL+12WX4 | -4727782.6468
F16 | V2 | 12DL+12LL-12WX5 | -4323367.1393
F16 | V2 | 12DL+12LL+12WX5 | -4727833.1037
F16 | V2 | 12DL+12LL-12WY1 | -4195318.5048
F16 | V2 | 12DL+12LL+12WY1 | -4855881.7382
F16 | V2 | 12DL+12LL-12WY2 | -4855882.3022
F16 | V2 | 12DL+12LL+12WY2 | -4195317.9408
F16 | V2 | 12DL+12LL-12WY3 | -4525600.4449
F16 | V2 | 12DL+12LL+12WY3 | -4525599.7981
F16 | V2 | 12DL+12LL-12WY4 | -4085225.7311
F16 | V2 | 12DL+12LL+12WY4 | -4965974.5119
F16 | V2 | 12DL+12LL-12WY5 | -4965974.8246
F16 | V2 | 12DL+12LL+12WY5 | -4085225.4183
F16 | V2 | 12DL+15SX-1 | -3551693.7407
F16 | V2 | 12DL+15SX-1 | -4305683.7085
F16 | V2 | 12DL+15SY-1 | -3928647.4539
F16 | V2 | 12DL+15SY-1 | -3928729.9952
F16 | V2 | 15DL+15LL | -5657000.1519
F16 | V2 | 15DL+15SX | -4533865.9218
F16 | V2 | 15DL+15SX | -5287855.8896
F16 | V2 | 15DL+15SY | -4910819.6351
F16 | V2 | 15DL+15SY | -4910902.1764
F16 | V2 | 15DL-15WX1 | -4456528.3875
F16 | V2 | 15DL+15WX1 | -5365193.4239
F16 | V2 | 15DL-15WX2 | -4456481.0849
F16 | V2 | 15DL+15WX2 | -5365240.7266
F16 | V2 | 15DL-15WX3 | -4389310.8189
F16 | V2 | 15DL+15WX3 | -5432410.9925
F16 | V2 | 15DL-15WX4 | -4658132.7491
F16 | V2 | 15DL+15WX4 | -5163589.0624
F16 | V2 | 15DL-15WX5 | -4658069.6779
F16 | V2 | 15DL+15WX5 | -5163652.1335
F16 | V2 | 15DL-15WY1 | -4498008.8849
F16 | V2 | 15DL+15WY1 | -5323712.9266
F16 | V2 | 15DL-15WY2 | -5323713.6316
F16 | V2 | 15DL+15WY2 | -4498008.1799
F16 | V2 | 15DL-15WY3 | -4910861.3099
F16 | V2 | 15DL+15WY3 | -4910860.5015
F16 | V2 | 15DL-15WY4 | -4360392.9177
F16 | V2 | 15DL+15WY4 | -5461328.8937
F16 | V2 | 15DL-15WY5 | -5461329.2847
F16 | V2 | 15DL+15WY5 | -4360392.5268
F15 | W1 | 15DL | -12345736
F15 | W1 | 09DL+15SX | -6291072.5264
F15 | W1 | 09DL+15SX | -8523810.6736
F15 | W1 | 09DL+15SY | -3811159.2326
F15 | W1 | 09DL+15SY | -11003723.9674
F15 | W1 | 09DL-15WX1 | 461137.5726
F15 | W1 | 09DL+15WX1 | -15276020.7726
F15 | W1 | 09DL-15WX2 | -17419192.8948
F15 | W1 | 09DL+15WX2 | 2604309.6948
F15 | W1 | 09DL-15WX3 | -8637502.7716
F15 | W1 | 09DL+15WX3 | -6177380.4284
F15 | W1 | 09DL-15WX4 | 3916694.5495
F15 | W1 | 09DL+15WX4 | -18731577.7495
F15 | W1 | 09DL-15WX5 | -19923831.1703
F15 | W1 | 09DL+15WX5 | 5108947.9704
F15 | W1 | 09DL-15WY1 | -2594890.097
F15 | W1 | 09DL+15WY1 | -12219993.103
F15 | W1 | 09DL-15WY2 | -670564.1866
F15 | W1 | 09DL+15WY2 | -14144319.0134
F15 | W1 | 09DL-15WY3 | -778699.8065
F15 | W1 | 09DL+15WY3 | -14036183.3935
F15 | W1 | 09DL-15WY4 | -5477796.0284
F15 | W1 | 09DL+15WY4 | -9337087.1716
F15 | W1 | 09DL-15WY5 | -2912036.9489
F15 | W1 | 09DL+15WY5 | -11902846.2511
F15 | W1 | 12DL+12LL+12SX | -10487091.9626
F15 | W1 | 12DL+12LL+12SX | -12273282.4803
F15 | W1 | 12DL+12LL+12SY | -8503161.3275
F15 | W1 | 12DL+12LL+12SY | -14257213.1154
F15 | W1 | 12DL+12LL-12WX1 | -5085323.8834
F15 | W1 | 12DL+12LL+12WX1 | -17675050.5595
F15 | W1 | 12DL+12LL-12WX2 | -19389588.2573
F15 | W1 | 12DL+12LL+12WX2 | -3370786.1856
F15 | W1 | 12DL+12LL-12WX3 | -12364236.1588
F15 | W1 | 12DL+12LL+12WX3 | -10396138.2842
F15 | W1 | 12DL+12LL-12WX4 | -2320878.3019
F15 | W1 | 12DL+12LL+12WX4 | -20439496.141
F15 | W1 | 12DL+12LL-12WX5 | -21393298.8778
F15 | W1 | 12DL+12LL+12WX5 | -1367075.5652
F15 | W1 | 12DL+12LL-12WY1 | -7530146.0191
F15 | W1 | 12DL+12LL+12WY1 | -15230228.4239
F15 | W1 | 12DL+12LL-12WY2 | -5990685.2908
F15 | W1 | 12DL+12LL+12WY2 | -16769689.1522
F15 | W1 | 12DL+12LL-12WY3 | -6077193.7867
F15 | W1 | 12DL+12LL+12WY3 | -16683180.6563
F15 | W1 | 12DL+12LL-12WY4 | -9836470.7642
F15 | W1 | 12DL+12LL+12WY4 | -12923903.6787
F15 | W1 | 12DL+12LL-12WY5 | -7783863.5006
F15 | W1 | 12DL+12LL+12WY5 | -14976510.9424
F15 | W1 | 12DL+15SX-1 | -8760219.7264
F15 | W1 | 12DL+15SX-1 | -10992957.8736
F15 | W1 | 12DL+15SY-1 | -6280306.4326
F15 | W1 | 12DL+15SY-1 | -13472871.1674
F15 | W1 | 15DL+15LL | -14225234.0268
F15 | W1 | 15DL+15SX | -11229366.9264
F15 | W1 | 15DL+15SX | -13462105.0736
F15 | W1 | 15DL+15SY | -8749453.6326
F15 | W1 | 15DL+15SY | -15942018.3674
F15 | W1 | 15DL-15WX1 | -4477156.8274
F15 | W1 | 15DL+15WX1 | -20214315.1726
F15 | W1 | 15DL-15WX2 | -22357487.2948
F15 | W1 | 15DL+15WX2 | -2333984.7052
F15 | W1 | 15DL-15WX3 | -13575797.1716
F15 | W1 | 15DL+15WX3 | -11115674.8284
F15 | W1 | 15DL-15WX4 | -1021599.8505
F15 | W1 | 15DL+15WX4 | -23669872.1495
F15 | W1 | 15DL-15WX5 | -24862125.5703
F15 | W1 | 15DL+15WX5 | 170653.5704
F15 | W1 | 15DL-15WY1 | -7533184.497
F15 | W1 | 15DL+15WY1 | -17158287.503
F15 | W1 | 15DL-15WY2 | -5608858.5866
F15 | W1 | 15DL+15WY2 | -19082613.4134
F15 | W1 | 15DL-15WY3 | -5716994.2065
F15 | W1 | 15DL+15WY3 | -18974477.7935
F15 | W1 | 15DL-15WY4 | -10416090.4284
F15 | W1 | 15DL+15WY4 | -14275381.5716
F15 | W1 | 15DL-15WY5 | -7850331.3489
F15 | W1 | 15DL+15WY5 | -16841140.6511
F15 | W2 | 15DL | -16618543.0467
F15 | W2 | 09DL+15SX | -9351176.0904
F15 | W2 | 09DL+15SX | -10591075.5656
F15 | W2 | 09DL+15SY | -8701256.401
F15 | W2 | 09DL+15SY | -11240995.255
F15 | W2 | 09DL-15WX1 | -7361364.9392
F15 | W2 | 09DL+15WX1 | -12580886.7169
F15 | W2 | 09DL-15WX2 | -13968592.5489
F15 | W2 | 09DL+15WX2 | -5973659.1071
F15 | W2 | 09DL-15WX3 | -10767591.4989
F15 | W2 | 09DL+15WX3 | -9174660.1571
F15 | W2 | 09DL-15WX4 | -5952284.8909
F15 | W2 | 09DL+15WX4 | -13989966.7652
F15 | W2 | 09DL-15WX5 | -14761952.2282
F15 | W2 | 09DL+15WX5 | -5180299.4278
F15 | W2 | 09DL-15WY1 | -8402448.3784
F15 | W2 | 09DL+15WY1 | -11539803.2776
F15 | W2 | 09DL-15WY2 | -7177410.1005
F15 | W2 | 09DL+15WY2 | -12764841.5555
F15 | W2 | 09DL-15WY3 | -7467349.8684
F15 | W2 | 09DL+15WY3 | -12474901.7876
F15 | W2 | 09DL-15WY4 | -9574394.77
F15 | W2 | 09DL+15WY4 | -10367856.886
F15 | W2 | 09DL-15WY5 | -7941016.7157
F15 | W2 | 09DL+15WY5 | -12001234.9403
F15 | W2 | 12DL+12LL+12SX | -15295680.7077
F15 | W2 | 12DL+12LL+12SX | -16287600.2879
F15 | W2 | 12DL+12LL+12SY | -14775744.9562
F15 | W2 | 12DL+12LL+12SY | -16807536.0393
F15 | W2 | 12DL+12LL-12WX1 | -13703831.7867
F15 | W2 | 12DL+12LL+12WX1 | -17879449.2088
F15 | W2 | 12DL+12LL-12WX2 | -18989613.8745
F15 | W2 | 12DL+12LL+12WX2 | -12593667.121
F15 | W2 | 12DL+12LL-12WX3 | -16428813.0345
F15 | W2 | 12DL+12LL+12WX3 | -15154467.961
F15 | W2 | 12DL+12LL-12WX4 | -12576567.748
F15 | W2 | 12DL+12LL+12WX4 | -19006713.2475
F15 | W2 | 12DL+12LL-12WX5 | -19624301.6179
F15 | W2 | 12DL+12LL+12WX5 | -11958979.3776
F15 | W2 | 12DL+12LL-12WY1 | -14536698.5381
F15 | W2 | 12DL+12LL+12WY1 | -17046582.4574
F15 | W2 | 12DL+12LL-12WY2 | -13556667.9157
F15 | W2 | 12DL+12LL+12WY2 | -18026613.0798
F15 | W2 | 12DL+12LL-12WY3 | -13788619.7301
F15 | W2 | 12DL+12LL+12WY3 | -17794661.2655
F15 | W2 | 12DL+12LL-12WY4 | -15474255.6514
F15 | W2 | 12DL+12LL+12WY4 | -16109025.3441
F15 | W2 | 12DL+12LL-12WY5 | -14167553.2079
F15 | W2 | 12DL+12LL+12WY5 | -17415727.7876
F15 | W2 | 12DL+15SX-1 | -12674884.6997
F15 | W2 | 12DL+15SX-1 | -13914784.175
F15 | W2 | 12DL+15SY-1 | -12024965.0104
F15 | W2 | 12DL+15SY-1 | -14564703.8643
F15 | W2 | 15DL+15LL | -19739550.6222
F15 | W2 | 15DL+15SX | -15998593.3091
F15 | W2 | 15DL+15SX | -17238492.7843
F15 | W2 | 15DL+15SY | -15348673.6197
F15 | W2 | 15DL+15SY | -17888412.4736
F15 | W2 | 15DL-15WX1 | -14008782.1578
F15 | W2 | 15DL+15WX1 | -19228303.9355
F15 | W2 | 15DL-15WX2 | -20616009.7676
F15 | W2 | 15DL+15WX2 | -12621076.3257
F15 | W2 | 15DL-15WX3 | -17415008.7176
F15 | W2 | 15DL+15WX3 | -15822077.3757
F15 | W2 | 15DL-15WX4 | -12599702.1095
F15 | W2 | 15DL+15WX4 | -20637383.9838
F15 | W2 | 15DL-15WX5 | -21409369.4469
F15 | W2 | 15DL+15WX5 | -11827716.6465
F15 | W2 | 15DL-15WY1 | -15049865.5971
F15 | W2 | 15DL+15WY1 | -18187220.4963
F15 | W2 | 15DL-15WY2 | -13824827.3192
F15 | W2 | 15DL+15WY2 | -19412258.7742
F15 | W2 | 15DL-15WY3 | -14114767.0871
F15 | W2 | 15DL+15WY3 | -19122319.0063
F15 | W2 | 15DL-15WY4 | -16221811.9887
F15 | W2 | 15DL+15WY4 | -17015274.1046
F15 | W2 | 15DL-15WY5 | -14588433.9344
F15 | W2 | 15DL+15WY5 | -18648652.159
F15 | W3 | 15DL | -17218306.221
F15 | W3 | 09DL+15SX | -10119628.2038
F15 | W3 | 09DL+15SX | -10542339.2614
F15 | W3 | 09DL+15SY | -9598878.2331
F15 | W3 | 09DL+15SY | -11063089.2321
F15 | W3 | 09DL-15WX1 | -8528404.564
F15 | W3 | 09DL+15WX1 | -12133562.9012
F15 | W3 | 09DL-15WX2 | -12628289.8529
F15 | W3 | 09DL+15WX2 | -8033677.6123
F15 | W3 | 09DL-15WX3 | -10614929.3801
F15 | W3 | 09DL+15WX3 | -10047038.085
F15 | W3 | 09DL-15WX4 | -7735326.4501
F15 | W3 | 09DL+15WX4 | -12926641.0151
F15 | W3 | 09DL-15WX5 | -13201859.2043
F15 | W3 | 09DL+15WX5 | -7460108.2609
F15 | W3 | 09DL-15WY1 | -9202324.6757
F15 | W3 | 09DL+15WY1 | -11459642.7895
F15 | W3 | 09DL-15WY2 | -8759475.5194
F15 | W3 | 09DL+15WY2 | -11902491.9457
F15 | W3 | 09DL-15WY3 | -8781234.8903
F15 | W3 | 09DL+15WY3 | -11880732.5749
F15 | W3 | 09DL-15WY4 | -9875151.3784
F15 | W3 | 09DL+15WY4 | -10786816.0868
F15 | W3 | 09DL-15WY5 | -9284687.8918
F15 | W3 | 09DL+15WY5 | -11377279.5733
F15 | W3 | 12DL+12LL+12SX | -16248248.7767
F15 | W3 | 12DL+12LL+12SX | -16586417.6227
F15 | W3 | 12DL+12LL+12SY | -15831648.8001
F15 | W3 | 12DL+12LL+12SY | -17003017.5993
F15 | W3 | 12DL+12LL-12WX1 | -14975269.8649
F15 | W3 | 12DL+12LL+12WX1 | -17859396.5346
F15 | W3 | 12DL+12LL-12WX2 | -18255178.096
F15 | W3 | 12DL+12LL+12WX2 | -14579488.3035
F15 | W3 | 12DL+12LL-12WX3 | -16644489.7178
F15 | W3 | 12DL+12LL+12WX3 | -16190176.6817
F15 | W3 | 12DL+12LL-12WX4 | -14340807.3737
F15 | W3 | 12DL+12LL+12WX4 | -18493859.0257
F15 | W3 | 12DL+12LL-12WX5 | -18714033.5771
F15 | W3 | 12DL+12LL+12WX5 | -14120632.8223
F15 | W3 | 12DL+12LL-12WY1 | -15514405.9542
F15 | W3 | 12DL+12LL+12WY1 | -17320260.4452
F15 | W3 | 12DL+12LL-12WY2 | -15160126.6292
F15 | W3 | 12DL+12LL+12WY2 | -17674539.7702
F15 | W3 | 12DL+12LL-12WY3 | -15177534.1259
F15 | W3 | 12DL+12LL+12WY3 | -17657132.2736
F15 | W3 | 12DL+12LL-12WY4 | -16052667.3164
F15 | W3 | 12DL+12LL+12WY4 | -16781999.0831
F15 | W3 | 12DL+12LL-12WY5 | -15580296.5271
F15 | W3 | 12DL+12LL+12WY5 | -17254369.8723
F15 | W3 | 12DL+15SX-1 | -13563289.448
F15 | W3 | 12DL+15SX-1 | -13986000.5055
F15 | W3 | 12DL+15SY-1 | -13042539.4773
F15 | W3 | 12DL+15SY-1 | -14506750.4763
F15 | W3 | 15DL+15LL | -20521666.4997
F15 | W3 | 15DL+15SX | -17006950.6922
F15 | W3 | 15DL+15SX | -17429661.7497
F15 | W3 | 15DL+15SY | -16486200.7215
F15 | W3 | 15DL+15SY | -17950411.7204
F15 | W3 | 15DL-15WX1 | -15415727.0524
F15 | W3 | 15DL+15WX1 | -19020885.3895
F15 | W3 | 15DL-15WX2 | -19515612.3413
F15 | W3 | 15DL+15WX2 | -14921000.1006
F15 | W3 | 15DL-15WX3 | -17502251.8685
F15 | W3 | 15DL+15WX3 | -16934360.5734
F15 | W3 | 15DL-15WX4 | -14622648.9385
F15 | W3 | 15DL+15WX4 | -19813963.5034
F15 | W3 | 15DL-15WX5 | -20089181.6927
F15 | W3 | 15DL+15WX5 | -14347430.7492
F15 | W3 | 15DL-15WY1 | -16089647.164
F15 | W3 | 15DL+15WY1 | -18346965.2779
F15 | W3 | 15DL-15WY2 | -15646798.0078
F15 | W3 | 15DL+15WY2 | -18789814.4341
F15 | W3 | 15DL-15WY3 | -15668557.3787
F15 | W3 | 15DL+15WY3 | -18768055.0632
F15 | W3 | 15DL-15WY4 | -16762473.8668
F15 | W3 | 15DL+15WY4 | -17674138.5752
F15 | W3 | 15DL-15WY5 | -16172010.3802
F15 | W3 | 15DL+15WY5 | -18264602.0617
F15 | W4 | 15DL | -17218333.1001
F15 | W4 | 09DL+15SX | -10119843.7428
F15 | W4 | 09DL+15SX | -10542155.9773
F15 | W4 | 09DL+15SY | -9598870.8161
F15 | W4 | 09DL+15SY | -11063128.904
F15 | W4 | 09DL-15WX1 | -8033889.2258
F15 | W4 | 09DL+15WX1 | -12628110.4943
F15 | W4 | 09DL-15WX2 | -12133839.758
F15 | W4 | 09DL+15WX2 | -8528159.9621
F15 | W4 | 09DL-15WX3 | -10047316.0547
F15 | W4 | 09DL+15WX3 | -10614683.6654
F15 | W4 | 09DL-15WX4 | -7460207.7897
F15 | W4 | 09DL+15WX4 | -13201791.9304
F15 | W4 | 09DL-15WX5 | -12926827.5353
F15 | W4 | 09DL+15WX5 | -7735172.1848
F15 | W4 | 09DL-15WY1 | -8759672.0008
F15 | W4 | 09DL+15WY1 | -11902327.7194
F15 | W4 | 09DL-15WY2 | -9202116.6746
F15 | W4 | 09DL+15WY2 | -11459883.0455
F15 | W4 | 09DL-15WY3 | -8781225.8935
F15 | W4 | 09DL+15WY3 | -11880773.8266
F15 | W4 | 09DL-15WY4 | -9284961.4971
F15 | W4 | 09DL+15WY4 | -11377038.223
F15 | W4 | 09DL-15WY5 | -9874885.6758
F15 | W4 | 09DL+15WY5 | -10787114.0443
F15 | W4 | 12DL+12LL+12SX | -16248435.645
F15 | W4 | 12DL+12LL+12SX | -16586285.4326
F15 | W4 | 12DL+12LL+12SY | -15831657.3036
F15 | W4 | 12DL+12LL+12SY | -17003063.774
F15 | W4 | 12DL+12LL-12WX1 | -14579672.0314
F15 | W4 | 12DL+12LL+12WX1 | -18255049.0462
F15 | W4 | 12DL+12LL-12WX2 | -17859632.4572
F15 | W4 | 12DL+12LL+12WX2 | -14975088.6204
F15 | W4 | 12DL+12LL-12WX3 | -16190413.4945
F15 | W4 | 12DL+12LL+12WX3 | -16644307.5831
F15 | W4 | 12DL+12LL-12WX4 | -14120726.8825
F15 | W4 | 12DL+12LL+12WX4 | -18713994.1951
F15 | W4 | 12DL+12LL-12WX5 | -18494022.679
F15 | W4 | 12DL+12LL+12WX5 | -14340698.3986
F15 | W4 | 12DL+12LL-12WY1 | -15160298.2514
F15 | W4 | 12DL+12LL+12WY1 | -17674422.8262
F15 | W4 | 12DL+12LL-12WY2 | -15514253.9904
F15 | W4 | 12DL+12LL+12WY2 | -17320467.0872
F15 | W4 | 12DL+12LL-12WY3 | -15177541.3655
F15 | W4 | 12DL+12LL+12WY3 | -17657179.7121
F15 | W4 | 12DL+12LL-12WY4 | -15580529.8484
F15 | W4 | 12DL+12LL+12WY4 | -17254191.2292
F15 | W4 | 12DL+12LL-12WY5 | -16052469.1914
F15 | W4 | 12DL+12LL+12WY5 | -16782251.8862
F15 | W4 | 12DL+15SX-1 | -13563510.3628
F15 | W4 | 12DL+15SX-1 | -13985822.5974
F15 | W4 | 12DL+15SY-1 | -13042537.4361
F15 | W4 | 12DL+15SY-1 | -14506795.524
F15 | W4 | 15DL+15LL | -20521700.6735
F15 | W4 | 15DL+15SX | -17007176.9828
F15 | W4 | 15DL+15SX | -17429489.2174
F15 | W4 | 15DL+15SY | -16486204.0561
F15 | W4 | 15DL+15SY | -17950462.1441
F15 | W4 | 15DL-15WX1 | -14921222.4658
F15 | W4 | 15DL+15WX1 | -19515443.7344
F15 | W4 | 15DL-15WX2 | -19021172.9981
F15 | W4 | 15DL+15WX2 | -15415493.2021
F15 | W4 | 15DL-15WX3 | -16934649.2947
F15 | W4 | 15DL+15WX3 | -17502016.9055
F15 | W4 | 15DL-15WX4 | -14347541.0297
F15 | W4 | 15DL+15WX4 | -20089125.1705
F15 | W4 | 15DL-15WX5 | -19814160.7754
F15 | W4 | 15DL+15WX5 | -14622505.4248
F15 | W4 | 15DL-15WY1 | -15647005.2408
F15 | W4 | 15DL+15WY1 | -18789660.9594
F15 | W4 | 15DL-15WY2 | -16089449.9146
F15 | W4 | 15DL+15WY2 | -18347216.2856
F15 | W4 | 15DL-15WY3 | -15668559.1335
F15 | W4 | 15DL+15WY3 | -18768107.0667
F15 | W4 | 15DL-15WY4 | -16172294.7371
F15 | W4 | 15DL+15WY4 | -18264371.4631
F15 | W4 | 15DL-15WY5 | -16762218.9158
F15 | W4 | 15DL+15WY5 | -17674447.2844
F15 | W5 | 15DL | -16618500.7972
F15 | W5 | 09DL+15SX | -9351168.4135
F15 | W5 | 09DL+15SX | -10591032.5432
F15 | W5 | 09DL+15SY | -8701221.1416
F15 | W5 | 09DL+15SY | -11240979.8151
F15 | W5 | 09DL-15WX1 | -5973617.9464
F15 | W5 | 09DL+15WX1 | -13968583.0103
F15 | W5 | 09DL-15WX2 | -12580841.5078
F15 | W5 | 09DL+15WX2 | -7361359.4489
F15 | W5 | 09DL-15WX3 | -9174614.3346
F15 | W5 | 09DL+15WX3 | -10767586.6221
F15 | W5 | 09DL-15WX4 | -5180266.8554
F15 | W5 | 09DL+15WX4 | -14761934.1013
F15 | W5 | 09DL-15WX5 | -13989928.7948
F15 | W5 | 09DL+15WX5 | -5952272.1619
F15 | W5 | 09DL-15WY1 | -7177365.9817
F15 | W5 | 09DL+15WY1 | -12764834.975
F15 | W5 | 09DL-15WY2 | -8402445.487
F15 | W5 | 09DL+15WY2 | -11539755.4697
F15 | W5 | 09DL-15WY3 | -7467326.6361
F15 | W5 | 09DL+15WY3 | -12474874.3206
F15 | W5 | 09DL-15WY4 | -7940964.9072
F15 | W5 | 09DL+15WY4 | -12001236.0495
F15 | W5 | 09DL-15WY5 | -9574397.9315
F15 | W5 | 09DL+15WY5 | -10367803.0252
F15 | W5 | 12DL+12LL+12SX | -15295652.2175
F15 | W5 | 12DL+12LL+12SX | -16287543.5213
F15 | W5 | 12DL+12LL+12SY | -14775694.4
F15 | W5 | 12DL+12LL+12SY | -16807501.3388
F15 | W5 | 12DL+12LL-12WX1 | -12593611.8438
F15 | W5 | 12DL+12LL+12WX1 | -18989583.8949
F15 | W5 | 12DL+12LL-12WX2 | -17879390.6929
F15 | W5 | 12DL+12LL+12WX2 | -13703805.0458
F15 | W5 | 12DL+12LL-12WX3 | -15154408.9543
F15 | W5 | 12DL+12LL+12WX3 | -16428786.7844
F15 | W5 | 12DL+12LL-12WX4 | -11958930.971
F15 | W5 | 12DL+12LL+12WX4 | -19624264.7677
F15 | W5 | 12DL+12LL-12WX5 | -19006660.5225
F15 | W5 | 12DL+12LL+12WX5 | -12576535.2162
F15 | W5 | 12DL+12LL-12WY1 | -13556610.272
F15 | W5 | 12DL+12LL+12WY1 | -18026585.4667
F15 | W5 | 12DL+12LL-12WY2 | -14536673.8763
F15 | W5 | 12DL+12LL+12WY2 | -17046521.8624
F15 | W5 | 12DL+12LL-12WY3 | -13788578.7956
F15 | W5 | 12DL+12LL+12WY3 | -17794616.9432
F15 | W5 | 12DL+12LL-12WY4 | -14167489.4125
F15 | W5 | 12DL+12LL+12WY4 | -17415706.3263
F15 | W5 | 12DL+12LL-12WY5 | -15474235.8319
F15 | W5 | 12DL+12LL+12WY5 | -16108959.9068
F15 | W5 | 12DL+15SX-1 | -12674868.5729
F15 | W5 | 12DL+15SX-1 | -13914732.7027
F15 | W5 | 12DL+15SY-1 | -12024921.3011
F15 | W5 | 12DL+15SY-1 | -14564679.9745
F15 | W5 | 15DL+15LL | -19739497.3367
F15 | W5 | 15DL+15SX | -15998568.7324
F15 | W5 | 15DL+15SX | -17238432.8621
F15 | W5 | 15DL+15SY | -15348621.4605
F15 | W5 | 15DL+15SY | -17888380.134
F15 | W5 | 15DL-15WX1 | -12621018.2653
F15 | W5 | 15DL+15WX1 | -20615983.3292
F15 | W5 | 15DL-15WX2 | -19228241.8267
F15 | W5 | 15DL+15WX2 | -14008759.7678
F15 | W5 | 15DL-15WX3 | -15822014.6535
F15 | W5 | 15DL+15WX3 | -17414986.941
F15 | W5 | 15DL-15WX4 | -11827667.1743
F15 | W5 | 15DL+15WX4 | -21409334.4202
F15 | W5 | 15DL-15WX5 | -20637329.1137
F15 | W5 | 15DL+15WX5 | -12599672.4808
F15 | W5 | 15DL-15WY1 | -13824766.3006
F15 | W5 | 15DL+15WY1 | -19412235.2939
F15 | W5 | 15DL-15WY2 | -15049845.8059
F15 | W5 | 15DL+15WY2 | -18187155.7886
F15 | W5 | 15DL-15WY3 | -14114726.955
F15 | W5 | 15DL+15WY3 | -19122274.6395
F15 | W5 | 15DL-15WY4 | -14588365.2261
F15 | W5 | 15DL+15WY4 | -18648636.3684
F15 | W5 | 15DL-15WY5 | -16221798.2504
F15 | W5 | 15DL+15WY5 | -17015203.3441
F15 | W6 | 15DL | -12345480.3709
F15 | W6 | 09DL+15SX | -6290713.074
F15 | W6 | 09DL+15SX | -8523863.3711
F15 | W6 | 09DL+15SY | -3811087.7635
F15 | W6 | 09DL+15SY | -11003488.6815
F15 | W6 | 09DL-15WX1 | 2604663.8701
F15 | W6 | 09DL+15WX1 | -17419240.3152
F15 | W6 | 09DL-15WX2 | -15275282.8105
F15 | W6 | 09DL+15WX2 | 460706.3655
F15 | W6 | 09DL-15WX3 | -6176776.2852
F15 | W6 | 09DL+15WX3 | -8637800.1598
F15 | W6 | 09DL-15WX4 | 5109063.9445
F15 | W6 | 09DL+15WX4 | -19923640.3895
F15 | W6 | 09DL-15WX5 | -18730950.058
F15 | W6 | 09DL+15WX5 | 3916373.613
F15 | W6 | 09DL-15WY1 | -670184.4315
F15 | W6 | 09DL+15WY1 | -14144392.0136
F15 | W6 | 09DL-15WY2 | -2595223.3761
F15 | W6 | 09DL+15WY2 | -12219353.069
F15 | W6 | 09DL-15WY3 | -778695.8149
F15 | W6 | 09DL+15WY3 | -14035880.6301
F15 | W6 | 09DL-15WY4 | -2911480.6146
F15 | W6 | 09DL+15WY4 | -11903095.8305
F15 | W6 | 09DL-15WY5 | -5478190.4034
F15 | W6 | 09DL+15WY5 | -9336386.0416
F15 | W6 | 12DL+12LL+12SX | -10486666.5207
F15 | W6 | 12DL+12LL+12SX | -12273186.7584
F15 | W6 | 12DL+12LL+12SY | -8502966.2724
F15 | W6 | 12DL+12LL+12SY | -14256887.0067
F15 | W6 | 12DL+12LL-12WX1 | -3370364.9654
F15 | W6 | 12DL+12LL+12WX1 | -19389488.3137
F15 | W6 | 12DL+12LL-12WX2 | -17674322.3099
F15 | W6 | 12DL+12LL+12WX2 | -5085530.9692
F15 | W6 | 12DL+12LL-12WX3 | -10395517.0897
F15 | W6 | 12DL+12LL+12WX3 | -12364336.1894
F15 | W6 | 12DL+12LL-12WX4 | -1366844.9059
F15 | W6 | 12DL+12LL+12WX4 | -21393008.3732
F15 | W6 | 12DL+12LL-12WX5 | -20438856.108
F15 | W6 | 12DL+12LL+12WX5 | -2320997.1712
F15 | W6 | 12DL+12LL-12WY1 | -5990243.6067
F15 | W6 | 12DL+12LL+12WY1 | -16769609.6724
F15 | W6 | 12DL+12LL-12WY2 | -7530274.7624
F15 | W6 | 12DL+12LL+12WY2 | -15229578.5167
F15 | W6 | 12DL+12LL-12WY3 | -6077052.7135
F15 | W6 | 12DL+12LL+12WY3 | -16682800.5656
F15 | W6 | 12DL+12LL-12WY4 | -7783280.5532
F15 | W6 | 12DL+12LL+12WY4 | -14976572.7259
F15 | W6 | 12DL+12LL-12WY5 | -9836648.3843
F15 | W6 | 12DL+12LL+12WY5 | -12923204.8948
F15 | W6 | 12DL+15SX-1 | -8759809.1481
F15 | W6 | 12DL+15SX-1 | -10992959.4453
F15 | W6 | 12DL+15SY-1 | -6280183.8377
F15 | W6 | 12DL+15SY-1 | -13472584.7557
F15 | W6 | 15DL+15LL | -14224908.2994
F15 | W6 | 15DL+15SX | -11228905.2223
F15 | W6 | 15DL+15SX | -13462055.5194
F15 | W6 | 15DL+15SY | -8749279.9119
F15 | W6 | 15DL+15SY | -15941680.8299
F15 | W6 | 15DL-15WX1 | -2333528.2782
F15 | W6 | 15DL+15WX1 | -22357432.4635
F15 | W6 | 15DL-15WX2 | -20213474.9589
F15 | W6 | 15DL+15WX2 | -4477485.7829
F15 | W6 | 15DL-15WX3 | -11114968.4336
F15 | W6 | 15DL+15WX3 | -13575992.3082
F15 | W6 | 15DL-15WX4 | 170871.7961
F15 | W6 | 15DL+15WX4 | -24861832.5379
F15 | W6 | 15DL-15WX5 | -23669142.2064
F15 | W6 | 15DL+15WX5 | -1021818.5354
F15 | W6 | 15DL-15WY1 | -5608376.5798
F15 | W6 | 15DL+15WY1 | -19082584.1619
F15 | W6 | 15DL-15WY2 | -7533415.5244
F15 | W6 | 15DL+15WY2 | -17157545.2173
F15 | W6 | 15DL-15WY3 | -5716887.9633
F15 | W6 | 15DL+15WY3 | -18974072.7785
F15 | W6 | 15DL-15WY4 | -7849672.7629
F15 | W6 | 15DL+15WY4 | -16841287.9788
F15 | W6 | 15DL-15WY5 | -10416382.5518
F15 | W6 | 15DL+15WY5 | -14274578.1899
F15 | X1 | 15DL | -12345480.378
F15 | X1 | 09DL+15SX | -6290713.0496
F15 | X1 | 09DL+15SX | -8523863.404
F15 | X1 | 09DL+15SY | -3811087.7732
F15 | X1 | 09DL+15SY | -11003488.6804
F15 | X1 | 09DL-15WX1 | -17419313.0663
F15 | X1 | 09DL+15WX1 | 2604736.6127
F15 | X1 | 09DL-15WX2 | 460723.7376
F15 | X1 | 09DL+15WX2 | -15275300.1912
F15 | X1 | 09DL-15WX3 | -8637831.9467
F15 | X1 | 09DL+15WX3 | -6176744.5069
F15 | X1 | 09DL-15WX4 | -19923715.8809
F15 | X1 | 09DL+15WX4 | 5109139.4273
F15 | X1 | 09DL-15WX5 | 3916418.288
F15 | X1 | 09DL+15WX5 | -18730994.7416
F15 | X1 | 09DL-15WY1 | -14144430.2493
F15 | X1 | 09DL+15WY1 | -670146.2043
F15 | X1 | 09DL-15WY2 | -12219397.7333
F15 | X1 | 09DL+15WY2 | -2595178.7203
F15 | X1 | 09DL-15WY3 | -14035928.2098
F15 | X1 | 09DL+15WY3 | -778648.2438
F15 | X1 | 09DL-15WY4 | -11903114.604
F15 | X1 | 09DL+15WY4 | -2911461.8496
F15 | X1 | 09DL-15WY5 | -9336413.3906
F15 | X1 | 09DL+15WY5 | -5478163.063
F15 | X1 | 12DL+12LL+12SX | -10486666.505
F15 | X1 | 12DL+12LL+12SX | -12273186.7886
F15 | X1 | 12DL+12LL+12SY | -8502966.2839
F15 | X1 | 12DL+12LL+12SY | -14256887.0096
F15 | X1 | 12DL+12LL-12WX1 | -19389546.5184
F15 | X1 | 12DL+12LL+12WX1 | -3370306.7752
F15 | X1 | 12DL+12LL-12WX2 | -5085517.0752
F15 | X1 | 12DL+12LL+12WX2 | -17674336.2183
F15 | X1 | 12DL+12LL-12WX3 | -12364361.6227
F15 | X1 | 12DL+12LL+12WX3 | -10395491.6709
F15 | X1 | 12DL+12LL-12WX4 | -21393068.77
F15 | X1 | 12DL+12LL+12WX4 | -1366784.5235
F15 | X1 | 12DL+12LL-12WX5 | -2320961.435
F15 | X1 | 12DL+12LL+12WX5 | -20438891.8586
F15 | X1 | 12DL+12LL-12WY1 | -16769640.2648
F15 | X1 | 12DL+12LL+12WY1 | -5990213.0288
F15 | X1 | 12DL+12LL-12WY2 | -15229614.252
F15 | X1 | 12DL+12LL+12WY2 | -7530239.0416
F15 | X1 | 12DL+12LL-12WY3 | -16682838.6332
F15 | X1 | 12DL+12LL+12WY3 | -6077014.6604
F15 | X1 | 12DL+12LL-12WY4 | -14976587.7485
F15 | X1 | 12DL+12LL+12WY4 | -7783265.545
F15 | X1 | 12DL+12LL-12WY5 | -12923226.7778
F15 | X1 | 12DL+12LL+12WY5 | -9836626.5158
F15 | X1 | 12DL+15SX-1 | -8759809.1252
F15 | X1 | 12DL+15SX-1 | -10992959.4796
F15 | X1 | 12DL+15SY-1 | -6280183.8488
F15 | X1 | 12DL+15SY-1 | -13472584.756
F15 | X1 | 15DL+15LL | -14224908.3085
F15 | X1 | 15DL+15SX | -11228905.2008
F15 | X1 | 15DL+15SX | -13462055.5552
F15 | X1 | 15DL+15SY | -8749279.9244
F15 | X1 | 15DL+15SY | -15941680.8316
F15 | X1 | 15DL-15WX1 | -22357505.2175
F15 | X1 | 15DL+15WX1 | -2333455.5385
F15 | X1 | 15DL-15WX2 | -4477468.4135
F15 | X1 | 15DL+15WX2 | -20213492.3424
F15 | X1 | 15DL-15WX3 | -13576024.0979
F15 | X1 | 15DL+15WX3 | -11114936.6581
F15 | X1 | 15DL-15WX4 | -24861908.0321
F15 | X1 | 15DL+15WX4 | 170947.2761
F15 | X1 | 15DL-15WX5 | -1021773.8632
F15 | X1 | 15DL+15WX5 | -23669186.8928
F15 | X1 | 15DL-15WY1 | -19082622.4005
F15 | X1 | 15DL+15WY1 | -5608338.3555
F15 | X1 | 15DL-15WY2 | -17157589.8845
F15 | X1 | 15DL+15WY2 | -7533370.8715
F15 | X1 | 15DL-15WY3 | -18974120.361
F15 | X1 | 15DL+15WY3 | -5716840.395
F15 | X1 | 15DL-15WY4 | -16841306.7552
F15 | X1 | 15DL+15WY4 | -7849654.0008
F15 | X1 | 15DL-15WY5 | -14274605.5418
F15 | X1 | 15DL+15WY5 | -10416355.2142
F15 | X2 | 15DL | -16618500.7862
F15 | X2 | 09DL+15SX | -9351168.3989
F15 | X2 | 09DL+15SX | -10591032.5446
F15 | X2 | 09DL+15SY | -8701221.1333
F15 | X2 | 09DL+15SY | -11240979.8102
F15 | X2 | 09DL-15WX1 | -13968942.3727
F15 | X2 | 09DL+15WX1 | -5973258.5708
F15 | X2 | 09DL-15WX2 | -7361398.1082
F15 | X2 | 09DL+15WX2 | -12580802.8353
F15 | X2 | 09DL-15WX3 | -10767815.0677
F15 | X2 | 09DL+15WX3 | -9174385.8758
F15 | X2 | 09DL-15WX4 | -14762258.6137
F15 | X2 | 09DL+15WX4 | -5179942.3298
F15 | X2 | 09DL-15WX5 | -5952169.0693
F15 | X2 | 09DL+15WX5 | -13990031.8742
F15 | X2 | 09DL-15WY1 | -12765106.989
F15 | X2 | 09DL+15WY1 | -7177093.9545
F15 | X2 | 09DL-15WY2 | -11539882.029
F15 | X2 | 09DL+15WY2 | -8402318.9145
F15 | X2 | 09DL-15WY3 | -12475103.0808
F15 | X2 | 09DL+15WY3 | -7467097.8626
F15 | X2 | 09DL-15WY4 | -12001443.8768
F15 | X2 | 09DL+15WY4 | -7940757.0667
F15 | X2 | 09DL-15WY5 | -10367816.9244
F15 | X2 | 09DL+15WY5 | -9574384.019
F15 | X2 | 12DL+12LL+12SX | -15295652.2003
F15 | X2 | 12DL+12LL+12SX | -16287543.5169
F15 | X2 | 12DL+12LL+12SY | -14775694.3879
F15 | X2 | 12DL+12LL+12SY | -16807501.3294
F15 | X2 | 12DL+12LL-12WX1 | -18989871.3794
F15 | X2 | 12DL+12LL+12WX1 | -12593324.3378
F15 | X2 | 12DL+12LL-12WX2 | -13703835.9678
F15 | X2 | 12DL+12LL+12WX2 | -17879359.7495
F15 | X2 | 12DL+12LL-12WX3 | -16428969.5354
F15 | X2 | 12DL+12LL+12WX3 | -15154226.1819
F15 | X2 | 12DL+12LL-12WX4 | -19624524.3722
F15 | X2 | 12DL+12LL+12WX4 | -11958671.345
F15 | X2 | 12DL+12LL-12WX5 | -12576452.7366
F15 | X2 | 12DL+12LL+12WX5 | -19006742.9806
F15 | X2 | 12DL+12LL-12WY1 | -18026803.0724
F15 | X2 | 12DL+12LL+12WY1 | -13556392.6448
F15 | X2 | 12DL+12LL-12WY2 | -17046623.1044
F15 | X2 | 12DL+12LL+12WY2 | -14536572.6128
F15 | X2 | 12DL+12LL-12WY3 | -17794799.9459
F15 | X2 | 12DL+12LL+12WY3 | -13788395.7713
F15 | X2 | 12DL+12LL-12WY4 | -17415872.5827
F15 | X2 | 12DL+12LL+12WY4 | -14167323.1346
F15 | X2 | 12DL+12LL-12WY5 | -16108971.0208
F15 | X2 | 12DL+12LL+12WY5 | -15474224.6965
F15 | X2 | 12DL+15SX-1 | -12674868.5561
F15 | X2 | 12DL+15SX-1 | -13914732.7018
F15 | X2 | 12DL+15SY-1 | -12024921.2905
F15 | X2 | 12DL+15SY-1 | -14564679.9674
F15 | X2 | 15DL+15LL | -19739497.3233
F15 | X2 | 15DL+15SX | -15998568.7134
F15 | X2 | 15DL+15SX | -17238432.8591
F15 | X2 | 15DL+15SY | -15348621.4478
F15 | X2 | 15DL+15SY | -17888380.1247
F15 | X2 | 15DL-15WX1 | -20616342.6872
F15 | X2 | 15DL+15WX1 | -12620658.8852
F15 | X2 | 15DL-15WX2 | -14008798.4227
F15 | X2 | 15DL+15WX2 | -19228203.1498
F15 | X2 | 15DL-15WX3 | -17415215.3821
F15 | X2 | 15DL+15WX3 | -15821786.1903
F15 | X2 | 15DL-15WX4 | -21409658.9282
F15 | X2 | 15DL+15WX4 | -11827342.6443
F15 | X2 | 15DL-15WX5 | -12599569.3837
F15 | X2 | 15DL+15WX5 | -20637432.1887
F15 | X2 | 15DL-15WY1 | -19412507.3034
F15 | X2 | 15DL+15WY1 | -13824494.269
F15 | X2 | 15DL-15WY2 | -18187282.3435
F15 | X2 | 15DL+15WY2 | -15049719.2289
F15 | X2 | 15DL-15WY3 | -19122503.3953
F15 | X2 | 15DL+15WY3 | -14114498.1771
F15 | X2 | 15DL-15WY4 | -18648844.1913
F15 | X2 | 15DL+15WY4 | -14588157.3811
F15 | X2 | 15DL-15WY5 | -17015217.2389
F15 | X2 | 15DL+15WY5 | -16221784.3335
F15 | X3 | 15DL | -17218333.0964
F15 | X3 | 09DL+15SX | -10119843.7393
F15 | X3 | 09DL+15SX | -10542155.9764
F15 | X3 | 09DL+15SY | -9598870.8121
F15 | X3 | 09DL+15SY | -11063128.9036
F15 | X3 | 09DL-15WX1 | -12627781.7086
F15 | X3 | 09DL+15WX1 | -8034218.0071
F15 | X3 | 09DL-15WX2 | -8527524.5458
F15 | X3 | 09DL+15WX2 | -12134475.1699
F15 | X3 | 09DL-15WX3 | -10614130.2751
F15 | X3 | 09DL+15WX3 | -10047869.4407
F15 | X3 | 09DL-15WX4 | -13201728.1486
F15 | X3 | 09DL+15WX4 | -7460271.5672
F15 | X3 | 09DL-15WX5 | -7734699.5679
F15 | X3 | 09DL+15WX5 | -12927300.1478
F15 | X3 | 09DL-15WY1 | -11902299.8087
F15 | X3 | 09DL+15WY1 | -8759699.907
F15 | X3 | 09DL-15WY2 | -11460378.2745
F15 | X3 | 09DL+15WY2 | -9201621.4412
F15 | X3 | 09DL-15WY3 | -11881042.0425
F15 | X3 | 09DL+15WY3 | -8780957.6733
F15 | X3 | 09DL-15WY4 | -11376819.4487
F15 | X3 | 09DL+15WY4 | -9285180.267
F15 | X3 | 09DL-15WY5 | -10787592.7947
F15 | X3 | 09DL+15WY5 | -9874406.921
F15 | X3 | 12DL+12LL+12SX | -16248435.6403
F15 | X3 | 12DL+12LL+12SX | -16586285.4299
F15 | X3 | 12DL+12LL+12SY | -15831657.2985
F15 | X3 | 12DL+12LL+12SY | -17003063.7717
F15 | X3 | 12DL+12LL-12WX1 | -18254786.0157
F15 | X3 | 12DL+12LL+12WX1 | -14579935.0545
F15 | X3 | 12DL+12LL-12WX2 | -14974580.2855
F15 | X3 | 12DL+12LL+12WX2 | -17860140.7847
F15 | X3 | 12DL+12LL-12WX3 | -16643864.8689
F15 | X3 | 12DL+12LL+12WX3 | -16190856.2013
F15 | X3 | 12DL+12LL-12WX4 | -18713943.1676
F15 | X3 | 12DL+12LL+12WX4 | -14120777.9025
F15 | X3 | 12DL+12LL-12WX5 | -14340320.3031
F15 | X3 | 12DL+12LL+12WX5 | -18494400.7671
F15 | X3 | 12DL+12LL-12WY1 | -17674400.4958
F15 | X3 | 12DL+12LL+12WY1 | -15160320.5744
F15 | X3 | 12DL+12LL-12WY2 | -17320863.2684
F15 | X3 | 12DL+12LL+12WY2 | -15513857.8018
F15 | X3 | 12DL+12LL-12WY3 | -17657394.2828
F15 | X3 | 12DL+12LL+12WY3 | -15177326.7874
F15 | X3 | 12DL+12LL-12WY4 | -17254016.2078
F15 | X3 | 12DL+12LL+12WY4 | -15580704.8624
F15 | X3 | 12DL+12LL-12WY5 | -16782634.8846
F15 | X3 | 12DL+12LL+12WY5 | -16052086.1856
F15 | X3 | 12DL+15SX-1 | -13563510.3586
F15 | X3 | 12DL+15SX-1 | -13985822.5957
F15 | X3 | 12DL+15SY-1 | -13042537.4314
F15 | X3 | 12DL+15SY-1 | -14506795.5229
F15 | X3 | 15DL+15LL | -20521700.6689
F15 | X3 | 15DL+15SX | -17007176.9779
F15 | X3 | 15DL+15SX | -17429489.215
F15 | X3 | 15DL+15SY | -16486204.0507
F15 | X3 | 15DL+15SY | -17950462.1422
F15 | X3 | 15DL-15WX1 | -19515114.9472
F15 | X3 | 15DL+15WX1 | -14921551.2457
F15 | X3 | 15DL-15WX2 | -15414857.7844
F15 | X3 | 15DL+15WX2 | -19021808.4085
F15 | X3 | 15DL-15WX3 | -17501463.5137
F15 | X3 | 15DL+15WX3 | -16935202.6792
F15 | X3 | 15DL-15WX4 | -20089061.3871
F15 | X3 | 15DL+15WX4 | -14347604.8058
F15 | X3 | 15DL-15WX5 | -14622032.8065
F15 | X3 | 15DL+15WX5 | -19814633.3864
F15 | X3 | 15DL-15WY1 | -18789633.0473
F15 | X3 | 15DL+15WY1 | -15647033.1456
F15 | X3 | 15DL-15WY2 | -18347711.5131
F15 | X3 | 15DL+15WY2 | -16088954.6798
F15 | X3 | 15DL-15WY3 | -18768375.281
F15 | X3 | 15DL+15WY3 | -15668290.9119
F15 | X3 | 15DL-15WY4 | -18264152.6873
F15 | X3 | 15DL+15WY4 | -16172513.5056
F15 | X3 | 15DL-15WY5 | -17674926.0333
F15 | X3 | 15DL+15WY5 | -16761740.1596
F15 | X4 | 15DL | -17218306.2173
F15 | X4 | 09DL+15SX | -10119628.2003
F15 | X4 | 09DL+15SX | -10542339.2605
F15 | X4 | 09DL+15SY | -9598878.2289
F15 | X4 | 09DL+15SY | -11063089.2319
F15 | X4 | 09DL-15WX1 | -12134198.2741
F15 | X4 | 09DL+15WX1 | -8527769.1867
F15 | X4 | 09DL-15WX2 | -8034006.3474
F15 | X4 | 09DL+15WX2 | -12627961.1134
F15 | X4 | 09DL-15WX3 | -10047591.4222
F15 | X4 | 09DL+15WX3 | -10614376.0386
F15 | X4 | 09DL-15WX4 | -12927113.6088
F15 | X4 | 09DL+15WX4 | -7734853.852
F15 | X4 | 09DL-15WX5 | -7460172.0098
F15 | X4 | 09DL+15WX5 | -13201795.451
F15 | X4 | 09DL-15WY1 | -11460138.0049
F15 | X4 | 09DL+15WY1 | -9201829.4559
F15 | X4 | 09DL-15WY2 | -11902464.0545
F15 | X4 | 09DL+15WY2 | -8759503.4063
F15 | X4 | 09DL-15WY3 | -11881000.794
F15 | X4 | 09DL+15WY3 | -8780966.6668
F15 | X4 | 09DL-15WY4 | -10787294.8167
F15 | X4 | 09DL+15WY4 | -9874672.6441
F15 | X4 | 09DL-15WY5 | -11377060.8227
F15 | X4 | 09DL+15WY5 | -9284906.6381
F15 | X4 | 12DL+12LL+12SX | -16248248.772
F15 | X4 | 12DL+12LL+12SX | -16586417.6201
F15 | X4 | 12DL+12LL+12SY | -15831648.7949
F15 | X4 | 12DL+12LL+12SY | -17003017.5972
F15 | X4 | 12DL+12LL-12WX1 | -17859904.831
F15 | X4 | 12DL+12LL+12WX1 | -14974761.561
F15 | X4 | 12DL+12LL-12WX2 | -14579751.2897
F15 | X4 | 12DL+12LL+12WX2 | -18254915.1024
F15 | X4 | 12DL+12LL-12WX3 | -16190619.3495
F15 | X4 | 12DL+12LL+12WX3 | -16644047.0426
F15 | X4 | 12DL+12LL-12WX4 | -18494237.0987
F15 | X4 | 12DL+12LL+12WX4 | -14340429.2934
F15 | X4 | 12DL+12LL-12WX5 | -14120683.8196
F15 | X4 | 12DL+12LL+12WX5 | -18713982.5725
F15 | X4 | 12DL+12LL-12WY1 | -17320656.6156
F15 | X4 | 12DL+12LL+12WY1 | -15514009.7765
F15 | X4 | 12DL+12LL-12WY2 | -17674517.4553
F15 | X4 | 12DL+12LL+12WY2 | -15160148.9367
F15 | X4 | 12DL+12LL-12WY3 | -17657346.8469
F15 | X4 | 12DL+12LL+12WY3 | -15177319.5452
F15 | X4 | 12DL+12LL-12WY4 | -16782382.0651
F15 | X4 | 12DL+12LL+12WY4 | -16052284.327
F15 | X4 | 12DL+12LL-12WY5 | -17254194.8699
F15 | X4 | 12DL+12LL+12WY5 | -15580471.5222
F15 | X4 | 12DL+15SX-1 | -13563289.4438
F15 | X4 | 12DL+15SX-1 | -13986000.5039
F15 | X4 | 12DL+15SY-1 | -13042539.4724
F15 | X4 | 12DL+15SY-1 | -14506750.4753
F15 | X4 | 15DL+15LL | -20521666.4951
F15 | X4 | 15DL+15SX | -17006950.6873
F15 | X4 | 15DL+15SX | -17429661.7474
F15 | X4 | 15DL+15SY | -16486200.7159
F15 | X4 | 15DL+15SY | -17950411.7188
F15 | X4 | 15DL-15WX1 | -19021520.7611
F15 | X4 | 15DL+15WX1 | -15415091.6736
F15 | X4 | 15DL-15WX2 | -14921328.8344
F15 | X4 | 15DL+15WX2 | -19515283.6003
F15 | X4 | 15DL-15WX3 | -16934913.9091
F15 | X4 | 15DL+15WX3 | -17501698.5255
F15 | X4 | 15DL-15WX4 | -19814436.0957
F15 | X4 | 15DL+15WX4 | -14622176.339
F15 | X4 | 15DL-15WX5 | -14347494.4968
F15 | X4 | 15DL+15WX5 | -20089117.9379
F15 | X4 | 15DL-15WY1 | -18347460.4918
F15 | X4 | 15DL+15WY1 | -16089151.9429
F15 | X4 | 15DL-15WY2 | -18789786.5415
F15 | X4 | 15DL+15WY2 | -15646825.8932
F15 | X4 | 15DL-15WY3 | -18768323.2809
F15 | X4 | 15DL+15WY3 | -15668289.1537
F15 | X4 | 15DL-15WY4 | -17674617.3037
F15 | X4 | 15DL+15WY4 | -16761995.131
F15 | X4 | 15DL-15WY5 | -18264383.3096
F15 | X4 | 15DL+15WY5 | -16172229.125
F15 | X5 | 15DL | -16618543.0401
F15 | X5 | 09DL+15SX | -9351176.0782
F15 | X5 | 09DL+15SX | -10591075.5698
F15 | X5 | 09DL+15SY | -8701256.3945
F15 | X5 | 09DL+15SY | -11240995.2536
F15 | X5 | 09DL-15WX1 | -12580848.0284
F15 | X5 | 09DL+15WX1 | -7361403.6197
F15 | X5 | 09DL-15WX2 | -5973299.7364
F15 | X5 | 09DL+15WX2 | -13968951.9117
F15 | X5 | 09DL-15WX3 | -9174431.6916
F15 | X5 | 09DL+15WX3 | -10767819.9565
F15 | X5 | 09DL-15WX4 | -13990069.8286
F15 | X5 | 09DL+15WX4 | -5952181.8195
F15 | X5 | 09DL-15WX5 | -5179974.9143
F15 | X5 | 09DL+15WX5 | -14762276.7338
F15 | X5 | 09DL-15WY1 | -11539929.8229
F15 | X5 | 09DL+15WY1 | -8402321.8252
F15 | X5 | 09DL-15WY2 | -12765113.5696
F15 | X5 | 09DL+15WY2 | -7177138.0784
F15 | X5 | 09DL-15WY3 | -12475130.5395
F15 | X5 | 09DL+15WY3 | -7467121.1086
F15 | X5 | 09DL-15WY4 | -10367870.773
F15 | X5 | 09DL+15WY4 | -9574380.875
F15 | X5 | 09DL-15WY5 | -12001442.7744
F15 | X5 | 09DL+15WY5 | -7940808.8737
F15 | X5 | 12DL+12LL+12SX | -15295680.6946
F15 | X5 | 12DL+12LL+12SX | -16287600.2879
F15 | X5 | 12DL+12LL+12SY | -14775744.9476
F15 | X5 | 12DL+12LL+12SY | -16807536.0349
F15 | X5 | 12DL+12LL-12WX1 | -17879418.2547
F15 | X5 | 12DL+12LL+12WX1 | -13703862.7278
F15 | X5 | 12DL+12LL-12WX2 | -12593379.6211
F15 | X5 | 12DL+12LL+12WX2 | -18989901.3613
F15 | X5 | 12DL+12LL-12WX3 | -15154285.1852
F15 | X5 | 12DL+12LL+12WX3 | -16428995.7972
F15 | X5 | 12DL+12LL-12WX4 | -19006795.6949
F15 | X5 | 12DL+12LL+12WX4 | -12576485.2875
F15 | X5 | 12DL+12LL-12WX5 | -11958719.7634
F15 | X5 | 12DL+12LL+12WX5 | -19624561.219
F15 | X5 | 12DL+12LL-12WY1 | -17046683.6903
F15 | X5 | 12DL+12LL+12WY1 | -14536597.2922
F15 | X5 | 12DL+12LL-12WY2 | -18026830.6877
F15 | X5 | 12DL+12LL+12WY2 | -13556450.2947
F15 | X5 | 12DL+12LL-12WY3 | -17794844.2636
F15 | X5 | 12DL+12LL+12WY3 | -13788436.7189
F15 | X5 | 12DL+12LL-12WY4 | -16109036.4504
F15 | X5 | 12DL+12LL+12WY4 | -15474244.532
F15 | X5 | 12DL+12LL-12WY5 | -17415894.0515
F15 | X5 | 12DL+12LL+12WY5 | -14167386.9309
F15 | X5 | 12DL+15SX-1 | -12674884.6863
F15 | X5 | 12DL+15SX-1 | -13914784.1779
F15 | X5 | 12DL+15SY-1 | -12024965.0025
F15 | X5 | 12DL+15SY-1 | -14564703.8616
F15 | X5 | 15DL+15LL | -19739550.614
F15 | X5 | 15DL+15SX | -15998593.2943
F15 | X5 | 15DL+15SX | -17238492.7859
F15 | X5 | 15DL+15SY | -15348673.6105
F15 | X5 | 15DL+15SY | -17888412.4696
F15 | X5 | 15DL-15WX1 | -19228265.2444
F15 | X5 | 15DL+15WX1 | -14008820.8358
F15 | X5 | 15DL-15WX2 | -12620716.9524
F15 | X5 | 15DL+15WX2 | -20616369.1277
F15 | X5 | 15DL-15WX3 | -15821848.9076
F15 | X5 | 15DL+15WX3 | -17415237.1726
F15 | X5 | 15DL-15WX4 | -20637487.0447
F15 | X5 | 15DL+15WX4 | -12599599.0355
F15 | X5 | 15DL-15WX5 | -11827392.1303
F15 | X5 | 15DL+15WX5 | -21409693.9498
F15 | X5 | 15DL-15WY1 | -18187347.0389
F15 | X5 | 15DL+15WY1 | -15049739.0413
F15 | X5 | 15DL-15WY2 | -19412530.7857
F15 | X5 | 15DL+15WY2 | -13824555.2945
F15 | X5 | 15DL-15WY3 | -19122547.7555
F15 | X5 | 15DL+15WY3 | -14114538.3246
F15 | X5 | 15DL-15WY4 | -17015287.9891
F15 | X5 | 15DL+15WY4 | -16221798.0911
F15 | X5 | 15DL-15WY5 | -18648859.9905
F15 | X5 | 15DL+15WY5 | -14588226.0897
F15 | X6 | 15DL | -12345736.0081
F15 | X6 | 09DL+15SX | -6291072.5026
F15 | X6 | 09DL+15SX | -8523810.7072
F15 | X6 | 09DL+15SY | -3811159.2405
F15 | X6 | 09DL+15SY | -11003723.9693
F15 | X6 | 09DL-15WX1 | -15276038.2479
F15 | X6 | 09DL+15WX1 | 461155.0382
F15 | X6 | 09DL-15WX2 | 2604382.2608
F15 | X6 | 09DL+15WX2 | -17419265.4706
F15 | X6 | 09DL-15WX3 | -6177348.8056
F15 | X6 | 09DL+15WX3 | -8637534.4041
F15 | X6 | 09DL-15WX4 | -18731622.4541
F15 | X6 | 09DL+15WX4 | 3916739.2444
F15 | X6 | 09DL-15WX5 | 5109023.3228
F15 | X6 | 09DL+15WX5 | -19923906.5326
F15 | X6 | 09DL-15WY1 | -12220037.772
F15 | X6 | 09DL+15WY1 | -2594845.4378
F15 | X6 | 09DL-15WY2 | -14144357.1737
F15 | X6 | 09DL+15WY2 | -670526.036
F15 | X6 | 09DL-15WY3 | -14036230.9325
F15 | X6 | 09DL+15WY3 | -778652.2772
F15 | X6 | 09DL-15WY4 | -9337114.5546
F15 | X6 | 09DL+15WY4 | -5477768.6552
F15 | X6 | 09DL-15WY5 | -11902864.9519
F15 | X6 | 09DL+15WY5 | -2912018.2579
F15 | X6 | 12DL+12LL+12SX | -10487091.9478
F15 | X6 | 12DL+12LL+12SX | -12273282.5115
F15 | X6 | 12DL+12LL+12SY | -8503161.3381
F15 | X6 | 12DL+12LL+12SY | -14257213.1212
F15 | X6 | 12DL+12LL-12WX1 | -17675064.5441
F15 | X6 | 12DL+12LL+12WX1 | -5085309.9152
F15 | X6 | 12DL+12LL-12WX2 | -3370728.1371
F15 | X6 | 12DL+12LL+12WX2 | -19389646.3222
F15 | X6 | 12DL+12LL-12WX3 | -10396112.9903
F15 | X6 | 12DL+12LL+12WX3 | -12364261.469
F15 | X6 | 12DL+12LL-12WX4 | -20439531.909
F15 | X6 | 12DL+12LL+12WX4 | -2320842.5503
F15 | X6 | 12DL+12LL-12WX5 | -1367015.2875
F15 | X6 | 12DL+12LL+12WX5 | -21393359.1718
F15 | X6 | 12DL+12LL-12WY1 | -15230264.1634
F15 | X6 | 12DL+12LL+12WY1 | -7530110.296
F15 | X6 | 12DL+12LL-12WY2 | -16769719.6847
F15 | X6 | 12DL+12LL+12WY2 | -5990654.7746
F15 | X6 | 12DL+12LL-12WY3 | -16683218.6918
F15 | X6 | 12DL+12LL+12WY3 | -6077155.7676
F15 | X6 | 12DL+12LL-12WY4 | -12923925.5894
F15 | X6 | 12DL+12LL+12WY4 | -9836448.8699
F15 | X6 | 12DL+12LL-12WY5 | -14976525.9073
F15 | X6 | 12DL+12LL+12WY5 | -7783848.552
F15 | X6 | 12DL+15SX-1 | -8760219.7042
F15 | X6 | 12DL+15SX-1 | -10992957.9088
F15 | X6 | 12DL+15SY-1 | -6280306.4421
F15 | X6 | 12DL+15SY-1 | -13472871.1709
F15 | X6 | 15DL+15LL | -14225234.0371
F15 | X6 | 15DL+15SX | -11229366.9058
F15 | X6 | 15DL+15SX | -13462105.1104
F15 | X6 | 15DL+15SY | -8749453.6437
F15 | X6 | 15DL+15SY | -15942018.3725
F15 | X6 | 15DL-15WX1 | -20214332.6512
F15 | X6 | 15DL+15WX1 | -4477139.3651
F15 | X6 | 15DL-15WX2 | -2333912.1424
F15 | X6 | 15DL+15WX2 | -22357559.8738
F15 | X6 | 15DL-15WX3 | -11115643.2089
F15 | X6 | 15DL+15WX3 | -13575828.8074
F15 | X6 | 15DL-15WX4 | -23669916.8574
F15 | X6 | 15DL+15WX4 | -1021555.1589
F15 | X6 | 15DL-15WX5 | 170728.9196
F15 | X6 | 15DL+15WX5 | -24862200.9358
F15 | X6 | 15DL-15WY1 | -17158332.1753
F15 | X6 | 15DL+15WY1 | -7533139.841
F15 | X6 | 15DL-15WY2 | -19082651.577
F15 | X6 | 15DL+15WY2 | -5608820.4393
F15 | X6 | 15DL-15WY3 | -18974525.3358
F15 | X6 | 15DL+15WY3 | -5716946.6805
F15 | X6 | 15DL-15WY4 | -14275408.9578
F15 | X6 | 15DL+15WY4 | -10416063.0584
F15 | X6 | 15DL-15WY5 | -16841159.3551
F15 | X6 | 15DL+15WY5 | -7850312.6611
F15 | Y1 | 15DL | -9617307.7151
F15 | Y1 | 09DL+15SX | -4025178.3569
F15 | Y1 | 09DL+15SX | -7515590.9012
F15 | Y1 | 09DL+15SY | -5728254.3443
F15 | Y1 | 09DL+15SY | -5812514.9138
F15 | Y1 | 09DL-15WX1 | -7593649.8421
F15 | Y1 | 09DL+15WX1 | -3947119.416
F15 | Y1 | 09DL-15WX2 | -7835245.442
F15 | Y1 | 09DL+15WX2 | -3705523.8161
F15 | Y1 | 09DL-15WX3 | -8001951.9713
F15 | Y1 | 09DL+15WX3 | -3538817.2868
F15 | Y1 | 09DL-15WX4 | -6690807.3231
F15 | Y1 | 09DL+15WX4 | -4849961.935
F15 | Y1 | 09DL-15WX5 | -7012935.7851
F15 | Y1 | 09DL+15WX5 | -4527833.473
F15 | Y1 | 09DL-15WY1 | -7524988.3238
F15 | Y1 | 09DL+15WY1 | -4015780.9343
F15 | Y1 | 09DL-15WY2 | -3845744.5236
F15 | Y1 | 09DL+15WY2 | -7695024.7345
F15 | Y1 | 09DL-15WY3 | -5672792.9521
F15 | Y1 | 09DL+15WY3 | -5867976.306
F15 | Y1 | 09DL-15WY4 | -8175912.1614
F15 | Y1 | 09DL+15WY4 | -3364857.0967
F15 | Y1 | 09DL-15WY5 | -3270264.0243
F15 | Y1 | 09DL+15WY5 | -8270505.2338
F15 | Y1 | 12DL+12LL+12SX | -7738730.8027
F15 | Y1 | 12DL+12LL+12SX | -10531060.8382
F15 | Y1 | 12DL+12LL+12SY | -9101191.5927
F15 | Y1 | 12DL+12LL+12SY | -9168600.0483
F15 | Y1 | 12DL+12LL-12WX1 | -10593507.9909
F15 | Y1 | 12DL+12LL+12WX1 | -7676283.65
F15 | Y1 | 12DL+12LL-12WX2 | -10786784.4708
F15 | Y1 | 12DL+12LL+12WX2 | -7483007.1701
F15 | Y1 | 12DL+12LL-12WX3 | -10920149.6942
F15 | Y1 | 12DL+12LL+12WX3 | -7349641.9467
F15 | Y1 | 12DL+12LL-12WX4 | -9871233.9757
F15 | Y1 | 12DL+12LL+12WX4 | -8398557.6652
F15 | Y1 | 12DL+12LL-12WX5 | -10128936.7453
F15 | Y1 | 12DL+12LL+12WX5 | -8140854.8957
F15 | Y1 | 12DL+12LL-12WY1 | -10538578.7763
F15 | Y1 | 12DL+12LL+12WY1 | -7731212.8647
F15 | Y1 | 12DL+12LL-12WY2 | -7595183.7361
F15 | Y1 | 12DL+12LL+12WY2 | -10674607.9048
F15 | Y1 | 12DL+12LL-12WY3 | -9056822.4789
F15 | Y1 | 12DL+12LL+12WY3 | -9212969.162
F15 | Y1 | 12DL+12LL-12WY4 | -11059317.8464
F15 | Y1 | 12DL+12LL+12WY4 | -7210473.7946
F15 | Y1 | 12DL+12LL-12WY5 | -7134799.3367
F15 | Y1 | 12DL+12LL+12WY5 | -11134992.3043
F15 | Y1 | 12DL+15SX-1 | -5948639.8999
F15 | Y1 | 12DL+15SX-1 | -9439052.4442
F15 | Y1 | 12DL+15SY-1 | -7651715.8873
F15 | Y1 | 12DL+15SY-1 | -7735976.4568
F15 | Y1 | 15DL+15LL | -11418619.7756
F15 | Y1 | 15DL+15SX | -7872101.4429
F15 | Y1 | 15DL+15SX | -11362513.9872
F15 | Y1 | 15DL+15SY | -9575177.4303
F15 | Y1 | 15DL+15SY | -9659437.9998
F15 | Y1 | 15DL-15WX1 | -11440572.9281
F15 | Y1 | 15DL+15WX1 | -7794042.502
F15 | Y1 | 15DL-15WX2 | -11682168.528
F15 | Y1 | 15DL+15WX2 | -7552446.9021
F15 | Y1 | 15DL-15WX3 | -11848875.0573
F15 | Y1 | 15DL+15WX3 | -7385740.3729
F15 | Y1 | 15DL-15WX4 | -10537730.4091
F15 | Y1 | 15DL+15WX4 | -8696885.021
F15 | Y1 | 15DL-15WX5 | -10859858.8711
F15 | Y1 | 15DL+15WX5 | -8374756.5591
F15 | Y1 | 15DL-15WY1 | -11371911.4098
F15 | Y1 | 15DL+15WY1 | -7862704.0203
F15 | Y1 | 15DL-15WY2 | -7692667.6096
F15 | Y1 | 15DL+15WY2 | -11541947.8205
F15 | Y1 | 15DL-15WY3 | -9519716.0381
F15 | Y1 | 15DL+15WY3 | -9714899.392
F15 | Y1 | 15DL-15WY4 | -12022835.2474
F15 | Y1 | 15DL+15WY4 | -7211780.1827
F15 | Y1 | 15DL-15WY5 | -7117187.1103
F15 | Y1 | 15DL+15WY5 | -12117428.3199
F15 | Y2 | 15DL | -9716561.4803
F15 | Y2 | 09DL+15SX | -5829695.5131
F15 | Y2 | 09DL+15SX | -5830178.2633
F15 | Y2 | 09DL+15SY | -5766755.8344
F15 | Y2 | 09DL+15SY | -5893117.942
F15 | Y2 | 09DL-15WX1 | -5975779.5933
F15 | Y2 | 09DL+15WX1 | -5684094.183
F15 | Y2 | 09DL-15WX2 | -5684676.7852
F15 | Y2 | 09DL+15WX2 | -5975196.9911
F15 | Y2 | 09DL-15WX3 | -5830271.2693
F15 | Y2 | 09DL+15WX3 | -5829602.507
F15 | Y2 | 09DL-15WX4 | -6024168.2872
F15 | Y2 | 09DL+15WX4 | -5635705.4892
F15 | Y2 | 09DL-15WX5 | -5636029.5927
F15 | Y2 | 09DL+15WX5 | -6023844.1837
F15 | Y2 | 09DL-15WY1 | -5913312.0637
F15 | Y2 | 09DL+15WY1 | -5746561.7126
F15 | Y2 | 09DL-15WY2 | -5912791.0578
F15 | Y2 | 09DL+15WY2 | -5747082.7185
F15 | Y2 | 09DL-15WY3 | -5925343.3687
F15 | Y2 | 09DL+15WY3 | -5734530.4076
F15 | Y2 | 09DL-15WY4 | -5876521.429
F15 | Y2 | 09DL+15WY4 | -5783352.3474
F15 | Y2 | 09DL-15WY5 | -5875826.7568
F15 | Y2 | 09DL+15WY5 | -5784047.0195
F15 | Y2 | 12DL+12LL+12SX | -9237311.9964
F15 | Y2 | 12DL+12LL+12SX | -9237698.1966
F15 | Y2 | 12DL+12LL+12SY | -9186960.2535
F15 | Y2 | 12DL+12LL+12SY | -9288049.9395
F15 | Y2 | 12DL+12LL-12WX1 | -9354179.2606
F15 | Y2 | 12DL+12LL+12WX1 | -9120830.9324
F15 | Y2 | 12DL+12LL-12WX2 | -9121297.0142
F15 | Y2 | 12DL+12LL+12WX2 | -9353713.1788
F15 | Y2 | 12DL+12LL-12WX3 | -9237772.6014
F15 | Y2 | 12DL+12LL+12WX3 | -9237237.5916
F15 | Y2 | 12DL+12LL-12WX4 | -9392890.2157
F15 | Y2 | 12DL+12LL+12WX4 | -9082119.9773
F15 | Y2 | 12DL+12LL-12WX5 | -9082379.2601
F15 | Y2 | 12DL+12LL+12WX5 | -9392630.9329
F15 | Y2 | 12DL+12LL-12WY1 | -9304205.2369
F15 | Y2 | 12DL+12LL+12WY1 | -9170804.9561
F15 | Y2 | 12DL+12LL-12WY2 | -9303788.4322
F15 | Y2 | 12DL+12LL+12WY2 | -9171221.7608
F15 | Y2 | 12DL+12LL-12WY3 | -9313830.2809
F15 | Y2 | 12DL+12LL+12WY3 | -9161179.912
F15 | Y2 | 12DL+12LL-12WY4 | -9274772.7291
F15 | Y2 | 12DL+12LL+12WY4 | -9200237.4639
F15 | Y2 | 12DL+12LL-12WY5 | -9274216.9914
F15 | Y2 | 12DL+12LL+12WY5 | -9200793.2016
F15 | Y2 | 12DL+15SX-1 | -7773007.8091
F15 | Y2 | 12DL+15SX-1 | -7773490.5593
F15 | Y2 | 12DL+15SY-1 | -7710068.1304
F15 | Y2 | 12DL+15SY-1 | -7836430.238
F15 | Y2 | 15DL+15LL | -11546881.3706
F15 | Y2 | 15DL+15SX | -9716320.1052
F15 | Y2 | 15DL+15SX | -9716802.8554
F15 | Y2 | 15DL+15SY | -9653380.4265
F15 | Y2 | 15DL+15SY | -9779742.5341
F15 | Y2 | 15DL-15WX1 | -9862404.1854
F15 | Y2 | 15DL+15WX1 | -9570718.7751
F15 | Y2 | 15DL-15WX2 | -9571301.3774
F15 | Y2 | 15DL+15WX2 | -9861821.5832
F15 | Y2 | 15DL-15WX3 | -9716895.8614
F15 | Y2 | 15DL+15WX3 | -9716227.0991
F15 | Y2 | 15DL-15WX4 | -9910792.8793
F15 | Y2 | 15DL+15WX4 | -9522330.0813
F15 | Y2 | 15DL-15WX5 | -9522654.1848
F15 | Y2 | 15DL+15WX5 | -9910468.7758
F15 | Y2 | 15DL-15WY1 | -9799936.6558
F15 | Y2 | 15DL+15WY1 | -9633186.3047
F15 | Y2 | 15DL-15WY2 | -9799415.6499
F15 | Y2 | 15DL+15WY2 | -9633707.3107
F15 | Y2 | 15DL-15WY3 | -9811967.9608
F15 | Y2 | 15DL+15WY3 | -9621154.9997
F15 | Y2 | 15DL-15WY4 | -9763146.0211
F15 | Y2 | 15DL+15WY4 | -9669976.9395
F15 | Y2 | 15DL-15WY5 | -9762451.349
F15 | Y2 | 15DL+15WY5 | -9670671.6116
F15 | Y3 | 15DL | -9617467.7269
F15 | Y3 | 09DL+15SX | -4026114.1186
F15 | Y3 | 09DL+15SX | -7514847.1537
F15 | Y3 | 09DL+15SY | -5728200.1818
F15 | Y3 | 09DL+15SY | -5812761.0905
F15 | Y3 | 09DL-15WX1 | -3706132.7139
F15 | Y3 | 09DL+15WX1 | -7834828.5584
F15 | Y3 | 09DL-15WX2 | -3948541.2548
F15 | Y3 | 09DL+15WX2 | -7592420.0175
F15 | Y3 | 09DL-15WX3 | -3539968.618
F15 | Y3 | 09DL+15WX3 | -8000992.6543
F15 | Y3 | 09DL-15WX4 | -4527898.9605
F15 | Y3 | 09DL+15WX4 | -7013062.3118
F15 | Y3 | 09DL-15WX5 | -4851111.3475
F15 | Y3 | 09DL+15WX5 | -6689849.9248
F15 | Y3 | 09DL-15WY1 | -3846429.6558
F15 | Y3 | 09DL+15WY1 | -7694531.6165
F15 | Y3 | 09DL-15WY2 | -7523939.7796
F15 | Y3 | 09DL+15WY2 | -4017021.4927
F15 | Y3 | 09DL-15WY3 | -5672570.1748
F15 | Y3 | 09DL+15WY3 | -5868391.0975
F15 | Y3 | 09DL-15WY4 | -3271361.3185
F15 | Y3 | 09DL+15WY4 | -8269599.9538
F15 | Y3 | 09DL-15WY5 | -8174697.8922
F15 | Y3 | 09DL+15WY5 | -3366263.3801
F15 | Y3 | 12DL+12LL+12SX | -7739563.2085
F15 | Y3 | 12DL+12LL+12SX | -10530549.6366
F15 | Y3 | 12DL+12LL+12SY | -9101232.0591
F15 | Y3 | 12DL+12LL+12SY | -9168880.786
F15 | Y3 | 12DL+12LL-12WX1 | -7483578.0848
F15 | Y3 | 12DL+12LL+12WX1 | -10786534.7604
F15 | Y3 | 12DL+12LL-12WX2 | -7677504.9175
F15 | Y3 | 12DL+12LL+12WX2 | -10592607.9276
F15 | Y3 | 12DL+12LL-12WX3 | -7350646.808
F15 | Y3 | 12DL+12LL+12WX3 | -10919466.0371
F15 | Y3 | 12DL+12LL-12WX4 | -8140991.0821
F15 | Y3 | 12DL+12LL+12WX4 | -10129121.7631
F15 | Y3 | 12DL+12LL-12WX5 | -8399560.9916
F15 | Y3 | 12DL+12LL+12WX5 | -9870551.8535
F15 | Y3 | 12DL+12LL-12WY1 | -7595815.6383
F15 | Y3 | 12DL+12LL+12WY1 | -10674297.2068
F15 | Y3 | 12DL+12LL-12WY2 | -10537823.7374
F15 | Y3 | 12DL+12LL+12WY2 | -7732289.1078
F15 | Y3 | 12DL+12LL-12WY3 | -9056728.0535
F15 | Y3 | 12DL+12LL+12WY3 | -9213384.7917
F15 | Y3 | 12DL+12LL-12WY4 | -7135760.9685
F15 | Y3 | 12DL+12LL+12WY4 | -11134351.8767
F15 | Y3 | 12DL+12LL-12WY5 | -11058430.2274
F15 | Y3 | 12DL+12LL+12WY5 | -7211682.6177
F15 | Y3 | 12DL+15SX-1 | -5949607.664
F15 | Y3 | 12DL+15SX-1 | -9438340.6991
F15 | Y3 | 12DL+15SY-1 | -7651693.7272
F15 | Y3 | 12DL+15SY-1 | -7736254.6359
F15 | Y3 | 15DL+15LL | -11418820.5282
F15 | Y3 | 15DL+15SX | -7873101.2094
F15 | Y3 | 15DL+15SX | -11361834.2445
F15 | Y3 | 15DL+15SY | -9575187.2726
F15 | Y3 | 15DL+15SY | -9659748.1813
F15 | Y3 | 15DL-15WX1 | -7553119.8047
F15 | Y3 | 15DL+15WX1 | -11681815.6492
F15 | Y3 | 15DL-15WX2 | -7795528.3456
F15 | Y3 | 15DL+15WX2 | -11439407.1083
F15 | Y3 | 15DL-15WX3 | -7386955.7087
F15 | Y3 | 15DL+15WX3 | -11847979.7451
F15 | Y3 | 15DL-15WX4 | -8374886.0513
F15 | Y3 | 15DL+15WX4 | -10860049.4025
F15 | Y3 | 15DL-15WX5 | -8698098.4383
F15 | Y3 | 15DL+15WX5 | -10536837.0156
F15 | Y3 | 15DL-15WY1 | -7693416.7466
F15 | Y3 | 15DL+15WY1 | -11541518.7073
F15 | Y3 | 15DL-15WY2 | -11370926.8704
F15 | Y3 | 15DL+15WY2 | -7864008.5834
F15 | Y3 | 15DL-15WY3 | -9519557.2656
F15 | Y3 | 15DL+15WY3 | -9715378.1883
F15 | Y3 | 15DL-15WY4 | -7118348.4093
F15 | Y3 | 15DL+15WY4 | -12116587.0445
F15 | Y3 | 15DL-15WY5 | -12021684.983
F15 | Y3 | 15DL+15WY5 | -7213250.4709
F15 | Z1 | 15DL | -9617467.7255
F15 | Z1 | 09DL+15SX | -4026114.1187
F15 | Z1 | 09DL+15SX | -7514847.1519
F15 | Z1 | 09DL+15SY | -5728200.1822
F15 | Z1 | 09DL+15SY | -5812761.0884
F15 | Z1 | 09DL-15WX1 | -7834637.6952
F15 | Z1 | 09DL+15WX1 | -3706323.5754
F15 | Z1 | 09DL-15WX2 | -7591254.1399
F15 | Z1 | 09DL+15WX2 | -3949707.1306
F15 | Z1 | 09DL-15WX3 | -8000213.9714
F15 | Z1 | 09DL+15WX3 | -3540747.2992
F15 | Z1 | 09DL-15WX4 | -7013334.9347
F15 | Z1 | 09DL+15WX4 | -4527626.3359
F15 | Z1 | 09DL-15WX5 | -6688822.522
F15 | Z1 | 09DL+15WX5 | -4852138.7486
F15 | Z1 | 09DL-15WY1 | -7694746.8609
F15 | Z1 | 09DL+15WY1 | -3846214.4097
F15 | Z1 | 09DL-15WY2 | -4017997.8718
F15 | Z1 | 09DL+15WY2 | -7522963.3988
F15 | Z1 | 09DL-15WY3 | -5869075.026
F15 | Z1 | 09DL+15WY3 | -5671886.2446
F15 | Z1 | 09DL-15WY4 | -8269423.9837
F15 | Z1 | 09DL+15WY4 | -3271537.2869
F15 | Z1 | 09DL-15WY5 | -3367102.2713
F15 | Z1 | 09DL+15WY5 | -8173858.9993
F15 | Z1 | 12DL+12LL+12SX | -7739563.2079
F15 | Z1 | 12DL+12LL+12SX | -10530549.6345
F15 | Z1 | 12DL+12LL+12SY | -9101232.0587
F15 | Z1 | 12DL+12LL+12SY | -9168880.7837
F15 | Z1 | 12DL+12LL-12WX1 | -10786382.0691
F15 | Z1 | 12DL+12LL+12WX1 | -7483730.7732
F15 | Z1 | 12DL+12LL-12WX2 | -10591675.2249
F15 | Z1 | 12DL+12LL+12WX2 | -7678437.6175
F15 | Z1 | 12DL+12LL-12WX3 | -10918843.0901
F15 | Z1 | 12DL+12LL+12WX3 | -7351269.7523
F15 | Z1 | 12DL+12LL-12WX4 | -10129339.8607
F15 | Z1 | 12DL+12LL+12WX4 | -8140772.9817
F15 | Z1 | 12DL+12LL-12WX5 | -9869729.9305
F15 | Z1 | 12DL+12LL+12WX5 | -8400382.9118
F15 | Z1 | 12DL+12LL-12WY1 | -10674469.4016
F15 | Z1 | 12DL+12LL+12WY1 | -7595643.4407
F15 | Z1 | 12DL+12LL-12WY2 | -7733070.2104
F15 | Z1 | 12DL+12LL+12WY2 | -10537042.632
F15 | Z1 | 12DL+12LL-12WY3 | -9213931.9338
F15 | Z1 | 12DL+12LL+12WY3 | -9056180.9086
F15 | Z1 | 12DL+12LL-12WY4 | -11134211.0999
F15 | Z1 | 12DL+12LL+12WY4 | -7135901.7424
F15 | Z1 | 12DL+12LL-12WY5 | -7212353.73
F15 | Z1 | 12DL+12LL+12WY5 | -11057759.1124
F15 | Z1 | 12DL+15SX-1 | -5949607.6638
F15 | Z1 | 12DL+15SX-1 | -9438340.697
F15 | Z1 | 12DL+15SY-1 | -7651693.7273
F15 | Z1 | 12DL+15SY-1 | -7736254.6335
F15 | Z1 | 15DL+15LL | -11418820.5265
F15 | Z1 | 15DL+15SX | -7873101.2089
F15 | Z1 | 15DL+15SX | -11361834.2421
F15 | Z1 | 15DL+15SY | -9575187.2724
F15 | Z1 | 15DL+15SY | -9659748.1786
F15 | Z1 | 15DL-15WX1 | -11681624.7854
F15 | Z1 | 15DL+15WX1 | -7553310.6656
F15 | Z1 | 15DL-15WX2 | -11438241.2301
F15 | Z1 | 15DL+15WX2 | -7796694.2208
F15 | Z1 | 15DL-15WX3 | -11847201.0616
F15 | Z1 | 15DL+15WX3 | -7387734.3894
F15 | Z1 | 15DL-15WX4 | -10860322.0249
F15 | Z1 | 15DL+15WX4 | -8374613.4261
F15 | Z1 | 15DL-15WX5 | -10535809.6121
F15 | Z1 | 15DL+15WX5 | -8699125.8388
F15 | Z1 | 15DL-15WY1 | -11541733.9511
F15 | Z1 | 15DL+15WY1 | -7693201.4999
F15 | Z1 | 15DL-15WY2 | -7864984.962
F15 | Z1 | 15DL+15WY2 | -11369950.489
F15 | Z1 | 15DL-15WY3 | -9716062.1162
F15 | Z1 | 15DL+15WY3 | -9518873.3348
F15 | Z1 | 15DL-15WY4 | -12116411.0739
F15 | Z1 | 15DL+15WY4 | -7118524.3771
F15 | Z1 | 15DL-15WY5 | -7214089.3615
F15 | Z1 | 15DL+15WY5 | -12020846.0895
F15 | Z2 | 15DL | -9716561.4795
F15 | Z2 | 09DL+15SX | -5829695.5126
F15 | Z2 | 09DL+15SX | -5830178.2628
F15 | Z2 | 09DL+15SY | -5766755.8341
F15 | Z2 | 09DL+15SY | -5893117.9413
F15 | Z2 | 09DL-15WX1 | -5682472.7132
F15 | Z2 | 09DL+15WX1 | -5977401.0622
F15 | Z2 | 09DL-15WX2 | -5976818.3191
F15 | Z2 | 09DL+15WX2 | -5683055.4563
F15 | Z2 | 09DL-15WX3 | -5829602.4257
F15 | Z2 | 09DL+15WX3 | -5830271.3497
F15 | Z2 | 09DL-15WX4 | -5633543.5811
F15 | Z2 | 09DL+15WX4 | -6026330.1944
F15 | Z2 | 09DL-15WX5 | -6026006.0125
F15 | Z2 | 09DL+15WX5 | -5633867.7629
F15 | Z2 | 09DL-15WY1 | -5744506.0626
F15 | Z2 | 09DL+15WY1 | -5915367.7129
F15 | Z2 | 09DL-15WY2 | -5745027.1214
F15 | Z2 | 09DL+15WY2 | -5914846.654
F15 | Z2 | 09DL-15WY3 | -5732170.7729
F15 | Z2 | 09DL+15WY3 | -5927703.0026
F15 | Z2 | 09DL-15WY4 | -5782208.7326
F15 | Z2 | 09DL+15WY4 | -5877665.0428
F15 | Z2 | 09DL-15WY5 | -5782903.4753
F15 | Z2 | 09DL+15WY5 | -5876970.3001
F15 | Z2 | 12DL+12LL+12SX | -9237311.9956
F15 | Z2 | 12DL+12LL+12SX | -9237698.1958
F15 | Z2 | 12DL+12LL+12SY | -9186960.2529
F15 | Z2 | 12DL+12LL+12SY | -9288049.9386
F15 | Z2 | 12DL+12LL-12WX1 | -9119533.7561
F15 | Z2 | 12DL+12LL+12WX1 | -9355476.4353
F15 | Z2 | 12DL+12LL-12WX2 | -9355010.2409
F15 | Z2 | 12DL+12LL+12WX2 | -9119999.9506
F15 | Z2 | 12DL+12LL-12WX3 | -9237237.5261
F15 | Z2 | 12DL+12LL+12WX3 | -9237772.6653
F15 | Z2 | 12DL+12LL-12WX4 | -9080390.4504
F15 | Z2 | 12DL+12LL+12WX4 | -9394619.7411
F15 | Z2 | 12DL+12LL-12WX5 | -9394360.3956
F15 | Z2 | 12DL+12LL+12WX5 | -9080649.7959
F15 | Z2 | 12DL+12LL-12WY1 | -9169160.4356
F15 | Z2 | 12DL+12LL+12WY1 | -9305849.7559
F15 | Z2 | 12DL+12LL-12WY2 | -9169577.2827
F15 | Z2 | 12DL+12LL+12WY2 | -9305432.9087
F15 | Z2 | 12DL+12LL-12WY3 | -9159292.2039
F15 | Z2 | 12DL+12LL+12WY3 | -9315717.9876
F15 | Z2 | 12DL+12LL-12WY4 | -9199322.5716
F15 | Z2 | 12DL+12LL+12WY4 | -9275687.6198
F15 | Z2 | 12DL+12LL-12WY5 | -9199878.3658
F15 | Z2 | 12DL+12LL+12WY5 | -9275131.8256
F15 | Z2 | 12DL+15SX-1 | -7773007.8085
F15 | Z2 | 12DL+15SX-1 | -7773490.5587
F15 | Z2 | 12DL+15SY-1 | -7710068.13
F15 | Z2 | 12DL+15SY-1 | -7836430.2372
F15 | Z2 | 15DL+15LL | -11546881.3697
F15 | Z2 | 15DL+15SX | -9716320.1044
F15 | Z2 | 15DL+15SX | -9716802.8546
F15 | Z2 | 15DL+15SY | -9653380.4259
F15 | Z2 | 15DL+15SY | -9779742.5331
F15 | Z2 | 15DL-15WX1 | -9569097.305
F15 | Z2 | 15DL+15WX1 | -9864025.654
F15 | Z2 | 15DL-15WX2 | -9863442.9109
F15 | Z2 | 15DL+15WX2 | -9569680.0481
F15 | Z2 | 15DL-15WX3 | -9716227.0175
F15 | Z2 | 15DL+15WX3 | -9716895.9415
F15 | Z2 | 15DL-15WX4 | -9520168.1729
F15 | Z2 | 15DL+15WX4 | -9912954.7862
F15 | Z2 | 15DL-15WX5 | -9912630.6043
F15 | Z2 | 15DL+15WX5 | -9520492.3547
F15 | Z2 | 15DL-15WY1 | -9631130.6544
F15 | Z2 | 15DL+15WY1 | -9801992.3047
F15 | Z2 | 15DL-15WY2 | -9631651.7133
F15 | Z2 | 15DL+15WY2 | -9801471.2458
F15 | Z2 | 15DL-15WY3 | -9618795.3647
F15 | Z2 | 15DL+15WY3 | -9814327.5944
F15 | Z2 | 15DL-15WY4 | -9668833.3244
F15 | Z2 | 15DL+15WY4 | -9764289.6347
F15 | Z2 | 15DL-15WY5 | -9669528.0672
F15 | Z2 | 15DL+15WY5 | -9763594.8919
F15 | Z3 | 15DL | -9617307.7144
F15 | Z3 | 09DL+15SX | -4025178.3574
F15 | Z3 | 09DL+15SX | -7515590.8999
F15 | Z3 | 09DL+15SY | -5728254.3451
F15 | Z3 | 09DL+15SY | -5812514.9122
F15 | Z3 | 09DL-15WX1 | -3948285.3415
F15 | Z3 | 09DL+15WX1 | -7592483.9158
F15 | Z3 | 09DL-15WX2 | -3705714.535
F15 | Z3 | 09DL+15WX2 | -7835054.7223
F15 | Z3 | 09DL-15WX3 | -3539595.9147
F15 | Z3 | 09DL+15WX3 | -8001173.3426
F15 | Z3 | 09DL-15WX4 | -4850989.4387
F15 | Z3 | 09DL+15WX4 | -6689779.8186
F15 | Z3 | 09DL-15WX5 | -4527560.6946
F15 | Z3 | 09DL+15WX5 | -7013208.5627
F15 | Z3 | 09DL-15WY1 | -4016757.408
F15 | Z3 | 09DL+15WY1 | -7524011.8493
F15 | Z3 | 09DL-15WY2 | -7695240.0661
F15 | Z3 | 09DL+15WY2 | -3845529.1912
F15 | Z3 | 09DL-15WY3 | -5868660.3388
F15 | Z3 | 09DL+15WY3 | -5672108.9185
F15 | Z3 | 09DL-15WY4 | -3365696.0436
F15 | Z3 | 09DL+15WY4 | -8175073.2136
F15 | Z3 | 09DL-15WY5 | -8270329.3096
F15 | Z3 | 09DL+15WY5 | -3270439.9477
F15 | Z3 | 12DL+12LL+12SX | -7738730.8028
F15 | Z3 | 12DL+12LL+12SX | -10531060.8368
F15 | Z3 | 12DL+12LL+12SY | -9101191.593
F15 | Z3 | 12DL+12LL+12SY | -9168600.0466
F15 | Z3 | 12DL+12LL-12WX1 | -7677216.3901
F15 | Z3 | 12DL+12LL+12WX1 | -10592575.2495
F15 | Z3 | 12DL+12LL-12WX2 | -7483159.7449
F15 | Z3 | 12DL+12LL+12WX2 | -10786631.8947
F15 | Z3 | 12DL+12LL-12WX3 | -7350264.8486
F15 | Z3 | 12DL+12LL+12WX3 | -10919526.791
F15 | Z3 | 12DL+12LL-12WX4 | -8399379.6679
F15 | Z3 | 12DL+12LL+12WX4 | -9870411.9718
F15 | Z3 | 12DL+12LL-12WX5 | -8140636.6726
F15 | Z3 | 12DL+12LL+12WX5 | -10129154.9671
F15 | Z3 | 12DL+12LL-12WY1 | -7731994.0433
F15 | Z3 | 12DL+12LL+12WY1 | -10537797.5963
F15 | Z3 | 12DL+12LL-12WY2 | -10674780.1698
F15 | Z3 | 12DL+12LL+12WY2 | -7595011.4699
F15 | Z3 | 12DL+12LL-12WY3 | -9213516.3879
F15 | Z3 | 12DL+12LL+12WY3 | -9056275.2517
F15 | Z3 | 12DL+12LL-12WY4 | -7211144.9518
F15 | Z3 | 12DL+12LL+12WY4 | -11058646.6878
F15 | Z3 | 12DL+12LL-12WY5 | -11134851.5646
F15 | Z3 | 12DL+12LL+12WY5 | -7134940.0751
F15 | Z3 | 12DL+15SX-1 | -5948639.9003
F15 | Z3 | 12DL+15SX-1 | -9439052.4427
F15 | Z3 | 12DL+15SY-1 | -7651715.888
F15 | Z3 | 12DL+15SY-1 | -7735976.4551
F15 | Z3 | 15DL+15LL | -11418619.7748
F15 | Z3 | 15DL+15SX | -7872101.4432
F15 | Z3 | 15DL+15SX | -11362513.9856
F15 | Z3 | 15DL+15SY | -9575177.4309
F15 | Z3 | 15DL+15SY | -9659437.9979
F15 | Z3 | 15DL-15WX1 | -7795208.4273
F15 | Z3 | 15DL+15WX1 | -11439407.0015
F15 | Z3 | 15DL-15WX2 | -7552637.6208
F15 | Z3 | 15DL+15WX2 | -11681977.808
F15 | Z3 | 15DL-15WX3 | -7386519.0004
F15 | Z3 | 15DL+15WX3 | -11848096.4284
F15 | Z3 | 15DL-15WX4 | -8697912.5245
F15 | Z3 | 15DL+15WX4 | -10536702.9043
F15 | Z3 | 15DL-15WX5 | -8374483.7803
F15 | Z3 | 15DL+15WX5 | -10860131.6485
F15 | Z3 | 15DL-15WY1 | -7863680.4938
F15 | Z3 | 15DL+15WY1 | -11370934.935
F15 | Z3 | 15DL-15WY2 | -11542163.1518
F15 | Z3 | 15DL+15WY2 | -7692452.2769
F15 | Z3 | 15DL-15WY3 | -9715583.4245
F15 | Z3 | 15DL+15WY3 | -9519032.0043
F15 | Z3 | 15DL-15WY4 | -7212619.1294
F15 | Z3 | 15DL+15WY4 | -12021996.2994
F15 | Z3 | 15DL-15WY5 | -12117252.3953
F15 | Z3 | 15DL+15WY5 | -7117363.0334
F15 | V1 | 15DL | -5102263.5425
F15 | V1 | 09DL+15SX | -2666603.793
F15 | V1 | 09DL+15SX | -3456112.458
F15 | V1 | 09DL+15SY | -3061315.4433
F15 | V1 | 09DL+15SY | -3061400.8077
F15 | V1 | 09DL-15WX1 | -3541911.1311
F15 | V1 | 09DL+15WX1 | -2580805.1199
F15 | V1 | 09DL-15WX2 | -3542103.7545
F15 | V1 | 09DL+15WX2 | -2580612.4965
F15 | V1 | 09DL-15WX3 | -3613089.8871
F15 | V1 | 09DL+15WX3 | -2509626.3639
F15 | V1 | 09DL-15WX4 | -3328616.3976
F15 | V1 | 09DL+15WX4 | -2794099.8534
F15 | V1 | 09DL-15WX5 | -3328873.2297
F15 | V1 | 09DL+15WX5 | -2793843.0213
F15 | V1 | 09DL-15WY1 | -3495785.2343
F15 | V1 | 09DL+15WY1 | -2626931.0167
F15 | V1 | 09DL-15WY2 | -2626760.3157
F15 | V1 | 09DL+15WY2 | -3495955.9353
F15 | V1 | 09DL-15WY3 | -3061260.1522
F15 | V1 | 09DL+15WY3 | -3061456.0988
F15 | V1 | 09DL-15WY4 | -3640658.7039
F15 | V1 | 09DL+15WY4 | -2482057.547
F15 | V1 | 09DL-15WY5 | -2481962.583
F15 | V1 | 09DL+15WY5 | -3640753.668
F15 | V1 | 12DL+12LL+12SX | -4385493.2283
F15 | V1 | 12DL+12LL+12SX | -5017100.1603
F15 | V1 | 12DL+12LL+12SY | -4701262.5485
F15 | V1 | 12DL+12LL+12SY | -4701330.8401
F15 | V1 | 12DL+12LL-12WX1 | -5085739.0987
F15 | V1 | 12DL+12LL+12WX1 | -4316854.2898
F15 | V1 | 12DL+12LL-12WX2 | -5085893.1975
F15 | V1 | 12DL+12LL+12WX2 | -4316700.1911
F15 | V1 | 12DL+12LL-12WX3 | -5142682.1036
F15 | V1 | 12DL+12LL+12WX3 | -4259911.285
F15 | V1 | 12DL+12LL-12WX4 | -4915103.312
F15 | V1 | 12DL+12LL+12WX4 | -4487490.0766
F15 | V1 | 12DL+12LL-12WX5 | -4915308.7776
F15 | V1 | 12DL+12LL+12WX5 | -4487284.6109
F15 | V1 | 12DL+12LL-12WY1 | -5048838.3814
F15 | V1 | 12DL+12LL+12WY1 | -4353755.0072
F15 | V1 | 12DL+12LL-12WY2 | -4353618.4464
F15 | V1 | 12DL+12LL+12WY2 | -5048974.9422
F15 | V1 | 12DL+12LL-12WY3 | -4701218.3157
F15 | V1 | 12DL+12LL+12WY3 | -4701375.0729
F15 | V1 | 12DL+12LL-12WY4 | -5164737.157
F15 | V1 | 12DL+12LL+12WY4 | -4237856.2315
F15 | V1 | 12DL+12LL-12WY5 | -4237780.2603
F15 | V1 | 12DL+12LL+12WY5 | -5164813.1283
F15 | V1 | 12DL+15SX-1 | -3687056.5015
F15 | V1 | 12DL+15SX-1 | -4476565.1665
F15 | V1 | 12DL+15SY-1 | -4081768.1518
F15 | V1 | 12DL+15SY-1 | -4081853.5162
F15 | V1 | 15DL+15LL | -5876620.8679
F15 | V1 | 15DL+15SX | -4707509.21
F15 | V1 | 15DL+15SX | -5497017.875
F15 | V1 | 15DL+15SY | -5102220.8603
F15 | V1 | 15DL+15SY | -5102306.2247
F15 | V1 | 15DL-15WX1 | -5582816.5481
F15 | V1 | 15DL+15WX1 | -4621710.5369
F15 | V1 | 15DL-15WX2 | -5583009.1715
F15 | V1 | 15DL+15WX2 | -4621517.9135
F15 | V1 | 15DL-15WX3 | -5653995.3041
F15 | V1 | 15DL+15WX3 | -4550531.7808
F15 | V1 | 15DL-15WX4 | -5369521.8146
F15 | V1 | 15DL+15WX4 | -4835005.2704
F15 | V1 | 15DL-15WX5 | -5369778.6467
F15 | V1 | 15DL+15WX5 | -4834748.4383
F15 | V1 | 15DL-15WY1 | -5536690.6513
F15 | V1 | 15DL+15WY1 | -4667836.4336
F15 | V1 | 15DL-15WY2 | -4667665.7327
F15 | V1 | 15DL+15WY2 | -5536861.3523
F15 | V1 | 15DL-15WY3 | -5102165.5692
F15 | V1 | 15DL+15WY3 | -5102361.5158
F15 | V1 | 15DL-15WY4 | -5681564.1209
F15 | V1 | 15DL+15WY4 | -4522962.964
F15 | V1 | 15DL-15WY5 | -4522867.9999
F15 | V1 | 15DL+15WY5 | -5681659.085
F15 | V2 | 15DL | -5102263.5427
F15 | V2 | 09DL+15SX | -2666603.7933
F15 | V2 | 09DL+15SX | -3456112.458
F15 | V2 | 09DL+15SY | -3061315.4443
F15 | V2 | 09DL+15SY | -3061400.807
F15 | V2 | 09DL-15WX1 | -2580734.0293
F15 | V2 | 09DL+15WX1 | -3541982.2219
F15 | V2 | 09DL-15WX2 | -2580683.6529
F15 | V2 | 09DL+15WX2 | -3542032.5984
F15 | V2 | 09DL-15WX3 | -2509626.4016
F15 | V2 | 09DL+15WX3 | -3613089.8497
F15 | V2 | 09DL-15WX4 | -2794005.04
F15 | V2 | 09DL+15WX4 | -3328711.2112
F15 | V2 | 09DL-15WX5 | -2793937.8713
F15 | V2 | 09DL+15WX5 | -3328778.3799
F15 | V2 | 09DL-15WY1 | -2626846.1704
F15 | V2 | 09DL+15WY1 | -3495870.0809
F15 | V2 | 09DL-15WY2 | -3495871.0769
F15 | V2 | 09DL+15WY2 | -2626845.1744
F15 | V2 | 09DL-15WY3 | -3061358.6971
F15 | V2 | 09DL+15WY3 | -3061357.5542
F15 | V2 | 09DL-15WY4 | -2482010.3497
F15 | V2 | 09DL+15WY4 | -3640705.9016
F15 | V2 | 09DL-15WY5 | -3640706.4544
F15 | V2 | 09DL+15WY5 | -2482009.7969
F15 | V2 | 12DL+12LL+12SX | -4385493.2286
F15 | V2 | 12DL+12LL+12SX | -5017100.1604
F15 | V2 | 12DL+12LL+12SY | -4701262.5494
F15 | V2 | 12DL+12LL+12SY | -4701330.8396
F15 | V2 | 12DL+12LL-12WX1 | -4316797.4175
F15 | V2 | 12DL+12LL+12WX1 | -5085795.9716
F15 | V2 | 12DL+12LL-12WX2 | -4316757.1163
F15 | V2 | 12DL+12LL+12WX2 | -5085836.2727
F15 | V2 | 12DL+12LL-12WX3 | -4259911.3153
F15 | V2 | 12DL+12LL+12WX3 | -5142682.0737
F15 | V2 | 12DL+12LL-12WX4 | -4487414.226
F15 | V2 | 12DL+12LL+12WX4 | -4915179.163
F15 | V2 | 12DL+12LL-12WX5 | -4487360.4911
F15 | V2 | 12DL+12LL+12WX5 | -4915232.8979
F15 | V2 | 12DL+12LL-12WY1 | -4353687.1303
F15 | V2 | 12DL+12LL+12WY1 | -5048906.2587
F15 | V2 | 12DL+12LL-12WY2 | -5048907.0555
F15 | V2 | 12DL+12LL+12WY2 | -4353686.3335
F15 | V2 | 12DL+12LL-12WY3 | -4701297.1517
F15 | V2 | 12DL+12LL+12WY3 | -4701296.2373
F15 | V2 | 12DL+12LL-12WY4 | -4237818.4737
F15 | V2 | 12DL+12LL+12WY4 | -5164774.9153
F15 | V2 | 12DL+12LL-12WY5 | -5164775.3575
F15 | V2 | 12DL+12LL+12WY5 | -4237818.0315
F15 | V2 | 12DL+15SX-1 | -3687056.5018
F15 | V2 | 12DL+15SX-1 | -4476565.1665
F15 | V2 | 12DL+15SY-1 | -4081768.1528
F15 | V2 | 12DL+15SY-1 | -4081853.5155
F15 | V2 | 15DL+15LL | -5876620.8681
F15 | V2 | 15DL+15SX | -4707509.2104
F15 | V2 | 15DL+15SX | -5497017.875
F15 | V2 | 15DL+15SY | -5102220.8613
F15 | V2 | 15DL+15SY | -5102306.2241
F15 | V2 | 15DL-15WX1 | -4621639.4464
F15 | V2 | 15DL+15WX1 | -5582887.639
F15 | V2 | 15DL-15WX2 | -4621589.07
F15 | V2 | 15DL+15WX2 | -5582938.0154
F15 | V2 | 15DL-15WX3 | -4550531.8187
F15 | V2 | 15DL+15WX3 | -5653995.2668
F15 | V2 | 15DL-15WX4 | -4834910.4571
F15 | V2 | 15DL+15WX4 | -5369616.6283
F15 | V2 | 15DL-15WX5 | -4834843.2884
F15 | V2 | 15DL+15WX5 | -5369683.797
F15 | V2 | 15DL-15WY1 | -4667751.5875
F15 | V2 | 15DL+15WY1 | -5536775.4979
F15 | V2 | 15DL-15WY2 | -5536776.4939
F15 | V2 | 15DL+15WY2 | -4667750.5915
F15 | V2 | 15DL-15WY3 | -5102264.1142
F15 | V2 | 15DL+15WY3 | -5102262.9712
F15 | V2 | 15DL-15WY4 | -4522915.7667
F15 | V2 | 15DL+15WY4 | -5681611.3187
F15 | V2 | 15DL-15WY5 | -5681611.8714
F15 | V2 | 15DL+15WY5 | -4522915.214
F14RF | W1 | 15DL | -12810984.4864
F14RF | W1 | 09DL+15SX | -6519322.7086
F14RF | W1 | 09DL+15SX | -8853858.6751
F14RF | W1 | 09DL+15SY | -3908317.7442
F14RF | W1 | 09DL+15SY | -11464863.6395
F14RF | W1 | 09DL-15WX1 | 666881.0132
F14RF | W1 | 09DL+15WX1 | -16040062.3969
F14RF | W1 | 09DL-15WX2 | -18287268.9549
F14RF | W1 | 09DL+15WX2 | 2914087.5712
F14RF | W1 | 09DL-15WX3 | -8976361.9483
F14RF | W1 | 09DL+15WX3 | -6396819.4354
F14RF | W1 | 09DL-15WX4 | 4324489.5169
F14RF | W1 | 09DL+15WX4 | -19697670.9006
F14RF | W1 | 09DL-15WX5 | -20947799.138
F14RF | W1 | 09DL+15WX5 | 5574617.7543
F14RF | W1 | 09DL-15WY1 | -2518582.3568
F14RF | W1 | 09DL+15WY1 | -12854599.0269
F14RF | W1 | 09DL-15WY2 | -508776.9093
F14RF | W1 | 09DL+15WY2 | -14864404.4744
F14RF | W1 | 09DL-15WY3 | -600762.3317
F14RF | W1 | 09DL+15WY3 | -14772419.052
F14RF | W1 | 09DL-15WY4 | -5592409.3484
F14RF | W1 | 09DL+15WY4 | -9780772.0353
F14RF | W1 | 09DL-15WY5 | -2912678.4542
F14RF | W1 | 09DL+15WY5 | -12460502.9295
F14RF | W1 | 12DL+12LL+12SX | -10873981.2544
F14RF | W1 | 12DL+12LL+12SX | -12741610.0276
F14RF | W1 | 12DL+12LL+12SY | -8785177.2829
F14RF | W1 | 12DL+12LL+12SY | -14830413.9991
F14RF | W1 | 12DL+12LL-12WX1 | -5125018.2769
F14RF | W1 | 12DL+12LL+12WX1 | -18490573.0051
F14RF | W1 | 12DL+12LL-12WX2 | -20288338.2514
F14RF | W1 | 12DL+12LL+12WX2 | -3327253.0306
F14RF | W1 | 12DL+12LL-12WX3 | -12839612.6462
F14RF | W1 | 12DL+12LL+12WX3 | -10775978.6358
F14RF | W1 | 12DL+12LL-12WX4 | -2198931.474
F14RF | W1 | 12DL+12LL+12WX4 | -21416659.808
F14RF | W1 | 12DL+12LL-12WX5 | -22416762.3979
F14RF | W1 | 12DL+12LL+12WX5 | -1198828.8841
F14RF | W1 | 12DL+12LL-12WY1 | -7673388.9729
F14RF | W1 | 12DL+12LL+12WY1 | -15942202.3091
F14RF | W1 | 12DL+12LL-12WY2 | -6065544.615
F14RF | W1 | 12DL+12LL+12WY2 | -17550046.6671
F14RF | W1 | 12DL+12LL-12WY3 | -6139132.9529
F14RF | W1 | 12DL+12LL+12WY3 | -17476458.3291
F14RF | W1 | 12DL+12LL-12WY4 | -10132450.5662
F14RF | W1 | 12DL+12LL+12WY4 | -13483140.7158
F14RF | W1 | 12DL+12LL-12WY5 | -7988665.8509
F14RF | W1 | 12DL+12LL+12WY5 | -15626925.4311
F14RF | W1 | 12DL+15SX-1 | -9081519.6058
F14RF | W1 | 12DL+15SX-1 | -11416055.5724
F14RF | W1 | 12DL+15SY-1 | -6470514.6415
F14RF | W1 | 12DL+15SY-1 | -14027060.5368
F14RF | W1 | 15DL+15LL | -14759744.5513
F14RF | W1 | 15DL+15SX | -11643716.5031
F14RF | W1 | 15DL+15SX | -13978252.4697
F14RF | W1 | 15DL+15SY | -9032711.5388
F14RF | W1 | 15DL+15SY | -16589257.4341
F14RF | W1 | 15DL-15WX1 | -4457512.7813
F14RF | W1 | 15DL+15WX1 | -21164456.1915
F14RF | W1 | 15DL-15WX2 | -23411662.7494
F14RF | W1 | 15DL+15WX2 | -2210306.2234
F14RF | W1 | 15DL-15WX3 | -14100755.7429
F14RF | W1 | 15DL+15WX3 | -11521213.2299
F14RF | W1 | 15DL-15WX4 | -799904.2777
F14RF | W1 | 15DL+15WX4 | -24822064.6951
F14RF | W1 | 15DL-15WX5 | -26072192.9325
F14RF | W1 | 15DL+15WX5 | 450223.9597
F14RF | W1 | 15DL-15WY1 | -7642976.1513
F14RF | W1 | 15DL+15WY1 | -17978992.8215
F14RF | W1 | 15DL-15WY2 | -5633170.7038
F14RF | W1 | 15DL+15WY2 | -19988798.269
F14RF | W1 | 15DL-15WY3 | -5725156.1263
F14RF | W1 | 15DL+15WY3 | -19896812.8466
F14RF | W1 | 15DL-15WY4 | -10716803.1429
F14RF | W1 | 15DL+15WY4 | -14905165.8299
F14RF | W1 | 15DL-15WY5 | -8037072.2488
F14RF | W1 | 15DL+15WY5 | -17584896.7241
F14RF | W2 | 15DL | -17274907.4961
F14RF | W2 | 09DL+15SX | -9726038.9294
F14RF | W2 | 09DL+15SX | -11003850.0658
F14RF | W2 | 09DL+15SY | -9050109.2181
F14RF | W2 | 09DL+15SY | -11679779.7772
F14RF | W2 | 09DL-15WX1 | -7650783.5372
F14RF | W2 | 09DL+15WX1 | -13079105.458
F14RF | W2 | 09DL-15WX2 | -14510240.8721
F14RF | W2 | 09DL+15WX2 | -6219648.1231
F14RF | W2 | 09DL-15WX3 | -11186336.3378
F14RF | W2 | 09DL+15WX3 | -9543552.6574
F14RF | W2 | 09DL-15WX4 | -6190029.9503
F14RF | W2 | 09DL+15WX4 | -14539859.0449
F14RF | W2 | 09DL-15WX5 | -15336004.5483
F14RF | W2 | 09DL+15WX5 | -5393884.447
F14RF | W2 | 09DL-15WY1 | -8725027.1063
F14RF | W2 | 09DL+15WY1 | -12004861.889
F14RF | W2 | 09DL-15WY2 | -7462873.2501
F14RF | W2 | 09DL+15WY2 | -13267015.7452
F14RF | W2 | 09DL-15WY3 | -7758090.488
F14RF | W2 | 09DL+15WY3 | -12971798.5073
F14RF | W2 | 09DL-15WY4 | -9943001.5407
F14RF | W2 | 09DL+15WY4 | -10786887.4546
F14RF | W2 | 09DL-15WY5 | -8260136.3019
F14RF | W2 | 09DL+15WY5 | -12469752.6934
F14RF | W2 | 12DL+12LL+12SX | -15905068.4628
F14RF | W2 | 12DL+12LL+12SX | -16927317.3719
F14RF | W2 | 12DL+12LL+12SY | -15364324.6937
F14RF | W2 | 12DL+12LL+12SY | -17468061.1409
F14RF | W2 | 12DL+12LL-12WX1 | -14244864.149
F14RF | W2 | 12DL+12LL+12WX1 | -18587521.6856
F14RF | W2 | 12DL+12LL-12WX2 | -19732430.0169
F14RF | W2 | 12DL+12LL+12WX2 | -13099955.8177
F14RF | W2 | 12DL+12LL-12WX3 | -17073306.3895
F14RF | W2 | 12DL+12LL+12WX3 | -15759079.4451
F14RF | W2 | 12DL+12LL-12WX4 | -13076261.2795
F14RF | W2 | 12DL+12LL+12WX4 | -19756124.5552
F14RF | W2 | 12DL+12LL-12WX5 | -20393040.9578
F14RF | W2 | 12DL+12LL+12WX5 | -12439344.8768
F14RF | W2 | 12DL+12LL-12WY1 | -15104259.0042
F14RF | W2 | 12DL+12LL+12WY1 | -17728126.8304
F14RF | W2 | 12DL+12LL-12WY2 | -14094535.9193
F14RF | W2 | 12DL+12LL+12WY2 | -18737849.9153
F14RF | W2 | 12DL+12LL-12WY3 | -14330709.7096
F14RF | W2 | 12DL+12LL+12WY3 | -18501676.125
F14RF | W2 | 12DL+12LL-12WY4 | -16078638.5518
F14RF | W2 | 12DL+12LL+12WY4 | -16753747.2829
F14RF | W2 | 12DL+12LL-12WY5 | -14732346.3607
F14RF | W2 | 12DL+12LL+12WY5 | -18100039.4739
F14RF | W2 | 12DL+15SX-1 | -13181020.4287
F14RF | W2 | 12DL+15SX-1 | -14458831.565
F14RF | W2 | 12DL+15SY-1 | -12505090.7173
F14RF | W2 | 12DL+15SY-1 | -15134761.2764
F14RF | W2 | 15DL+15LL | -20520241.1466
F14RF | W2 | 15DL+15SX | -16636001.9279
F14RF | W2 | 15DL+15SX | -17913813.0643
F14RF | W2 | 15DL+15SY | -15960072.2165
F14RF | W2 | 15DL+15SY | -18589742.7756
F14RF | W2 | 15DL-15WX1 | -14560746.5357
F14RF | W2 | 15DL+15WX1 | -19989068.4565
F14RF | W2 | 15DL-15WX2 | -21420203.8706
F14RF | W2 | 15DL+15WX2 | -13129611.1216
F14RF | W2 | 15DL-15WX3 | -18096299.3363
F14RF | W2 | 15DL+15WX3 | -16453515.6559
F14RF | W2 | 15DL-15WX4 | -13099992.9488
F14RF | W2 | 15DL+15WX4 | -21449822.0434
F14RF | W2 | 15DL-15WX5 | -22245967.5467
F14RF | W2 | 15DL+15WX5 | -12303847.4454
F14RF | W2 | 15DL-15WY1 | -15634990.1047
F14RF | W2 | 15DL+15WY1 | -18914824.8874
F14RF | W2 | 15DL-15WY2 | -14372836.2485
F14RF | W2 | 15DL+15WY2 | -20176978.7436
F14RF | W2 | 15DL-15WY3 | -14668053.4864
F14RF | W2 | 15DL+15WY3 | -19881761.5057
F14RF | W2 | 15DL-15WY4 | -16852964.5391
F14RF | W2 | 15DL+15WY4 | -17696850.453
F14RF | W2 | 15DL-15WY5 | -15170099.3003
F14RF | W2 | 15DL+15WY5 | -19379715.6918
F14RF | W3 | 15DL | -17887714.5934
F14RF | W3 | 09DL+15SX | -10513103.6964
F14RF | W3 | 09DL+15SX | -10952153.8157
F14RF | W3 | 09DL+15SY | -9973935.6357
F14RF | W3 | 09DL+15SY | -11491321.8764
F14RF | W3 | 09DL-15WX1 | -8859360.6745
F14RF | W3 | 09DL+15WX1 | -12605896.8376
F14RF | W3 | 09DL-15WX2 | -13123020.5968
F14RF | W3 | 09DL+15WX2 | -8342236.9154
F14RF | W3 | 09DL-15WX3 | -11029428.945
F14RF | W3 | 09DL+15WX3 | -10435828.5671
F14RF | W3 | 09DL-15WX4 | -8034017.7941
F14RF | W3 | 09DL+15WX4 | -13431239.718
F14RF | W3 | 09DL-15WX5 | -13718917.3463
F14RF | W3 | 09DL+15WX5 | -7746340.1658
F14RF | W3 | 09DL-15WY1 | -9554580.4101
F14RF | W3 | 09DL+15WY1 | -11910677.102
F14RF | W3 | 09DL-15WY2 | -9093250.2974
F14RF | W3 | 09DL+15WY2 | -12372007.2148
F14RF | W3 | 09DL-15WY3 | -9115579.3058
F14RF | W3 | 09DL+15WY3 | -12349678.2063
F14RF | W3 | 09DL-15WY4 | -10256500.5384
F14RF | W3 | 09DL+15WY4 | -11208756.9737
F14RF | W3 | 09DL-15WY5 | -9641395.9633
F14RF | W3 | 09DL+15WY5 | -11823861.5488
F14RF | W3 | 12DL+12LL+12SX | -16880075.828
F14RF | W3 | 12DL+12LL+12SX | -17231315.9235
F14RF | W3 | 12DL+12LL+12SY | -16448741.3794
F14RF | W3 | 12DL+12LL+12SY | -17662650.372
F14RF | W3 | 12DL+12LL-12WX1 | -15557081.4105
F14RF | W3 | 12DL+12LL+12WX1 | -18554310.341
F14RF | W3 | 12DL+12LL-12WX2 | -18968009.3483
F14RF | W3 | 12DL+12LL+12WX2 | -15143382.4032
F14RF | W3 | 12DL+12LL-12WX3 | -17293136.0269
F14RF | W3 | 12DL+12LL+12WX3 | -16818255.7246
F14RF | W3 | 12DL+12LL-12WX4 | -14896807.1061
F14RF | W3 | 12DL+12LL+12WX4 | -19214584.6453
F14RF | W3 | 12DL+12LL-12WX5 | -19444726.7479
F14RF | W3 | 12DL+12LL+12WX5 | -14666665.0035
F14RF | W3 | 12DL+12LL-12WY1 | -16113257.199
F14RF | W3 | 12DL+12LL+12WY1 | -17998134.5525
F14RF | W3 | 12DL+12LL-12WY2 | -15744193.1088
F14RF | W3 | 12DL+12LL+12WY2 | -18367198.6427
F14RF | W3 | 12DL+12LL-12WY3 | -15762056.3155
F14RF | W3 | 12DL+12LL+12WY3 | -18349335.4359
F14RF | W3 | 12DL+12LL-12WY4 | -16674793.3016
F14RF | W3 | 12DL+12LL+12WY4 | -17436598.4498
F14RF | W3 | 12DL+12LL-12WY5 | -16182709.6415
F14RF | W3 | 12DL+12LL+12WY5 | -17928682.1099
F14RF | W3 | 12DL+15SX-1 | -14090646.6151
F14RF | W3 | 12DL+15SX-1 | -14529696.7344
F14RF | W3 | 12DL+15SY-1 | -13551478.5544
F14RF | W3 | 12DL+15SY-1 | -15068864.7951
F14RF | W3 | 15DL+15LL | -21319619.8446
F14RF | W3 | 15DL+15SX | -17668189.5338
F14RF | W3 | 15DL+15SX | -18107239.6531
F14RF | W3 | 15DL+15SY | -17129021.4731
F14RF | W3 | 15DL+15SY | -18646407.7138
F14RF | W3 | 15DL-15WX1 | -16014446.5119
F14RF | W3 | 15DL+15WX1 | -19760982.675
F14RF | W3 | 15DL-15WX2 | -20278106.4341
F14RF | W3 | 15DL+15WX2 | -15497322.7527
F14RF | W3 | 15DL-15WX3 | -18184514.7824
F14RF | W3 | 15DL+15WX3 | -17590914.4045
F14RF | W3 | 15DL-15WX4 | -15189103.6315
F14RF | W3 | 15DL+15WX4 | -20586325.5554
F14RF | W3 | 15DL-15WX5 | -20874003.1837
F14RF | W3 | 15DL+15WX5 | -14901426.0032
F14RF | W3 | 15DL-15WY1 | -16709666.2475
F14RF | W3 | 15DL+15WY1 | -19065762.9394
F14RF | W3 | 15DL-15WY2 | -16248336.1347
F14RF | W3 | 15DL+15WY2 | -19527093.0521
F14RF | W3 | 15DL-15WY3 | -16270665.1432
F14RF | W3 | 15DL+15WY3 | -19504764.0437
F14RF | W3 | 15DL-15WY4 | -17411586.3758
F14RF | W3 | 15DL+15WY4 | -18363842.8111
F14RF | W3 | 15DL-15WY5 | -16796481.8007
F14RF | W3 | 15DL+15WY5 | -18978947.3862
F14RF | W4 | 15DL | -17887742.9425
F14RF | W4 | 09DL+15SX | -10513326.8334
F14RF | W4 | 09DL+15SX | -10951964.6976
F14RF | W4 | 09DL+15SY | -9973928.4408
F14RF | W4 | 09DL+15SY | -11491363.0903
F14RF | W4 | 09DL-15WX1 | -8342456.8465
F14RF | W4 | 09DL+15WX1 | -13122834.6845
F14RF | W4 | 09DL-15WX2 | -12606183.168
F14RF | W4 | 09DL+15WX2 | -8859108.363
F14RF | W4 | 09DL-15WX3 | -10436116.6175
F14RF | W4 | 09DL+15WX3 | -11029174.9135
F14RF | W4 | 09DL-15WX4 | -7746444.264
F14RF | W4 | 09DL+15WX4 | -13718847.267
F14RF | W4 | 09DL-15WX5 | -13431432.3489
F14RF | W4 | 09DL+15WX5 | -8033859.1822
F14RF | W4 | 09DL-15WY1 | -9093454.0645
F14RF | W4 | 09DL+15WY1 | -12371837.4666
F14RF | W4 | 09DL-15WY2 | -9554366.1745
F14RF | W4 | 09DL+15WY2 | -11910925.3565
F14RF | W4 | 09DL-15WY3 | -9115570.7819
F14RF | W4 | 09DL+15WY3 | -12349720.7491
F14RF | W4 | 09DL-15WY4 | -9641679.2658
F14RF | W4 | 09DL+15WY4 | -11823612.2652
F14RF | W4 | 09DL-15WY5 | -10256226.5061
F14RF | W4 | 09DL+15WY5 | -11209065.0249
F14RF | W4 | 12DL+12LL+12SX | -16880269.6052
F14RF | W4 | 12DL+12LL+12SX | -17231179.8965
F14RF | W4 | 12DL+12LL+12SY | -16448750.891
F14RF | W4 | 12DL+12LL+12SY | -17662698.6106
F14RF | W4 | 12DL+12LL-12WX1 | -15143573.6156
F14RF | W4 | 12DL+12LL+12WX1 | -18967875.886
F14RF | W4 | 12DL+12LL-12WX2 | -18554554.6728
F14RF | W4 | 12DL+12LL+12WX2 | -15556894.8288
F14RF | W4 | 12DL+12LL-12WX3 | -16818501.4324
F14RF | W4 | 12DL+12LL+12WX3 | -17292948.0693
F14RF | W4 | 12DL+12LL-12WX4 | -14666763.5497
F14RF | W4 | 12DL+12LL+12WX4 | -19444685.952
F14RF | W4 | 12DL+12LL-12WX5 | -19214754.0175
F14RF | W4 | 12DL+12LL+12WX5 | -14896695.4842
F14RF | W4 | 12DL+12LL-12WY1 | -15744371.39
F14RF | W4 | 12DL+12LL+12WY1 | -18367078.1117
F14RF | W4 | 12DL+12LL-12WY2 | -16113101.078
F14RF | W4 | 12DL+12LL+12WY2 | -17998348.4236
F14RF | W4 | 12DL+12LL-12WY3 | -15762064.764
F14RF | W4 | 12DL+12LL+12WY3 | -18349384.7377
F14RF | W4 | 12DL+12LL-12WY4 | -16182951.5511
F14RF | W4 | 12DL+12LL+12WY4 | -17928497.9506
F14RF | W4 | 12DL+12LL-12WY5 | -16674589.3433
F14RF | W4 | 12DL+12LL+12WY5 | -17436860.1584
F14RF | W4 | 12DL+15SX-1 | -14090875.4219
F14RF | W4 | 12DL+15SX-1 | -14529513.2861
F14RF | W4 | 12DL+15SY-1 | -13551477.0293
F14RF | W4 | 12DL+15SY-1 | -15068911.6788
F14RF | W4 | 15DL+15LL | -21319655.9386
F14RF | W4 | 15DL+15SX | -17668424.0105
F14RF | W4 | 15DL+15SX | -18107061.8746
F14RF | W4 | 15DL+15SY | -17129025.6178
F14RF | W4 | 15DL+15SY | -18646460.2673
F14RF | W4 | 15DL-15WX1 | -15497554.0235
F14RF | W4 | 15DL+15WX1 | -20277931.8615
F14RF | W4 | 15DL-15WX2 | -19761280.345
F14RF | W4 | 15DL+15WX2 | -16014205.54
F14RF | W4 | 15DL-15WX3 | -17591213.7945
F14RF | W4 | 15DL+15WX3 | -18184272.0905
F14RF | W4 | 15DL-15WX4 | -14901541.4411
F14RF | W4 | 15DL+15WX4 | -20873944.444
F14RF | W4 | 15DL-15WX5 | -20586529.5259
F14RF | W4 | 15DL+15WX5 | -15188956.3592
F14RF | W4 | 15DL-15WY1 | -16248551.2415
F14RF | W4 | 15DL+15WY1 | -19526934.6436
F14RF | W4 | 15DL-15WY2 | -16709463.3515
F14RF | W4 | 15DL+15WY2 | -19066022.5335
F14RF | W4 | 15DL-15WY3 | -16270667.9589
F14RF | W4 | 15DL+15WY3 | -19504817.9261
F14RF | W4 | 15DL-15WY4 | -16796776.4428
F14RF | W4 | 15DL+15WY4 | -18978709.4422
F14RF | W4 | 15DL-15WY5 | -17411323.6831
F14RF | W4 | 15DL+15WY5 | -18364162.2019
F14RF | W5 | 15DL | -17274861.8816
F14RF | W5 | 09DL+15SX | -9726026.912
F14RF | W5 | 09DL+15SX | -11003807.3459
F14RF | W5 | 09DL+15SY | -9050071.4903
F14RF | W5 | 09DL+15SY | -11679762.7676
F14RF | W5 | 09DL-15WX1 | -6219598.368
F14RF | W5 | 09DL+15WX1 | -14510235.8899
F14RF | W5 | 09DL-15WX2 | -13079052.224
F14RF | W5 | 09DL+15WX2 | -7650782.0339
F14RF | W5 | 09DL-15WX3 | -9543497.5949
F14RF | W5 | 09DL+15WX3 | -11186336.663
F14RF | W5 | 09DL-15WX4 | -5393845.9763
F14RF | W5 | 09DL+15WX4 | -15335988.2816
F14RF | W5 | 09DL-15WX5 | -14539815.9357
F14RF | W5 | 09DL+15WX5 | -6190018.3222
F14RF | W5 | 09DL-15WY1 | -7462822.018
F14RF | W5 | 09DL+15WY1 | -13267012.2399
F14RF | W5 | 09DL-15WY2 | -8725026.8352
F14RF | W5 | 09DL+15WY2 | -12004807.4227
F14RF | W5 | 09DL-15WY3 | -7758064.9756
F14RF | W5 | 09DL+15WY3 | -12971769.2823
F14RF | W5 | 09DL-15WY4 | -8260075.8589
F14RF | W5 | 09DL+15WY4 | -12469758.399
F14RF | W5 | 09DL-15WY5 | -9943009.0456
F14RF | W5 | 09DL+15WY5 | -10786825.2123
F14RF | W5 | 12DL+12LL+12SX | -15905034.5874
F14RF | W5 | 12DL+12LL+12SX | -16927258.9345
F14RF | W5 | 12DL+12LL+12SY | -15364270.25
F14RF | W5 | 12DL+12LL+12SY | -17468023.2719
F14RF | W5 | 12DL+12LL-12WX1 | -13099891.7522
F14RF | W5 | 12DL+12LL+12WX1 | -19732401.7697
F14RF | W5 | 12DL+12LL-12WX2 | -18587454.837
F14RF | W5 | 12DL+12LL+12WX2 | -14244838.6849
F14RF | W5 | 12DL+12LL-12WX3 | -15759011.1337
F14RF | W5 | 12DL+12LL+12WX3 | -17073282.3882
F14RF | W5 | 12DL+12LL-12WX4 | -12439289.8389
F14RF | W5 | 12DL+12LL+12WX4 | -20393003.6831
F14RF | W5 | 12DL+12LL-12WX5 | -19756065.8064
F14RF | W5 | 12DL+12LL+12WX5 | -13076227.7156
F14RF | W5 | 12DL+12LL-12WY1 | -14094470.6722
F14RF | W5 | 12DL+12LL+12WY1 | -18737822.8497
F14RF | W5 | 12DL+12LL-12WY2 | -15104234.526
F14RF | W5 | 12DL+12LL+12WY2 | -17728058.996
F14RF | W5 | 12DL+12LL-12WY3 | -14330665.0383
F14RF | W5 | 12DL+12LL+12WY3 | -18501628.4837
F14RF | W5 | 12DL+12LL-12WY4 | -14732273.7449
F14RF | W5 | 12DL+12LL+12WY4 | -18100019.777
F14RF | W5 | 12DL+12LL-12WY5 | -16078620.2943
F14RF | W5 | 12DL+12LL+12WY5 | -16753673.2276
F14RF | W5 | 12DL+15SX-1 | -13180999.2883
F14RF | W5 | 12DL+15SX-1 | -14458779.7222
F14RF | W5 | 12DL+15SY-1 | -12505043.8666
F14RF | W5 | 12DL+15SY-1 | -15134735.1439
F14RF | W5 | 15DL+15LL | -20520183.4512
F14RF | W5 | 15DL+15SX | -16635971.6646
F14RF | W5 | 15DL+15SX | -17913752.0985
F14RF | W5 | 15DL+15SY | -15960016.2429
F14RF | W5 | 15DL+15SY | -18589707.5203
F14RF | W5 | 15DL-15WX1 | -13129543.1206
F14RF | W5 | 15DL+15WX1 | -21420180.6425
F14RF | W5 | 15DL-15WX2 | -19988996.9766
F14RF | W5 | 15DL+15WX2 | -14560726.7865
F14RF | W5 | 15DL-15WX3 | -16453442.3475
F14RF | W5 | 15DL+15WX3 | -18096281.4156
F14RF | W5 | 15DL-15WX4 | -12303790.7289
F14RF | W5 | 15DL+15WX4 | -22245933.0342
F14RF | W5 | 15DL-15WX5 | -21449760.6883
F14RF | W5 | 15DL+15WX5 | -13099963.0748
F14RF | W5 | 15DL-15WY1 | -14372766.7706
F14RF | W5 | 15DL+15WY1 | -20176956.9925
F14RF | W5 | 15DL-15WY2 | -15634971.5878
F14RF | W5 | 15DL+15WY2 | -18914752.1753
F14RF | W5 | 15DL-15WY3 | -14668009.7282
F14RF | W5 | 15DL+15WY3 | -19881714.0349
F14RF | W5 | 15DL-15WY4 | -15170020.6115
F14RF | W5 | 15DL+15WY4 | -19379703.1516
F14RF | W5 | 15DL-15WY5 | -16852953.7982
F14RF | W5 | 15DL+15WY5 | -17696769.9649
F14RF | W6 | 15DL | -12810715.0403
F14RF | W6 | 09DL+15SX | -6518946.6019
F14RF | W6 | 09DL+15SX | -8853911.4465
F14RF | W6 | 09DL+15SY | -3908238.7472
F14RF | W6 | 09DL+15SY | -11464619.3011
F14RF | W6 | 09DL-15WX1 | 2914471.9089
F14RF | W6 | 09DL+15WX1 | -18287329.9573
F14RF | W6 | 09DL-15WX2 | -16039291.4026
F14RF | W6 | 09DL+15WX2 | 666433.3542
F14RF | W6 | 09DL-15WX3 | -6396180.2479
F14RF | W6 | 09DL+15WX3 | -8976677.8004
F14RF | W6 | 09DL-15WX4 | 5574753.0711
F14RF | W6 | 09DL+15WX4 | -20947611.1195
F14RF | W6 | 09DL-15WX5 | -19697020.0398
F14RF | W6 | 09DL+15WX5 | 4324161.9914
F14RF | W6 | 09DL-15WY1 | -508370.4934
F14RF | W6 | 09DL+15WY1 | -14864487.555
F14RF | W6 | 09DL-15WY2 | -2518926.8256
F14RF | W6 | 09DL+15WY2 | -12853931.2228
F14RF | W6 | 09DL-15WY3 | -600750.6867
F14RF | W6 | 09DL+15WY3 | -14772107.3617
F14RF | W6 | 09DL-15WY4 | -2912088.9049
F14RF | W6 | 09DL+15WY4 | -12460769.1435
F14RF | W6 | 09DL-15WY5 | -5592820.9753
F14RF | W6 | 09DL+15WY5 | -9780037.0731
F14RF | W6 | 12DL+12LL+12SX | -10873534.6857
F14RF | W6 | 12DL+12LL+12SX | -12741506.5614
F14RF | W6 | 12DL+12LL+12SY | -8784968.402
F14RF | W6 | 12DL+12LL+12SY | -14830072.8451
F14RF | W6 | 12DL+12LL-12WX1 | -3326799.8771
F14RF | W6 | 12DL+12LL+12WX1 | -20288241.37
F14RF | W6 | 12DL+12LL-12WX2 | -18489810.5263
F14RF | W6 | 12DL+12LL+12WX2 | -5125230.7209
F14RF | W6 | 12DL+12LL-12WX3 | -10775321.6026
F14RF | W6 | 12DL+12LL+12WX3 | -12839719.6446
F14RF | W6 | 12DL+12LL-12WX4 | -1198574.9473
F14RF | W6 | 12DL+12LL+12WX4 | -22416466.2998
F14RF | W6 | 12DL+12LL-12WX5 | -21415993.436
F14RF | W6 | 12DL+12LL+12WX5 | -2199047.8111
F14RF | W6 | 12DL+12LL-12WY1 | -6065073.7989
F14RF | W6 | 12DL+12LL+12WY1 | -17549967.4482
F14RF | W6 | 12DL+12LL-12WY2 | -7673518.8647
F14RF | W6 | 12DL+12LL+12WY2 | -15941522.3824
F14RF | W6 | 12DL+12LL-12WY3 | -6138977.9536
F14RF | W6 | 12DL+12LL+12WY3 | -17476063.2936
F14RF | W6 | 12DL+12LL-12WY4 | -7988048.5281
F14RF | W6 | 12DL+12LL+12WY4 | -15626992.719
F14RF | W6 | 12DL+12LL-12WY5 | -10132634.1844
F14RF | W6 | 12DL+12LL+12WY5 | -13482407.0627
F14RF | W6 | 12DL+15SX-1 | -9081089.6099
F14RF | W6 | 12DL+15SX-1 | -11416054.4546
F14RF | W6 | 12DL+15SY-1 | -6470381.7553
F14RF | W6 | 12DL+15SY-1 | -14026762.3092
F14RF | W6 | 15DL+15LL | -14759400.7795
F14RF | W6 | 15DL+15SX | -11643232.618
F14RF | W6 | 15DL+15SX | -13978197.4626
F14RF | W6 | 15DL+15SY | -9032524.7634
F14RF | W6 | 15DL+15SY | -16588905.3172
F14RF | W6 | 15DL-15WX1 | -2209814.1072
F14RF | W6 | 15DL+15WX1 | -23411615.9734
F14RF | W6 | 15DL-15WX2 | -21163577.4187
F14RF | W6 | 15DL+15WX2 | -4457852.6619
F14RF | W6 | 15DL-15WX3 | -11520466.2641
F14RF | W6 | 15DL+15WX3 | -14100963.8165
F14RF | W6 | 15DL-15WX4 | 450467.055
F14RF | W6 | 15DL+15WX4 | -26071897.1356
F14RF | W6 | 15DL-15WX5 | -24821306.0559
F14RF | W6 | 15DL+15WX5 | -800124.0247
F14RF | W6 | 15DL-15WY1 | -5632656.5095
F14RF | W6 | 15DL+15WY1 | -19988773.5711
F14RF | W6 | 15DL-15WY2 | -7643212.8417
F14RF | W6 | 15DL+15WY2 | -17978217.2389
F14RF | W6 | 15DL-15WY3 | -5725036.7028
F14RF | W6 | 15DL+15WY3 | -19896393.3778
F14RF | W6 | 15DL-15WY4 | -8036374.921
F14RF | W6 | 15DL+15WY4 | -17585055.1596
F14RF | W6 | 15DL-15WY5 | -10717106.9914
F14RF | W6 | 15DL+15WY5 | -14904323.0892
F14RF | X1 | 15DL | -12810715.0477
F14RF | X1 | 09DL+15SX | -6518946.5759
F14RF | X1 | 09DL+15SX | -8853911.4813
F14RF | X1 | 09DL+15SY | -3908238.7574
F14RF | X1 | 09DL+15SY | -11464619.2998
F14RF | X1 | 09DL-15WX1 | -18287402.9145
F14RF | X1 | 09DL+15WX1 | 2914544.8573
F14RF | X1 | 09DL-15WX2 | 666448.7165
F14RF | X1 | 09DL+15WX2 | -16039306.7737
F14RF | X1 | 09DL-15WX3 | -8976710.8589
F14RF | X1 | 09DL+15WX3 | -6396147.1983
F14RF | X1 | 09DL-15WX4 | -20947686.0244
F14RF | X1 | 09DL+15WX4 | 5574827.9672
F14RF | X1 | 09DL-15WX5 | 4324204.8482
F14RF | X1 | 09DL+15WX5 | -19697062.9054
F14RF | X1 | 09DL-15WY1 | -14864525.8925
F14RF | X1 | 09DL+15WY1 | -508332.1647
F14RF | X1 | 09DL-15WY2 | -12853975.5732
F14RF | X1 | 09DL+15WY2 | -2518882.484
F14RF | X1 | 09DL-15WY3 | -14772154.8193
F14RF | X1 | 09DL+15WY3 | -600703.2379
F14RF | X1 | 09DL-15WY4 | -12460788.1354
F14RF | X1 | 09DL+15WY4 | -2912069.9219
F14RF | X1 | 09DL-15WY5 | -9780064.0857
F14RF | X1 | 09DL+15WY5 | -5592793.9715
F14RF | X1 | 12DL+12LL+12SX | -10873534.6689
F14RF | X1 | 12DL+12LL+12SX | -12741506.5932
F14RF | X1 | 12DL+12LL+12SY | -8784968.4141
F14RF | X1 | 12DL+12LL+12SY | -14830072.848
F14RF | X1 | 12DL+12LL-12WX1 | -20288299.7397
F14RF | X1 | 12DL+12LL+12WX1 | -3326741.5224
F14RF | X1 | 12DL+12LL-12WX2 | -5125218.435
F14RF | X1 | 12DL+12LL+12WX2 | -18489822.8271
F14RF | X1 | 12DL+12LL-12WX3 | -12839746.0953
F14RF | X1 | 12DL+12LL+12WX3 | -10775295.1668
F14RF | X1 | 12DL+12LL-12WX4 | -22416526.2277
F14RF | X1 | 12DL+12LL+12WX4 | -1198515.0344
F14RF | X1 | 12DL+12LL-12WX5 | -2199013.5296
F14RF | X1 | 12DL+12LL+12WX5 | -21416027.7325
F14RF | X1 | 12DL+12LL-12WY1 | -17549998.1222
F14RF | X1 | 12DL+12LL+12WY1 | -6065043.1399
F14RF | X1 | 12DL+12LL-12WY2 | -15941557.8667
F14RF | X1 | 12DL+12LL+12WY2 | -7673483.3954
F14RF | X1 | 12DL+12LL-12WY3 | -17476101.2636
F14RF | X1 | 12DL+12LL+12WY3 | -6138939.9985
F14RF | X1 | 12DL+12LL-12WY4 | -15627007.9165
F14RF | X1 | 12DL+12LL+12WY4 | -7988033.3456
F14RF | X1 | 12DL+12LL-12WY5 | -13482428.6767
F14RF | X1 | 12DL+12LL+12WY5 | -10132612.5854
F14RF | X1 | 12DL+15SX-1 | -9081089.5854
F14RF | X1 | 12DL+15SX-1 | -11416054.4908
F14RF | X1 | 12DL+15SY-1 | -6470381.7669
F14RF | X1 | 12DL+15SY-1 | -14026762.3094
F14RF | X1 | 15DL+15LL | -14759400.7888
F14RF | X1 | 15DL+15SX | -11643232.595
F14RF | X1 | 15DL+15SX | -13978197.5004
F14RF | X1 | 15DL+15SY | -9032524.7765
F14RF | X1 | 15DL+15SY | -16588905.3189
F14RF | X1 | 15DL-15WX1 | -23411688.9335
F14RF | X1 | 15DL+15WX1 | -2209741.1618
F14RF | X1 | 15DL-15WX2 | -4457837.3026
F14RF | X1 | 15DL+15WX2 | -21163592.7928
F14RF | X1 | 15DL-15WX3 | -14100996.878
F14RF | X1 | 15DL+15WX3 | -11520433.2173
F14RF | X1 | 15DL-15WX4 | -26071972.0435
F14RF | X1 | 15DL+15WX4 | 450541.9481
F14RF | X1 | 15DL-15WX5 | -800081.1709
F14RF | X1 | 15DL+15WX5 | -24821348.9245
F14RF | X1 | 15DL-15WY1 | -19988811.9116
F14RF | X1 | 15DL+15WY1 | -5632618.1838
F14RF | X1 | 15DL-15WY2 | -17978261.5923
F14RF | X1 | 15DL+15WY2 | -7643168.5031
F14RF | X1 | 15DL-15WY3 | -19896440.8384
F14RF | X1 | 15DL+15WY3 | -5724989.257
F14RF | X1 | 15DL-15WY4 | -17585074.1544
F14RF | X1 | 15DL+15WY4 | -8036355.9409
F14RF | X1 | 15DL-15WY5 | -14904350.1048
F14RF | X1 | 15DL+15WY5 | -10717079.9906
F14RF | X2 | 15DL | -17274861.8702
F14RF | X2 | 09DL+15SX | -9726026.8969
F14RF | X2 | 09DL+15SX | -11003807.3474
F14RF | X2 | 09DL+15SY | -9050071.4816
F14RF | X2 | 09DL+15SY | -11679762.7626
F14RF | X2 | 09DL-15WX1 | -14510594.1221
F14RF | X2 | 09DL+15WX1 | -6219240.1221
F14RF | X2 | 09DL-15WX2 | -7650817.1847
F14RF | X2 | 09DL+15WX2 | -13079017.0595
F14RF | X2 | 09DL-15WX3 | -11186562.4459
F14RF | X2 | 09DL+15WX3 | -9543271.7983
F14RF | X2 | 09DL-15WX4 | -15336313.0891
F14RF | X2 | 09DL+15WX4 | -5393521.1551
F14RF | X2 | 09DL-15WX5 | -6189912.3538
F14RF | X2 | 09DL+15WX5 | -14539921.8904
F14RF | X2 | 09DL-15WY1 | -13267282.9233
F14RF | X2 | 09DL+15WY1 | -7462551.3209
F14RF | X2 | 09DL-15WY2 | -12004941.4061
F14RF | X2 | 09DL+15WY2 | -8724892.8381
F14RF | X2 | 09DL-15WY3 | -12972001.54
F14RF | X2 | 09DL+15WY3 | -7757832.7042
F14RF | X2 | 09DL-15WY4 | -12469962.0852
F14RF | X2 | 09DL+15WY4 | -8259872.159
F14RF | X2 | 09DL-15WY5 | -10786846.6425
F14RF | X2 | 09DL+15WY5 | -9942987.6017
F14RF | X2 | 12DL+12LL+12SX | -15905034.5697
F14RF | X2 | 12DL+12LL+12SX | -16927258.9301
F14RF | X2 | 12DL+12LL+12SY | -15364270.2375
F14RF | X2 | 12DL+12LL+12SY | -17468023.2623
F14RF | X2 | 12DL+12LL-12WX1 | -19732688.3499
F14RF | X2 | 12DL+12LL+12WX1 | -13099605.1499
F14RF | X2 | 12DL+12LL-12WX2 | -14244866.7999
F14RF | X2 | 12DL+12LL+12WX2 | -18587426.6998
F14RF | X2 | 12DL+12LL-12WX3 | -17073463.0089
F14RF | X2 | 12DL+12LL+12WX3 | -15758830.4908
F14RF | X2 | 12DL+12LL-12WX4 | -20393263.5235
F14RF | X2 | 12DL+12LL+12WX4 | -12439029.9762
F14RF | X2 | 12DL+12LL-12WX5 | -13076142.9353
F14RF | X2 | 12DL+12LL+12WX5 | -19756150.5645
F14RF | X2 | 12DL+12LL-12WY1 | -18738039.3908
F14RF | X2 | 12DL+12LL+12WY1 | -14094254.1089
F14RF | X2 | 12DL+12LL-12WY2 | -17728166.177
F14RF | X2 | 12DL+12LL+12WY2 | -15104127.3227
F14RF | X2 | 12DL+12LL-12WY3 | -18501814.2842
F14RF | X2 | 12DL+12LL+12WY3 | -14330479.2156
F14RF | X2 | 12DL+12LL-12WY4 | -18100182.7203
F14RF | X2 | 12DL+12LL+12WY4 | -14732110.7794
F14RF | X2 | 12DL+12LL-12WY5 | -16753690.3662
F14RF | X2 | 12DL+12LL+12WY5 | -16078603.1336
F14RF | X2 | 12DL+15SX-1 | -13180999.2709
F14RF | X2 | 12DL+15SX-1 | -14458779.7214
F14RF | X2 | 12DL+15SY-1 | -12505043.8556
F14RF | X2 | 12DL+15SY-1 | -15134735.1367
F14RF | X2 | 15DL+15LL | -20520183.4373
F14RF | X2 | 15DL+15SX | -16635971.6449
F14RF | X2 | 15DL+15SX | -17913752.0954
F14RF | X2 | 15DL+15SY | -15960016.2297
F14RF | X2 | 15DL+15SY | -18589707.5107
F14RF | X2 | 15DL-15WX1 | -21420538.8702
F14RF | X2 | 15DL+15WX1 | -13129184.8702
F14RF | X2 | 15DL-15WX2 | -14560761.9328
F14RF | X2 | 15DL+15WX2 | -19988961.8076
F14RF | X2 | 15DL-15WX3 | -18096507.194
F14RF | X2 | 15DL+15WX3 | -16453216.5464
F14RF | X2 | 15DL-15WX4 | -22246257.8372
F14RF | X2 | 15DL+15WX4 | -12303465.9031
F14RF | X2 | 15DL-15WX5 | -13099857.1019
F14RF | X2 | 15DL+15WX5 | -21449866.6384
F14RF | X2 | 15DL-15WY1 | -20177227.6714
F14RF | X2 | 15DL+15WY1 | -14372496.069
F14RF | X2 | 15DL-15WY2 | -18914886.1541
F14RF | X2 | 15DL+15WY2 | -15634837.5862
F14RF | X2 | 15DL-15WY3 | -19881946.2881
F14RF | X2 | 15DL+15WY3 | -14667777.4523
F14RF | X2 | 15DL-15WY4 | -19379906.8333
F14RF | X2 | 15DL+15WY4 | -15169816.9071
F14RF | X2 | 15DL-15WY5 | -17696791.3906
F14RF | X2 | 15DL+15WY5 | -16852932.3498
F14RF | X3 | 15DL | -17887742.9392
F14RF | X3 | 09DL+15SX | -10513326.8302
F14RF | X3 | 09DL+15SX | -10951964.6969
F14RF | X3 | 09DL+15SY | -9973928.4369
F14RF | X3 | 09DL+15SY | -11491363.0901
F14RF | X3 | 09DL-15WX1 | -13122494.0708
F14RF | X3 | 09DL+15WX1 | -8342797.4563
F14RF | X3 | 09DL-15WX2 | -8858472.6653
F14RF | X3 | 09DL+15WX2 | -12606818.8618
F14RF | X3 | 09DL-15WX3 | -11028614.574
F14RF | X3 | 09DL+15WX3 | -10436676.9531
F14RF | X3 | 09DL-15WX4 | -13718772.4198
F14RF | X3 | 09DL+15WX4 | -7746519.1073
F14RF | X3 | 09DL-15WX5 | -8033390.8967
F14RF | X3 | 09DL+15WX5 | -13431900.6304
F14RF | X3 | 09DL-15WY1 | -12371807.8481
F14RF | X3 | 09DL+15WY1 | -9093483.6789
F14RF | X3 | 09DL-15WY2 | -11911419.4473
F14RF | X3 | 09DL+15WY2 | -9553872.0797
F14RF | X3 | 09DL-15WY3 | -12349987.3323
F14RF | X3 | 09DL+15WY3 | -9115304.1947
F14RF | X3 | 09DL-15WY4 | -11823392.32
F14RF | X3 | 09DL+15WY4 | -9641899.207
F14RF | X3 | 09DL-15WY5 | -11209543.3645
F14RF | X3 | 09DL+15WY5 | -10255748.1626
F14RF | X3 | 12DL+12LL+12SX | -16880269.6008
F14RF | X3 | 12DL+12LL+12SX | -17231179.8942
F14RF | X3 | 12DL+12LL+12SY | -16448750.8862
F14RF | X3 | 12DL+12LL+12SY | -17662698.6088
F14RF | X3 | 12DL+12LL-12WX1 | -18967603.3933
F14RF | X3 | 12DL+12LL+12WX1 | -15143846.1017
F14RF | X3 | 12DL+12LL-12WX2 | -15556386.2689
F14RF | X3 | 12DL+12LL+12WX2 | -18555063.2261
F14RF | X3 | 12DL+12LL-12WX3 | -17292499.7958
F14RF | X3 | 12DL+12LL+12WX3 | -16818949.6991
F14RF | X3 | 12DL+12LL-12WX4 | -19444626.0725
F14RF | X3 | 12DL+12LL+12WX4 | -14666823.4225
F14RF | X3 | 12DL+12LL-12WX5 | -14896320.854
F14RF | X3 | 12DL+12LL+12WX5 | -19215128.641
F14RF | X3 | 12DL+12LL-12WY1 | -18367054.4152
F14RF | X3 | 12DL+12LL+12WY1 | -15744395.0798
F14RF | X3 | 12DL+12LL-12WY2 | -17998743.6945
F14RF | X3 | 12DL+12LL+12WY2 | -16112705.8004
F14RF | X3 | 12DL+12LL-12WY3 | -18349598.0025
F14RF | X3 | 12DL+12LL+12WY3 | -15761851.4924
F14RF | X3 | 12DL+12LL-12WY4 | -17928321.9927
F14RF | X3 | 12DL+12LL+12WY4 | -16183127.5023
F14RF | X3 | 12DL+12LL-12WY5 | -17437242.8282
F14RF | X3 | 12DL+12LL+12WY5 | -16674206.6667
F14RF | X3 | 12DL+15SX-1 | -14090875.418
F14RF | X3 | 12DL+15SX-1 | -14529513.2847
F14RF | X3 | 12DL+15SY-1 | -13551477.0248
F14RF | X3 | 12DL+15SY-1 | -15068911.678
F14RF | X3 | 15DL+15LL | -21319655.9343
F14RF | X3 | 15DL+15SX | -17668424.0059
F14RF | X3 | 15DL+15SX | -18107061.8726
F14RF | X3 | 15DL+15SY | -17129025.6126
F14RF | X3 | 15DL+15SY | -18646460.2658
F14RF | X3 | 15DL-15WX1 | -20277591.2465
F14RF | X3 | 15DL+15WX1 | -15497894.632
F14RF | X3 | 15DL-15WX2 | -16013569.841
F14RF | X3 | 15DL+15WX2 | -19761916.0375
F14RF | X3 | 15DL-15WX3 | -18183711.7497
F14RF | X3 | 15DL+15WX3 | -17591774.1288
F14RF | X3 | 15DL-15WX4 | -20873869.5955
F14RF | X3 | 15DL+15WX4 | -14901616.283
F14RF | X3 | 15DL-15WX5 | -15188488.0724
F14RF | X3 | 15DL+15WX5 | -20586997.8061
F14RF | X3 | 15DL-15WY1 | -19526905.0238
F14RF | X3 | 15DL+15WY1 | -16248580.8546
F14RF | X3 | 15DL-15WY2 | -19066516.623
F14RF | X3 | 15DL+15WY2 | -16708969.2554
F14RF | X3 | 15DL-15WY3 | -19505084.508
F14RF | X3 | 15DL+15WY3 | -16270401.3704
F14RF | X3 | 15DL-15WY4 | -18978489.4957
F14RF | X3 | 15DL+15WY4 | -16796996.3827
F14RF | X3 | 15DL-15WY5 | -18364640.5402
F14RF | X3 | 15DL+15WY5 | -17410845.3383
F14RF | X4 | 15DL | -17887714.5898
F14RF | X4 | 09DL+15SX | -10513103.6929
F14RF | X4 | 09DL+15SX | -10952153.8149
F14RF | X4 | 09DL+15SY | -9973935.6315
F14RF | X4 | 09DL+15SY | -11491321.8762
F14RF | X4 | 09DL-15WX1 | -12606532.4918
F14RF | X4 | 09DL+15WX1 | -8858725.0159
F14RF | X4 | 09DL-15WX2 | -8342577.4782
F14RF | X4 | 09DL+15WX2 | -13122680.0296
F14RF | X4 | 09DL-15WX3 | -10436388.8531
F14RF | X4 | 09DL+15WX3 | -11028868.6547
F14RF | X4 | 09DL-15WX4 | -13431707.9803
F14RF | X4 | 09DL+15WX4 | -8033549.5274
F14RF | X4 | 09DL-15WX5 | -7746414.9799
F14RF | X4 | 09DL+15WX5 | -13718842.5278
F14RF | X4 | 09DL-15WY1 | -11911171.179
F14RF | X4 | 09DL+15WY1 | -9554086.3287
F14RF | X4 | 09DL-15WY2 | -12371977.6156
F14RF | X4 | 09DL+15WY2 | -9093279.8922
F14RF | X4 | 09DL-15WY3 | -12349944.7927
F14RF | X4 | 09DL+15WY3 | -9115312.715
F14RF | X4 | 09DL-15WY4 | -11209235.2926
F14RF | X4 | 09DL+15WY4 | -10256022.2151
F14RF | X4 | 09DL-15WY5 | -11823641.627
F14RF | X4 | 09DL+15WY5 | -9641615.8807
F14RF | X4 | 12DL+12LL+12SX | -16880075.8232
F14RF | X4 | 12DL+12LL+12SX | -17231315.9208
F14RF | X4 | 12DL+12LL+12SY | -16448741.3741
F14RF | X4 | 12DL+12LL+12SY | -17662650.3699
F14RF | X4 | 12DL+12LL-12WX1 | -18554818.8623
F14RF | X4 | 12DL+12LL+12WX1 | -15556572.8816
F14RF | X4 | 12DL+12LL-12WX2 | -15143654.8514
F14RF | X4 | 12DL+12LL+12WX2 | -18967736.8925
F14RF | X4 | 12DL+12LL-12WX3 | -16818703.9513
F14RF | X4 | 12DL+12LL+12WX3 | -17292687.7926
F14RF | X4 | 12DL+12LL-12WX4 | -19214959.2531
F14RF | X4 | 12DL+12LL+12WX4 | -14896432.4908
F14RF | X4 | 12DL+12LL-12WX5 | -14666724.8528
F14RF | X4 | 12DL+12LL+12WX5 | -19444666.8911
F14RF | X4 | 12DL+12LL-12WY1 | -17998529.8121
F14RF | X4 | 12DL+12LL+12WY1 | -16112861.9319
F14RF | X4 | 12DL+12LL-12WY2 | -18367174.9613
F14RF | X4 | 12DL+12LL+12WY2 | -15744216.7826
F14RF | X4 | 12DL+12LL-12WY3 | -18349548.703
F14RF | X4 | 12DL+12LL+12WY3 | -15761843.0409
F14RF | X4 | 12DL+12LL-12WY4 | -17436981.103
F14RF | X4 | 12DL+12LL+12WY4 | -16674410.641
F14RF | X4 | 12DL+12LL-12WY5 | -17928506.1705
F14RF | X4 | 12DL+12LL+12WY5 | -16182885.5735
F14RF | X4 | 12DL+15SX-1 | -14090646.6108
F14RF | X4 | 12DL+15SX-1 | -14529696.7328
F14RF | X4 | 12DL+15SY-1 | -13551478.5495
F14RF | X4 | 12DL+15SY-1 | -15068864.7942
F14RF | X4 | 15DL+15LL | -21319619.84
F14RF | X4 | 15DL+15SX | -17668189.5288
F14RF | X4 | 15DL+15SX | -18107239.6508
F14RF | X4 | 15DL+15SY | -17129021.4674
F14RF | X4 | 15DL+15SY | -18646407.7121
F14RF | X4 | 15DL-15WX1 | -19761618.3277
F14RF | X4 | 15DL+15WX1 | -16013810.8518
F14RF | X4 | 15DL-15WX2 | -15497663.3141
F14RF | X4 | 15DL+15WX2 | -20277765.8655
F14RF | X4 | 15DL-15WX3 | -17591474.689
F14RF | X4 | 15DL+15WX3 | -18183954.4906
F14RF | X4 | 15DL-15WX4 | -20586793.8162
F14RF | X4 | 15DL+15WX4 | -15188635.3633
F14RF | X4 | 15DL-15WX5 | -14901500.8159
F14RF | X4 | 15DL+15WX5 | -20873928.3637
F14RF | X4 | 15DL-15WY1 | -19066257.0149
F14RF | X4 | 15DL+15WY1 | -16709172.1646
F14RF | X4 | 15DL-15WY2 | -19527063.4515
F14RF | X4 | 15DL+15WY2 | -16248365.7281
F14RF | X4 | 15DL-15WY3 | -19505030.6286
F14RF | X4 | 15DL+15WY3 | -16270398.5509
F14RF | X4 | 15DL-15WY4 | -18364321.1285
F14RF | X4 | 15DL+15WY4 | -17411108.051
F14RF | X4 | 15DL-15WY5 | -18978727.4629
F14RF | X4 | 15DL+15WY5 | -16796701.7166
F14RF | X5 | 15DL | -17274907.4892
F14RF | X5 | 09DL+15SX | -9726038.9169
F14RF | X5 | 09DL+15SX | -11003850.0702
F14RF | X5 | 09DL+15SY | -9050109.2113
F14RF | X5 | 09DL+15SY | -11679779.7757
F14RF | X5 | 09DL-15WX1 | -13079070.2763
F14RF | X5 | 09DL+15WX1 | -7650818.7108
F14RF | X5 | 09DL-15WX2 | -6219289.8816
F14RF | X5 | 09DL+15WX2 | -14510599.1055
F14RF | X5 | 09DL-15WX3 | -9543326.853
F14RF | X5 | 09DL+15WX3 | -11186562.134
F14RF | X5 | 09DL-15WX4 | -14539964.9828
F14RF | X5 | 09DL+15WX4 | -6189924.0042
F14RF | X5 | 09DL-15WX5 | -5393559.6377
F14RF | X5 | 09DL+15WX5 | -15336329.3493
F14RF | X5 | 09DL-15WY1 | -12004995.8573
F14RF | X5 | 09DL+15WY1 | -8724893.1298
F14RF | X5 | 09DL-15WY2 | -13267286.4293
F14RF | X5 | 09DL+15WY2 | -7462602.5577
F14RF | X5 | 09DL-15WY3 | -12972030.7563
F14RF | X5 | 09DL+15WY3 | -7757858.2308
F14RF | X5 | 09DL-15WY4 | -10786908.8714
F14RF | X5 | 09DL+15WY4 | -9942980.1156
F14RF | X5 | 09DL-15WY5 | -12469956.3873
F14RF | X5 | 09DL+15WY5 | -8259932.5998
F14RF | X5 | 12DL+12LL+12SX | -15905068.4492
F14RF | X5 | 12DL+12LL+12SX | -16927317.3719
F14RF | X5 | 12DL+12LL+12SY | -15364324.6848
F14RF | X5 | 12DL+12LL+12SY | -17468061.1363
F14RF | X5 | 12DL+12LL-12WX1 | -18587493.5367
F14RF | X5 | 12DL+12LL+12WX1 | -14244892.2843
F14RF | X5 | 12DL+12LL-12WX2 | -13099669.221
F14RF | X5 | 12DL+12LL+12WX2 | -19732716.6001
F14RF | X5 | 12DL+12LL-12WX3 | -15758898.7981
F14RF | X5 | 12DL+12LL+12WX3 | -17073487.0229
F14RF | X5 | 12DL+12LL-12WX4 | -19756209.302
F14RF | X5 | 12DL+12LL+12WX4 | -13076176.5191
F14RF | X5 | 12DL+12LL-12WX5 | -12439085.0259
F14RF | X5 | 12DL+12LL+12WX5 | -20393300.7952
F14RF | X5 | 12DL+12LL-12WY1 | -17728234.0015
F14RF | X5 | 12DL+12LL+12WY1 | -15104151.8195
F14RF | X5 | 12DL+12LL-12WY2 | -18738066.4592
F14RF | X5 | 12DL+12LL+12WY2 | -14094319.3619
F14RF | X5 | 12DL+12LL-12WY3 | -18501861.9207
F14RF | X5 | 12DL+12LL+12WY3 | -14330523.9003
F14RF | X5 | 12DL+12LL-12WY4 | -16753764.4129
F14RF | X5 | 12DL+12LL+12WY4 | -16078621.4082
F14RF | X5 | 12DL+12LL-12WY5 | -18100202.4255
F14RF | X5 | 12DL+12LL+12WY5 | -14732183.3955
F14RF | X5 | 12DL+15SX-1 | -13181020.4147
F14RF | X5 | 12DL+15SX-1 | -14458831.568
F14RF | X5 | 12DL+15SY-1 | -12505090.7092
F14RF | X5 | 12DL+15SY-1 | -15134761.2736
F14RF | X5 | 15DL+15LL | -20520241.1382
F14RF | X5 | 15DL+15SX | -16636001.9125
F14RF | X5 | 15DL+15SX | -17913813.0659
F14RF | X5 | 15DL+15SY | -15960072.207
F14RF | X5 | 15DL+15SY | -18589742.7714
F14RF | X5 | 15DL-15WX1 | -19989033.272
F14RF | X5 | 15DL+15WX1 | -14560781.7064
F14RF | X5 | 15DL-15WX2 | -13129252.8773
F14RF | X5 | 15DL+15WX2 | -21420562.1012
F14RF | X5 | 15DL-15WX3 | -16453289.8487
F14RF | X5 | 15DL+15WX3 | -18096525.1297
F14RF | X5 | 15DL-15WX4 | -21449927.9785
F14RF | X5 | 15DL+15WX4 | -13099886.9999
F14RF | X5 | 15DL-15WX5 | -12303522.6334
F14RF | X5 | 15DL+15WX5 | -22246292.345
F14RF | X5 | 15DL-15WY1 | -18914958.8529
F14RF | X5 | 15DL+15WY1 | -15634856.1255
F14RF | X5 | 15DL-15WY2 | -20177249.425
F14RF | X5 | 15DL+15WY2 | -14372565.5534
F14RF | X5 | 15DL-15WY3 | -19881993.752
F14RF | X5 | 15DL+15WY3 | -14667821.2264
F14RF | X5 | 15DL-15WY4 | -17696871.8671
F14RF | X5 | 15DL+15WY4 | -16852943.1113
F14RF | X5 | 15DL-15WY5 | -19379919.383
F14RF | X5 | 15DL+15WY5 | -15169895.5955
F14RF | X6 | 15DL | -12810984.4949
F14RF | X6 | 09DL+15SX | -6519322.6832
F14RF | X6 | 09DL+15SX | -8853858.7107
F14RF | X6 | 09DL+15SY | -3908317.7523
F14RF | X6 | 09DL+15SY | -11464863.6415
F14RF | X6 | 09DL-15WX1 | -16040077.8592
F14RF | X6 | 09DL+15WX1 | 666896.4654
F14RF | X6 | 09DL-15WX2 | 2914160.3446
F14RF | X6 | 09DL+15WX2 | -18287341.7384
F14RF | X6 | 09DL-15WX3 | -6396786.5384
F14RF | X6 | 09DL+15WX3 | -8976394.8555
F14RF | X6 | 09DL-15WX4 | -19697713.7847
F14RF | X6 | 09DL+15WX4 | 4324532.3909
F14RF | X6 | 09DL-15WX5 | 5574692.5201
F14RF | X6 | 09DL+15WX5 | -20947873.914
F14RF | X6 | 09DL-15WY1 | -12854643.377
F14RF | X6 | 09DL+15WY1 | -2518538.0168
F14RF | X6 | 09DL-15WY2 | -14864442.7396
F14RF | X6 | 09DL+15WY2 | -508738.6543
F14RF | X6 | 09DL-15WY3 | -14772466.4678
F14RF | X6 | 09DL+15WY3 | -600714.926
F14RF | X6 | 09DL-15WY4 | -9780799.076
F14RF | X6 | 09DL+15WY4 | -5592382.3179
F14RF | X6 | 09DL-15WY5 | -12460521.8534
F14RF | X6 | 09DL+15WY5 | -2912659.5405
F14RF | X6 | 12DL+12LL+12SX | -10873981.2385
F14RF | X6 | 12DL+12LL+12SX | -12741610.0605
F14RF | X6 | 12DL+12LL+12SY | -8785177.2938
F14RF | X6 | 12DL+12LL+12SY | -14830414.0052
F14RF | X6 | 12DL+12LL-12WX1 | -18490585.3794
F14RF | X6 | 12DL+12LL+12WX1 | -5125005.9197
F14RF | X6 | 12DL+12LL-12WX2 | -3327194.8163
F14RF | X6 | 12DL+12LL+12WX2 | -20288396.4827
F14RF | X6 | 12DL+12LL-12WX3 | -10775952.3227
F14RF | X6 | 12DL+12LL+12WX3 | -12839638.9764
F14RF | X6 | 12DL+12LL-12WX4 | -21416694.1197
F14RF | X6 | 12DL+12LL+12WX4 | -2198897.1793
F14RF | X6 | 12DL+12LL-12WX5 | -1198769.0759
F14RF | X6 | 12DL+12LL+12WX5 | -22416822.2231
F14RF | X6 | 12DL+12LL-12WY1 | -15942237.7936
F14RF | X6 | 12DL+12LL+12WY1 | -7673353.5054
F14RF | X6 | 12DL+12LL-12WY2 | -17550077.2836
F14RF | X6 | 12DL+12LL+12WY2 | -6065514.0154
F14RF | X6 | 12DL+12LL-12WY3 | -17476496.2662
F14RF | X6 | 12DL+12LL+12WY3 | -6139095.0328
F14RF | X6 | 12DL+12LL-12WY4 | -13483162.3528
F14RF | X6 | 12DL+12LL+12WY4 | -10132428.9463
F14RF | X6 | 12DL+12LL-12WY5 | -15626940.5747
F14RF | X6 | 12DL+12LL+12WY5 | -7988650.7243
F14RF | X6 | 12DL+15SX-1 | -9081519.5821
F14RF | X6 | 12DL+15SX-1 | -11416055.6097
F14RF | X6 | 12DL+15SY-1 | -6470514.6513
F14RF | X6 | 12DL+15SY-1 | -14027060.5405
F14RF | X6 | 15DL+15LL | -14759744.5619
F14RF | X6 | 15DL+15SX | -11643716.4811
F14RF | X6 | 15DL+15SX | -13978252.5086
F14RF | X6 | 15DL+15SY | -9032711.5503
F14RF | X6 | 15DL+15SY | -16589257.4395
F14RF | X6 | 15DL-15WX1 | -21164471.6572
F14RF | X6 | 15DL+15WX1 | -4457497.3326
F14RF | X6 | 15DL-15WX2 | -2210233.4534
F14RF | X6 | 15DL+15WX2 | -23411735.5364
F14RF | X6 | 15DL-15WX3 | -11521180.3363
F14RF | X6 | 15DL+15WX3 | -14100788.6534
F14RF | X6 | 15DL-15WX4 | -24822107.5826
F14RF | X6 | 15DL+15WX4 | -799861.4071
F14RF | X6 | 15DL-15WX5 | 450298.7222
F14RF | X6 | 15DL+15WX5 | -26072267.7119
F14RF | X6 | 15DL-15WY1 | -17979037.175
F14RF | X6 | 15DL+15WY1 | -7642931.8148
F14RF | X6 | 15DL-15WY2 | -19988836.5375
F14RF | X6 | 15DL+15WY2 | -5633132.4522
F14RF | X6 | 15DL-15WY3 | -19896860.2658
F14RF | X6 | 15DL+15WY3 | -5725108.724
F14RF | X6 | 15DL-15WY4 | -14905192.8739
F14RF | X6 | 15DL+15WY4 | -10716776.1158
F14RF | X6 | 15DL-15WY5 | -17584915.6513
F14RF | X6 | 15DL+15WY5 | -8037053.3384
F14RF | Y1 | 15DL | -9979430.5141
F14RF | Y1 | 09DL+15SX | -4123148.9783
F14RF | Y1 | 09DL+15SX | -7852167.6385
F14RF | Y1 | 09DL+15SY | -5946037.0517
F14RF | Y1 | 09DL+15SY | -6029279.5652
F14RF | Y1 | 09DL-15WX1 | -8020252.8496
F14RF | Y1 | 09DL+15WX1 | -3955063.7673
F14RF | Y1 | 09DL-15WX2 | -8254875.8495
F14RF | Y1 | 09DL+15WX2 | -3720440.7674
F14RF | Y1 | 09DL-15WX3 | -8455511.3051
F14RF | Y1 | 09DL+15WX3 | -3519805.3117
F14RF | Y1 | 09DL-15WX4 | -7027240.912
F14RF | Y1 | 09DL+15WX4 | -4948075.7049
F14RF | Y1 | 09DL-15WX5 | -7340072.5706
F14RF | Y1 | 09DL+15WX5 | -4635244.0463
F14RF | Y1 | 09DL-15WY1 | -7907816.9966
F14RF | Y1 | 09DL+15WY1 | -4067499.6203
F14RF | Y1 | 09DL-15WY2 | -3903861.6651
F14RF | Y1 | 09DL+15WY2 | -8071454.9518
F14RF | Y1 | 09DL-15WY3 | -5893739.002
F14RF | Y1 | 09DL+15WY3 | -6081577.6149
F14RF | Y1 | 09DL-15WY4 | -8611437.6482
F14RF | Y1 | 09DL+15WY4 | -3363878.9687
F14RF | Y1 | 09DL-15WY5 | -3272845.4669
F14RF | Y1 | 09DL+15WY5 | -8702471.15
F14RF | Y1 | 12DL+12LL+12SX | -7987478.4986
F14RF | Y1 | 12DL+12LL+12SX | -10970693.4268
F14RF | Y1 | 12DL+12LL+12SY | -9445788.9573
F14RF | Y1 | 12DL+12LL+12SY | -9512382.9681
F14RF | Y1 | 12DL+12LL-12WX1 | -11105161.5956
F14RF | Y1 | 12DL+12LL+12WX1 | -7853010.3298
F14RF | Y1 | 12DL+12LL-12WX2 | -11292859.9955
F14RF | Y1 | 12DL+12LL+12WX2 | -7665311.9299
F14RF | Y1 | 12DL+12LL-12WX3 | -11453368.3601
F14RF | Y1 | 12DL+12LL+12WX3 | -7504803.5653
F14RF | Y1 | 12DL+12LL-12WX4 | -10310752.0456
F14RF | Y1 | 12DL+12LL+12WX4 | -8647419.8798
F14RF | Y1 | 12DL+12LL-12WX5 | -10561017.3724
F14RF | Y1 | 12DL+12LL+12WX5 | -8397154.553
F14RF | Y1 | 12DL+12LL-12WY1 | -11015212.9132
F14RF | Y1 | 12DL+12LL+12WY1 | -7942959.0122
F14RF | Y1 | 12DL+12LL-12WY2 | -7812048.648
F14RF | Y1 | 12DL+12LL+12WY2 | -11146123.2773
F14RF | Y1 | 12DL+12LL-12WY3 | -9403950.5175
F14RF | Y1 | 12DL+12LL+12WY3 | -9554221.4079
F14RF | Y1 | 12DL+12LL-12WY4 | -11578109.4345
F14RF | Y1 | 12DL+12LL+12WY4 | -7380062.4909
F14RF | Y1 | 12DL+12LL-12WY5 | -7307235.6894
F14RF | Y1 | 12DL+12LL+12WY5 | -11650936.236
F14RF | Y1 | 12DL+15SX-1 | -6119035.0812
F14RF | Y1 | 12DL+15SX-1 | -9848053.7413
F14RF | Y1 | 12DL+15SY-1 | -7941923.1545
F14RF | Y1 | 12DL+15SY-1 | -8025165.668
F14RF | Y1 | 15DL+15LL | -11848857.4534
F14RF | Y1 | 15DL+15SX | -8114921.184
F14RF | Y1 | 15DL+15SX | -11843939.8442
F14RF | Y1 | 15DL+15SY | -9937809.2573
F14RF | Y1 | 15DL+15SY | -10021051.7708
F14RF | Y1 | 15DL-15WX1 | -12012025.0552
F14RF | Y1 | 15DL+15WX1 | -7946835.9729
F14RF | Y1 | 15DL-15WX2 | -12246648.0551
F14RF | Y1 | 15DL+15WX2 | -7712212.973
F14RF | Y1 | 15DL-15WX3 | -12447283.5108
F14RF | Y1 | 15DL+15WX3 | -7511577.5174
F14RF | Y1 | 15DL-15WX4 | -11019013.1177
F14RF | Y1 | 15DL+15WX4 | -8939847.9105
F14RF | Y1 | 15DL-15WX5 | -11331844.7762
F14RF | Y1 | 15DL+15WX5 | -8627016.252
F14RF | Y1 | 15DL-15WY1 | -11899589.2022
F14RF | Y1 | 15DL+15WY1 | -8059271.8259
F14RF | Y1 | 15DL-15WY2 | -7895633.8707
F14RF | Y1 | 15DL+15WY2 | -12063227.1574
F14RF | Y1 | 15DL-15WY3 | -9885511.2076
F14RF | Y1 | 15DL+15WY3 | -10073349.8206
F14RF | Y1 | 15DL-15WY4 | -12603209.8538
F14RF | Y1 | 15DL+15WY4 | -7355651.1743
F14RF | Y1 | 15DL-15WY5 | -7264617.6725
F14RF | Y1 | 15DL+15WY5 | -12694243.3556
F14RF | Y2 | 15DL | -10081800.3354
F14RF | Y2 | 09DL+15SX | -6048828.0087
F14RF | Y2 | 09DL+15SX | -6049332.3937
F14RF | Y2 | 09DL+15SY | -5981614.4187
F14RF | Y2 | 09DL+15SY | -6116545.9837
F14RF | Y2 | 09DL-15WX1 | -6219297.5959
F14RF | Y2 | 09DL+15WX1 | -5878862.8066
F14RF | Y2 | 09DL-15WX2 | -5879477.2944
F14RF | Y2 | 09DL+15WX2 | -6218683.1081
F14RF | Y2 | 09DL-15WX3 | -6049432.8829
F14RF | Y2 | 09DL+15WX3 | -6048727.5195
F14RF | Y2 | 09DL-15WX4 | -6275798.8684
F14RF | Y2 | 09DL+15WX4 | -5822361.534
F14RF | Y2 | 09DL-15WX5 | -5822703.3756
F14RF | Y2 | 09DL+15WX5 | -6275457.0269
F14RF | Y2 | 09DL-15WY1 | -6151404.9439
F14RF | Y2 | 09DL+15WY1 | -5946755.4585
F14RF | Y2 | 09DL-15WY2 | -6150857.9943
F14RF | Y2 | 09DL+15WY2 | -5947302.4082
F14RF | Y2 | 09DL-15WY3 | -6166223.8442
F14RF | Y2 | 09DL+15WY3 | -5931936.5582
F14RF | Y2 | 09DL-15WY4 | -6106216.721
F14RF | Y2 | 09DL+15WY4 | -5991943.6814
F14RF | Y2 | 09DL-15WY5 | -6105487.4574
F14RF | Y2 | 09DL+15WY5 | -5992672.945
F14RF | Y2 | 12DL+12LL+12SX | -9584700.824
F14RF | Y2 | 12DL+12LL+12SX | -9585104.3319
F14RF | Y2 | 12DL+12LL+12SY | -9530929.952
F14RF | Y2 | 12DL+12LL+12SY | -9638875.2039
F14RF | Y2 | 12DL+12LL-12WX1 | -9721076.4937
F14RF | Y2 | 12DL+12LL+12WX1 | -9448728.6622
F14RF | Y2 | 12DL+12LL-12WX2 | -9449220.2525
F14RF | Y2 | 12DL+12LL+12WX2 | -9720584.9035
F14RF | Y2 | 12DL+12LL-12WX3 | -9585184.7233
F14RF | Y2 | 12DL+12LL+12WX3 | -9584620.4326
F14RF | Y2 | 12DL+12LL-12WX4 | -9766277.5117
F14RF | Y2 | 12DL+12LL+12WX4 | -9403527.6442
F14RF | Y2 | 12DL+12LL-12WX5 | -9403801.1174
F14RF | Y2 | 12DL+12LL+12WX5 | -9766004.0385
F14RF | Y2 | 12DL+12LL-12WY1 | -9666762.3721
F14RF | Y2 | 12DL+12LL+12WY1 | -9503042.7838
F14RF | Y2 | 12DL+12LL-12WY2 | -9666324.8124
F14RF | Y2 | 12DL+12LL+12WY2 | -9503480.3435
F14RF | Y2 | 12DL+12LL-12WY3 | -9678617.4923
F14RF | Y2 | 12DL+12LL+12WY3 | -9491187.6636
F14RF | Y2 | 12DL+12LL-12WY4 | -9630611.7938
F14RF | Y2 | 12DL+12LL+12WY4 | -9539193.3621
F14RF | Y2 | 12DL+12LL-12WY5 | -9630028.3829
F14RF | Y2 | 12DL+12LL+12WY5 | -9539776.773
F14RF | Y2 | 12DL+15SX-1 | -8065188.0758
F14RF | Y2 | 12DL+15SX-1 | -8065692.4608
F14RF | Y2 | 12DL+15SY-1 | -7997974.4858
F14RF | Y2 | 12DL+15SY-1 | -8132906.0508
F14RF | Y2 | 15DL+15LL | -11981128.2224
F14RF | Y2 | 15DL+15SX | -10081548.1429
F14RF | Y2 | 15DL+15SX | -10082052.5278
F14RF | Y2 | 15DL+15SY | -10014334.5529
F14RF | Y2 | 15DL+15SY | -10149266.1178
F14RF | Y2 | 15DL-15WX1 | -10252017.73
F14RF | Y2 | 15DL+15WX1 | -9911582.9407
F14RF | Y2 | 15DL-15WX2 | -9912197.4285
F14RF | Y2 | 15DL+15WX2 | -10251403.2422
F14RF | Y2 | 15DL-15WX3 | -10082153.0171
F14RF | Y2 | 15DL+15WX3 | -10081447.6537
F14RF | Y2 | 15DL-15WX4 | -10308519.0026
F14RF | Y2 | 15DL+15WX4 | -9855081.6681
F14RF | Y2 | 15DL-15WX5 | -9855423.5097
F14RF | Y2 | 15DL+15WX5 | -10308177.161
F14RF | Y2 | 15DL-15WY1 | -10184125.0781
F14RF | Y2 | 15DL+15WY1 | -9979475.5926
F14RF | Y2 | 15DL-15WY2 | -10183578.1284
F14RF | Y2 | 15DL+15WY2 | -9980022.5423
F14RF | Y2 | 15DL-15WY3 | -10198943.9783
F14RF | Y2 | 15DL+15WY3 | -9964656.6924
F14RF | Y2 | 15DL-15WY4 | -10138936.8551
F14RF | Y2 | 15DL+15WY4 | -10024663.8156
F14RF | Y2 | 15DL-15WY5 | -10138207.5916
F14RF | Y2 | 15DL+15WY5 | -10025393.0792
F14RF | Y3 | 15DL | -9979621.1958
F14RF | Y3 | 09DL+15SX | -4124159.2081
F14RF | Y3 | 09DL+15SX | -7851386.2268
F14RF | Y3 | 09DL+15SY | -5945998.0093
F14RF | Y3 | 09DL+15SY | -6029547.4256
F14RF | Y3 | 09DL-15WX1 | -3721161.2485
F14RF | Y3 | 09DL+15WX1 | -8254384.1864
F14RF | Y3 | 09DL-15WX2 | -3956600.3533
F14RF | Y3 | 09DL+15WX2 | -8018945.0816
F14RF | Y3 | 09DL-15WX3 | -3521083.8229
F14RF | Y3 | 09DL+15WX3 | -8454461.612
F14RF | Y3 | 09DL-15WX4 | -4635378.5438
F14RF | Y3 | 09DL+15WX4 | -7340166.8912
F14RF | Y3 | 09DL-15WX5 | -4949298.3459
F14RF | Y3 | 09DL+15WX5 | -7026247.0891
F14RF | Y3 | 09DL-15WY1 | -3904640.1912
F14RF | Y3 | 09DL+15WY1 | -8070905.2437
F14RF | Y3 | 09DL-15WY2 | -7906712.0015
F14RF | Y3 | 09DL+15WY2 | -4068833.4334
F14RF | Y3 | 09DL-15WY3 | -5893534.7064
F14RF | Y3 | 09DL+15WY3 | -6082010.7285
F14RF | Y3 | 09DL-15WY4 | -3274061.0972
F14RF | Y3 | 09DL+15WY4 | -8701484.3377
F14RF | Y3 | 09DL-15WY5 | -8610141.9243
F14RF | Y3 | 09DL+15WY5 | -3365403.5106
F14RF | Y3 | 12DL+12LL+12SX | -7988388.2597
F14RF | Y3 | 12DL+12LL+12SX | -10970169.8746
F14RF | Y3 | 12DL+12LL+12SY | -9445859.3006
F14RF | Y3 | 12DL+12LL+12SY | -9512698.8337
F14RF | Y3 | 12DL+12LL-12WX1 | -7665989.892
F14RF | Y3 | 12DL+12LL+12WX1 | -11292568.2424
F14RF | Y3 | 12DL+12LL-12WX2 | -7854341.1758
F14RF | Y3 | 12DL+12LL+12WX2 | -11104216.9585
F14RF | Y3 | 12DL+12LL-12WX3 | -7505927.9515
F14RF | Y3 | 12DL+12LL+12WX3 | -11452630.1828
F14RF | Y3 | 12DL+12LL-12WX4 | -8397363.7282
F14RF | Y3 | 12DL+12LL+12WX4 | -10561194.4061
F14RF | Y3 | 12DL+12LL-12WX5 | -8648499.5699
F14RF | Y3 | 12DL+12LL+12WX5 | -10310058.5645
F14RF | Y3 | 12DL+12LL-12WY1 | -7812773.0462
F14RF | Y3 | 12DL+12LL+12WY1 | -11145785.0882
F14RF | Y3 | 12DL+12LL-12WY2 | -11014430.4944
F14RF | Y3 | 12DL+12LL+12WY2 | -7944127.6399
F14RF | Y3 | 12DL+12LL-12WY3 | -9403888.6584
F14RF | Y3 | 12DL+12LL+12WY3 | -9554669.476
F14RF | Y3 | 12DL+12LL-12WY4 | -7308309.7709
F14RF | Y3 | 12DL+12LL+12WY4 | -11650248.3634
F14RF | Y3 | 12DL+12LL-12WY5 | -11577174.4326
F14RF | Y3 | 12DL+12LL+12WY5 | -7381383.7017
F14RF | Y3 | 12DL+15SX-1 | -6120083.4473
F14RF | Y3 | 12DL+15SX-1 | -9847310.4659
F14RF | Y3 | 12DL+15SY-1 | -7941922.2484
F14RF | Y3 | 12DL+15SY-1 | -8025471.6648
F14RF | Y3 | 15DL+15LL | -11849098.834
F14RF | Y3 | 15DL+15SX | -8116007.6864
F14RF | Y3 | 15DL+15SX | -11843234.7051
F14RF | Y3 | 15DL+15SY | -9937846.4876
F14RF | Y3 | 15DL+15SY | -10021395.9039
F14RF | Y3 | 15DL-15WX1 | -7713009.7268
F14RF | Y3 | 15DL+15WX1 | -12246232.6648
F14RF | Y3 | 15DL-15WX2 | -7948448.8316
F14RF | Y3 | 15DL+15WX2 | -12010793.5599
F14RF | Y3 | 15DL-15WX3 | -7512932.3012
F14RF | Y3 | 15DL+15WX3 | -12446310.0903
F14RF | Y3 | 15DL-15WX4 | -8627227.0221
F14RF | Y3 | 15DL+15WX4 | -11332015.3695
F14RF | Y3 | 15DL-15WX5 | -8941146.8242
F14RF | Y3 | 15DL+15WX5 | -11018095.5674
F14RF | Y3 | 15DL-15WY1 | -7896488.6695
F14RF | Y3 | 15DL+15WY1 | -12062753.722
F14RF | Y3 | 15DL-15WY2 | -11898560.4799
F14RF | Y3 | 15DL+15WY2 | -8060681.9117
F14RF | Y3 | 15DL-15WY3 | -9885383.1848
F14RF | Y3 | 15DL+15WY3 | -10073859.2068
F14RF | Y3 | 15DL-15WY4 | -7265909.5755
F14RF | Y3 | 15DL+15WY4 | -12693332.816
F14RF | Y3 | 15DL-15WY5 | -12601990.4026
F14RF | Y3 | 15DL+15WY5 | -7357251.989
F14RF | Z1 | 15DL | -9979621.1942
F14RF | Z1 | 09DL+15SX | -4124159.2083
F14RF | Z1 | 09DL+15SX | -7851386.2248
F14RF | Z1 | 09DL+15SY | -5945998.0096
F14RF | Z1 | 09DL+15SY | -6029547.4234
F14RF | Z1 | 09DL-15WX1 | -8254162.9582
F14RF | Z1 | 09DL+15WX1 | -3721382.4749
F14RF | Z1 | 09DL-15WX2 | -8017805.4387
F14RF | Z1 | 09DL+15WX2 | -3957739.9944
F14RF | Z1 | 09DL-15WX3 | -8453680.5627
F14RF | Z1 | 09DL+15WX3 | -3521864.8704
F14RF | Z1 | 09DL-15WX4 | -7340400.6392
F14RF | Z1 | 09DL+15WX4 | -4635144.7938
F14RF | Z1 | 09DL-15WX5 | -7025256.2755
F14RF | Z1 | 09DL+15WX5 | -4950289.1575
F14RF | Z1 | 09DL-15WY1 | -8071115.4246
F14RF | Z1 | 09DL+15WY1 | -3904430.0085
F14RF | Z1 | 09DL-15WY2 | -4069790.5993
F14RF | Z1 | 09DL+15WY2 | -7905754.8338
F14RF | Z1 | 09DL-15WY3 | -6082680.7217
F14RF | Z1 | 09DL+15WY3 | -5892864.7114
F14RF | Z1 | 09DL-15WY4 | -8701311.0447
F14RF | Z1 | 09DL+15WY4 | -3274234.3884
F14RF | Z1 | 09DL-15WY5 | -3366226.2163
F14RF | Z1 | 09DL+15WY5 | -8609319.2168
F14RF | Z1 | 12DL+12LL+12SX | -7988388.2591
F14RF | Z1 | 12DL+12LL+12SX | -10970169.8723
F14RF | Z1 | 12DL+12LL+12SY | -9445859.3002
F14RF | Z1 | 12DL+12LL+12SY | -9512698.8312
F14RF | Z1 | 12DL+12LL-12WX1 | -11292391.259
F14RF | Z1 | 12DL+12LL+12WX1 | -7666166.8724
F14RF | Z1 | 12DL+12LL-12WX2 | -11103305.2434
F14RF | Z1 | 12DL+12LL+12WX2 | -7855252.8879
F14RF | Z1 | 12DL+12LL-12WX3 | -11452005.3426
F14RF | Z1 | 12DL+12LL+12WX3 | -7506552.7888
F14RF | Z1 | 12DL+12LL-12WX4 | -10561381.4038
F14RF | Z1 | 12DL+12LL+12WX4 | -8397176.7275
F14RF | Z1 | 12DL+12LL-12WX5 | -10309265.9129
F14RF | Z1 | 12DL+12LL+12WX5 | -8649292.2185
F14RF | Z1 | 12DL+12LL-12WY1 | -11145953.2321
F14RF | Z1 | 12DL+12LL+12WY1 | -7812604.8992
F14RF | Z1 | 12DL+12LL-12WY2 | -7944893.3719
F14RF | Z1 | 12DL+12LL+12WY2 | -11013664.7595
F14RF | Z1 | 12DL+12LL-12WY3 | -9555205.4698
F14RF | Z1 | 12DL+12LL+12WY3 | -9403352.6615
F14RF | Z1 | 12DL+12LL-12WY4 | -11650109.7282
F14RF | Z1 | 12DL+12LL+12WY4 | -7308448.4032
F14RF | Z1 | 12DL+12LL-12WY5 | -7382041.8655
F14RF | Z1 | 12DL+12LL+12WY5 | -11576516.2659
F14RF | Z1 | 12DL+15SX-1 | -6120083.4471
F14RF | Z1 | 12DL+15SX-1 | -9847310.4637
F14RF | Z1 | 12DL+15SY-1 | -7941922.2485
F14RF | Z1 | 12DL+15SY-1 | -8025471.6623
F14RF | Z1 | 15DL+15LL | -11849098.8321
F14RF | Z1 | 15DL+15SX | -8116007.686
F14RF | Z1 | 15DL+15SX | -11843234.7025
F14RF | Z1 | 15DL+15SY | -9937846.4873
F14RF | Z1 | 15DL+15SY | -10021395.9011
F14RF | Z1 | 15DL-15WX1 | -12246011.4359
F14RF | Z1 | 15DL+15WX1 | -7713230.9526
F14RF | Z1 | 15DL-15WX2 | -12009653.9164
F14RF | Z1 | 15DL+15WX2 | -7949588.4721
F14RF | Z1 | 15DL-15WX3 | -12445529.0404
F14RF | Z1 | 15DL+15WX3 | -7513713.3481
F14RF | Z1 | 15DL-15WX4 | -11332249.1169
F14RF | Z1 | 15DL+15WX4 | -8626993.2715
F14RF | Z1 | 15DL-15WX5 | -11017104.7532
F14RF | Z1 | 15DL+15WX5 | -8942137.6352
F14RF | Z1 | 15DL-15WY1 | -12062963.9023
F14RF | Z1 | 15DL+15WY1 | -7896278.4862
F14RF | Z1 | 15DL-15WY2 | -8061639.077
F14RF | Z1 | 15DL+15WY2 | -11897603.3115
F14RF | Z1 | 15DL-15WY3 | -10074529.1994
F14RF | Z1 | 15DL+15WY3 | -9884713.1891
F14RF | Z1 | 15DL-15WY4 | -12693159.5224
F14RF | Z1 | 15DL+15WY4 | -7266082.8661
F14RF | Z1 | 15DL-15WY5 | -7358074.694
F14RF | Z1 | 15DL+15WY5 | -12601167.6945
F14RF | Z2 | 15DL | -10081800.3345
F14RF | Z2 | 09DL+15SX | -6048828.0082
F14RF | Z2 | 09DL+15SX | -6049332.3932
F14RF | Z2 | 09DL+15SY | -5981614.4184
F14RF | Z2 | 09DL+15SY | -6116545.983
F14RF | Z2 | 09DL-15WX1 | -5877304.6232
F14RF | Z2 | 09DL+15WX1 | -6220855.7782
F14RF | Z2 | 09DL-15WX2 | -6220241.1515
F14RF | Z2 | 09DL+15WX2 | -5877919.2498
F14RF | Z2 | 09DL-15WX3 | -6048727.4393
F14RF | Z2 | 09DL+15WX3 | -6049432.9621
F14RF | Z2 | 09DL-15WX4 | -5820284.0064
F14RF | Z2 | 09DL+15WX4 | -6277876.395
F14RF | Z2 | 09DL-15WX5 | -6277534.4762
F14RF | Z2 | 09DL+15WX5 | -5820625.9252
F14RF | Z2 | 09DL-15WY1 | -5944719.3017
F14RF | Z2 | 09DL+15WY1 | -6153441.0997
F14RF | Z2 | 09DL-15WY2 | -5945266.3008
F14RF | Z2 | 09DL+15WY2 | -6152894.1006
F14RF | Z2 | 09DL-15WY3 | -5929599.2991
F14RF | Z2 | 09DL+15WY3 | -6168561.1023
F14RF | Z2 | 09DL-15WY4 | -5990810.9138
F14RF | Z2 | 09DL+15WY4 | -6107349.4876
F14RF | Z2 | 09DL-15WY5 | -5991540.2433
F14RF | Z2 | 09DL+15WY5 | -6106620.1581
F14RF | Z2 | 12DL+12LL+12SX | -9584700.8231
F14RF | Z2 | 12DL+12LL+12SX | -9585104.3311
F14RF | Z2 | 12DL+12LL+12SY | -9530929.9513
F14RF | Z2 | 12DL+12LL+12SY | -9638875.2029
F14RF | Z2 | 12DL+12LL-12WX1 | -9447482.1151
F14RF | Z2 | 12DL+12LL+12WX1 | -9722323.0391
F14RF | Z2 | 12DL+12LL-12WX2 | -9721831.3378
F14RF | Z2 | 12DL+12LL+12WX2 | -9447973.8164
F14RF | Z2 | 12DL+12LL-12WX3 | -9584620.368
F14RF | Z2 | 12DL+12LL+12WX3 | -9585184.7862
F14RF | Z2 | 12DL+12LL-12WX4 | -9401865.6216
F14RF | Z2 | 12DL+12LL+12WX4 | -9767939.5326
F14RF | Z2 | 12DL+12LL-12WX5 | -9767665.9975
F14RF | Z2 | 12DL+12LL+12WX5 | -9402139.1567
F14RF | Z2 | 12DL+12LL-12WY1 | -9501413.8579
F14RF | Z2 | 12DL+12LL+12WY1 | -9668391.2963
F14RF | Z2 | 12DL+12LL-12WY2 | -9501851.4572
F14RF | Z2 | 12DL+12LL+12WY2 | -9667953.697
F14RF | Z2 | 12DL+12LL-12WY3 | -9489317.8558
F14RF | Z2 | 12DL+12LL+12WY3 | -9680487.2984
F14RF | Z2 | 12DL+12LL-12WY4 | -9538287.1475
F14RF | Z2 | 12DL+12LL+12WY4 | -9631518.0066
F14RF | Z2 | 12DL+12LL-12WY5 | -9538870.6111
F14RF | Z2 | 12DL+12LL+12WY5 | -9630934.543
F14RF | Z2 | 12DL+15SX-1 | -8065188.0751
F14RF | Z2 | 12DL+15SX-1 | -8065692.4601
F14RF | Z2 | 12DL+15SY-1 | -7997974.4853
F14RF | Z2 | 12DL+15SY-1 | -8132906.0499
F14RF | Z2 | 15DL+15LL | -11981128.2214
F14RF | Z2 | 15DL+15SX | -10081548.142
F14RF | Z2 | 15DL+15SX | -10082052.527
F14RF | Z2 | 15DL+15SY | -10014334.5522
F14RF | Z2 | 15DL+15SY | -10149266.1168
F14RF | Z2 | 15DL-15WX1 | -9910024.757
F14RF | Z2 | 15DL+15WX1 | -10253575.912
F14RF | Z2 | 15DL-15WX2 | -10252961.2853
F14RF | Z2 | 15DL+15WX2 | -9910639.3836
F14RF | Z2 | 15DL-15WX3 | -10081447.5731
F14RF | Z2 | 15DL+15WX3 | -10082153.0959
F14RF | Z2 | 15DL-15WX4 | -9853004.1402
F14RF | Z2 | 15DL+15WX4 | -10310596.5288
F14RF | Z2 | 15DL-15WX5 | -10310254.61
F14RF | Z2 | 15DL+15WX5 | -9853346.059
F14RF | Z2 | 15DL-15WY1 | -9977439.4355
F14RF | Z2 | 15DL+15WY1 | -10186161.2335
F14RF | Z2 | 15DL-15WY2 | -9977986.4346
F14RF | Z2 | 15DL+15WY2 | -10185614.2344
F14RF | Z2 | 15DL-15WY3 | -9962319.4329
F14RF | Z2 | 15DL+15WY3 | -10201281.2361
F14RF | Z2 | 15DL-15WY4 | -10023531.0476
F14RF | Z2 | 15DL+15WY4 | -10140069.6214
F14RF | Z2 | 15DL-15WY5 | -10024260.3771
F14RF | Z2 | 15DL+15WY5 | -10139340.2919
F14RF | Z3 | 15DL | -9979430.5132
F14RF | Z3 | 09DL+15SX | -4123148.9789
F14RF | Z3 | 09DL+15SX | -7852167.637
F14RF | Z3 | 09DL+15SY | -5946037.0525
F14RF | Z3 | 09DL+15SY | -6029279.5634
F14RF | Z3 | 09DL-15WX1 | -3956203.4638
F14RF | Z3 | 09DL+15WX1 | -8019113.152
F14RF | Z3 | 09DL-15WX2 | -3720661.8558
F14RF | Z3 | 09DL+15WX2 | -8254654.76
F14RF | Z3 | 09DL-15WX3 | -3520586.3118
F14RF | Z3 | 09DL+15WX3 | -8454730.3041
F14RF | Z3 | 09DL-15WX4 | -4949066.6227
F14RF | Z3 | 09DL+15WX4 | -7026249.9931
F14RF | Z3 | 09DL-15WX5 | -4635010.1446
F14RF | Z3 | 09DL+15WX5 | -7340306.4712
F14RF | Z3 | 09DL-15WY1 | -4068456.8878
F14RF | Z3 | 09DL+15WY1 | -7906859.728
F14RF | Z3 | 09DL-15WY2 | -8071665.2164
F14RF | Z3 | 09DL+15WY2 | -3903651.3994
F14RF | Z3 | 09DL-15WY3 | -6082247.7145
F14RF | Z3 | 09DL+15WY3 | -5893068.9014
F14RF | Z3 | 09DL-15WY4 | -3364701.7379
F14RF | Z3 | 09DL+15WY4 | -8610614.878
F14RF | Z3 | 09DL-15WY5 | -8702297.8968
F14RF | Z3 | 09DL+15WY5 | -3273018.719
F14RF | Z3 | 12DL+12LL+12SX | -7987478.4986
F14RF | Z3 | 12DL+12LL+12SX | -10970693.4251
F14RF | Z3 | 12DL+12LL+12SY | -9445788.9575
F14RF | Z3 | 12DL+12LL+12SY | -9512382.9662
F14RF | Z3 | 12DL+12LL-12WX1 | -7853922.0866
F14RF | Z3 | 12DL+12LL+12WX1 | -11104249.8371
F14RF | Z3 | 12DL+12LL-12WX2 | -7665488.8002
F14RF | Z3 | 12DL+12LL+12WX2 | -11292683.1235
F14RF | Z3 | 12DL+12LL-12WX3 | -7505428.3649
F14RF | Z3 | 12DL+12LL+12WX3 | -11452743.5587
F14RF | Z3 | 12DL+12LL-12WX4 | -8648212.6137
F14RF | Z3 | 12DL+12LL+12WX4 | -10309959.31
F14RF | Z3 | 12DL+12LL-12WX5 | -8396967.4312
F14RF | Z3 | 12DL+12LL+12WX5 | -10561204.4925
F14RF | Z3 | 12DL+12LL-12WY1 | -7943724.8257
F14RF | Z3 | 12DL+12LL+12WY1 | -11014447.0979
F14RF | Z3 | 12DL+12LL-12WY2 | -11146291.4886
F14RF | Z3 | 12DL+12LL+12WY2 | -7811880.435
F14RF | Z3 | 12DL+12LL-12WY3 | -9554757.4871
F14RF | Z3 | 12DL+12LL+12WY3 | -9403414.4366
F14RF | Z3 | 12DL+12LL-12WY4 | -7380720.7058
F14RF | Z3 | 12DL+12LL+12WY4 | -11577451.2179
F14RF | Z3 | 12DL+12LL-12WY5 | -11650797.633
F14RF | Z3 | 12DL+12LL+12WY5 | -7307374.2907
F14RF | Z3 | 12DL+15SX-1 | -6119035.0815
F14RF | Z3 | 12DL+15SX-1 | -9848053.7396
F14RF | Z3 | 12DL+15SY-1 | -7941923.1551
F14RF | Z3 | 12DL+15SY-1 | -8025165.666
F14RF | Z3 | 15DL+15LL | -11848857.4523
F14RF | Z3 | 15DL+15SX | -8114921.1842
F14RF | Z3 | 15DL+15SX | -11843939.8422
F14RF | Z3 | 15DL+15SY | -9937809.2578
F14RF | Z3 | 15DL+15SY | -10021051.7686
F14RF | Z3 | 15DL-15WX1 | -7947975.6691
F14RF | Z3 | 15DL+15WX1 | -12010885.3573
F14RF | Z3 | 15DL-15WX2 | -7712434.0611
F14RF | Z3 | 15DL+15WX2 | -12246426.9653
F14RF | Z3 | 15DL-15WX3 | -7512358.5171
F14RF | Z3 | 15DL+15WX3 | -12446502.5093
F14RF | Z3 | 15DL-15WX4 | -8940838.828
F14RF | Z3 | 15DL+15WX4 | -11018022.1984
F14RF | Z3 | 15DL-15WX5 | -8626782.3499
F14RF | Z3 | 15DL+15WX5 | -11332078.6765
F14RF | Z3 | 15DL-15WY1 | -8060229.0931
F14RF | Z3 | 15DL+15WY1 | -11898631.9333
F14RF | Z3 | 15DL-15WY2 | -12063437.4217
F14RF | Z3 | 15DL+15WY2 | -7895423.6047
F14RF | Z3 | 15DL-15WY3 | -10074019.9198
F14RF | Z3 | 15DL+15WY3 | -9884841.1066
F14RF | Z3 | 15DL-15WY4 | -7356473.9432
F14RF | Z3 | 15DL+15WY4 | -12602387.0832
F14RF | Z3 | 15DL-15WY5 | -12694070.1021
F14RF | Z3 | 15DL+15WY5 | -7264790.9243
F14RF | V1 | 15DL | -5292971.5149
F14RF | V1 | 09DL+15SX | -2763296.9522
F14RF | V1 | 09DL+15SX | -3588268.8657
F14RF | V1 | 09DL+15SY | -3175738.8154
F14RF | V1 | 09DL+15SY | -3175827.0025
F14RF | V1 | 09DL-15WX1 | -3682932.7142
F14RF | V1 | 09DL+15WX1 | -2668633.1037
F14RF | V1 | 09DL-15WX2 | -3683119.201
F14RF | V1 | 09DL+15WX2 | -2668446.617
F14RF | V1 | 09DL-15WX3 | -3758041.3807
F14RF | V1 | 09DL+15WX3 | -2593524.4372
F14RF | V1 | 09DL-15WX4 | -3457839.4859
F14RF | V1 | 09DL+15WX4 | -2893726.332
F14RF | V1 | 09DL-15WX5 | -3458088.1363
F14RF | V1 | 09DL+15WX5 | -2893477.6816
F14RF | V1 | 09DL-15WY1 | -3631855.7219
F14RF | V1 | 09DL+15WY1 | -2719710.096
F14RF | V1 | 09DL-15WY2 | -2719542.9794
F14RF | V1 | 09DL+15WY2 | -3632022.8386
F14RF | V1 | 09DL-15WY3 | -3175686.9932
F14RF | V1 | 09DL+15WY3 | -3175878.8247
F14RF | V1 | 09DL-15WY4 | -3783942.7859
F14RF | V1 | 09DL+15WY4 | -2567623.032
F14RF | V1 | 09DL-15WY5 | -2567530.0624
F14RF | V1 | 09DL+15WY5 | -3784035.7556
F14RF | V1 | 12DL+12LL+12SX | -4546267.0577
F14RF | V1 | 12DL+12LL+12SX | -5206244.5886
F14RF | V1 | 12DL+12LL+12SY | -4876220.5483
F14RF | V1 | 12DL+12LL+12SY | -4876291.098
F14RF | V1 | 12DL+12LL-12WX1 | -5281975.6673
F14RF | V1 | 12DL+12LL+12WX1 | -4470535.9789
F14RF | V1 | 12DL+12LL-12WX2 | -5282124.8567
F14RF | V1 | 12DL+12LL+12WX2 | -4470386.7895
F14RF | V1 | 12DL+12LL-12WX3 | -5342062.6005
F14RF | V1 | 12DL+12LL+12WX3 | -4410449.0457
F14RF | V1 | 12DL+12LL-12WX4 | -5101901.0847
F14RF | V1 | 12DL+12LL+12WX4 | -4650610.5616
F14RF | V1 | 12DL+12LL-12WX5 | -5102100.005
F14RF | V1 | 12DL+12LL+12WX5 | -4650411.6413
F14RF | V1 | 12DL+12LL-12WY1 | -5241114.0735
F14RF | V1 | 12DL+12LL+12WY1 | -4511397.5728
F14RF | V1 | 12DL+12LL-12WY2 | -4511263.8795
F14RF | V1 | 12DL+12LL+12WY2 | -5241247.7668
F14RF | V1 | 12DL+12LL-12WY3 | -4876179.0905
F14RF | V1 | 12DL+12LL+12WY3 | -4876332.5557
F14RF | V1 | 12DL+12LL-12WY4 | -5362783.7247
F14RF | V1 | 12DL+12LL+12WY4 | -4389727.9215
F14RF | V1 | 12DL+12LL-12WY5 | -4389653.5458
F14RF | V1 | 12DL+12LL+12WY5 | -5362858.1004
F14RF | V1 | 12DL+15SX-1 | -3821891.2552
F14RF | V1 | 12DL+15SX-1 | -4646863.1687
F14RF | V1 | 12DL+15SY-1 | -4234333.1184
F14RF | V1 | 12DL+15SY-1 | -4234421.3055
F14RF | V1 | 15DL+15LL | -6095319.7789
F14RF | V1 | 15DL+15SX | -4880485.5582
F14RF | V1 | 15DL+15SX | -5705457.4717
F14RF | V1 | 15DL+15SY | -5292927.4214
F14RF | V1 | 15DL+15SY | -5293015.6085
F14RF | V1 | 15DL-15WX1 | -5800121.3202
F14RF | V1 | 15DL+15WX1 | -4785821.7097
F14RF | V1 | 15DL-15WX2 | -5800307.8069
F14RF | V1 | 15DL+15WX2 | -4785635.2229
F14RF | V1 | 15DL-15WX3 | -5875229.9867
F14RF | V1 | 15DL+15WX3 | -4710713.0432
F14RF | V1 | 15DL-15WX4 | -5575028.0919
F14RF | V1 | 15DL+15WX4 | -5010914.938
F14RF | V1 | 15DL-15WX5 | -5575276.7423
F14RF | V1 | 15DL+15WX5 | -5010666.2876
F14RF | V1 | 15DL-15WY1 | -5749044.3279
F14RF | V1 | 15DL+15WY1 | -4836898.702
F14RF | V1 | 15DL-15WY2 | -4836731.5854
F14RF | V1 | 15DL+15WY2 | -5749211.4445
F14RF | V1 | 15DL-15WY3 | -5292875.5992
F14RF | V1 | 15DL+15WY3 | -5293067.4307
F14RF | V1 | 15DL-15WY4 | -5901131.3919
F14RF | V1 | 15DL+15WY4 | -4684811.638
F14RF | V1 | 15DL-15WY5 | -4684718.6683
F14RF | V1 | 15DL+15WY5 | -5901224.3616
F14RF | V2 | 15DL | -5292971.5151
F14RF | V2 | 09DL+15SX | -2763296.9525
F14RF | V2 | 09DL+15SX | -3588268.8657
F14RF | V2 | 09DL+15SY | -3175738.8164
F14RF | V2 | 09DL+15SY | -3175827.0018
F14RF | V2 | 09DL-15WX1 | -2668566.298
F14RF | V2 | 09DL+15WX1 | -3682999.5201
F14RF | V2 | 09DL-15WX2 | -2668513.4844
F14RF | V2 | 09DL+15WX2 | -3683052.3338
F14RF | V2 | 09DL-15WX3 | -2593524.4726
F14RF | V2 | 09DL+15WX3 | -3758041.3456
F14RF | V2 | 09DL-15WX4 | -2893637.233
F14RF | V2 | 09DL+15WX4 | -3457928.5852
F14RF | V2 | 09DL-15WX5 | -2893566.8151
F14RF | V2 | 09DL+15WX5 | -3457999.0031
F14RF | V2 | 09DL-15WY1 | -2719626.9971
F14RF | V2 | 09DL+15WY1 | -3631938.8211
F14RF | V2 | 09DL-15WY2 | -3631939.7315
F14RF | V2 | 09DL+15WY2 | -2719626.0866
F14RF | V2 | 09DL-15WY3 | -3175783.4318
F14RF | V2 | 09DL+15WY3 | -3175782.3864
F14RF | V2 | 09DL-15WY4 | -2567576.8055
F14RF | V2 | 09DL+15WY4 | -3783989.0127
F14RF | V2 | 09DL-15WY5 | -3783989.5183
F14RF | V2 | 09DL+15WY5 | -2567576.2999
F14RF | V2 | 12DL+12LL+12SX | -4546267.058
F14RF | V2 | 12DL+12LL+12SX | -5206244.5886
F14RF | V2 | 12DL+12LL+12SY | -4876220.5491
F14RF | V2 | 12DL+12LL+12SY | -4876291.0975
F14RF | V2 | 12DL+12LL-12WX1 | -4470482.5345
F14RF | V2 | 12DL+12LL+12WX1 | -5282029.1122
F14RF | V2 | 12DL+12LL-12WX2 | -4470440.2835
F14RF | V2 | 12DL+12LL+12WX2 | -5282071.3631
F14RF | V2 | 12DL+12LL-12WX3 | -4410449.0741
F14RF | V2 | 12DL+12LL+12WX3 | -5342062.5725
F14RF | V2 | 12DL+12LL-12WX4 | -4650539.2824
F14RF | V2 | 12DL+12LL+12WX4 | -5101972.3642
F14RF | V2 | 12DL+12LL-12WX5 | -4650482.9481
F14RF | V2 | 12DL+12LL+12WX5 | -5102028.6985
F14RF | V2 | 12DL+12LL-12WY1 | -4511331.0937
F14RF | V2 | 12DL+12LL+12WY1 | -5241180.5529
F14RF | V2 | 12DL+12LL-12WY2 | -5241181.2813
F14RF | V2 | 12DL+12LL+12WY2 | -4511330.3653
F14RF | V2 | 12DL+12LL-12WY3 | -4876256.2415
F14RF | V2 | 12DL+12LL+12WY3 | -4876255.4052
F14RF | V2 | 12DL+12LL-12WY4 | -4389690.9404
F14RF | V2 | 12DL+12LL+12WY4 | -5362820.7062
F14RF | V2 | 12DL+12LL-12WY5 | -5362821.1107
F14RF | V2 | 12DL+12LL+12WY5 | -4389690.536
F14RF | V2 | 12DL+15SX-1 | -3821891.2555
F14RF | V2 | 12DL+15SX-1 | -4646863.1687
F14RF | V2 | 12DL+15SY-1 | -4234333.1194
F14RF | V2 | 12DL+15SY-1 | -4234421.3048
F14RF | V2 | 15DL+15LL | -6095319.7791
F14RF | V2 | 15DL+15SX | -4880485.5585
F14RF | V2 | 15DL+15SX | -5705457.4718
F14RF | V2 | 15DL+15SY | -5292927.4224
F14RF | V2 | 15DL+15SY | -5293015.6079
F14RF | V2 | 15DL-15WX1 | -4785754.9041
F14RF | V2 | 15DL+15WX1 | -5800188.1262
F14RF | V2 | 15DL-15WX2 | -4785702.0904
F14RF | V2 | 15DL+15WX2 | -5800240.9398
F14RF | V2 | 15DL-15WX3 | -4710713.0787
F14RF | V2 | 15DL+15WX3 | -5875229.9516
F14RF | V2 | 15DL-15WX4 | -5010825.839
F14RF | V2 | 15DL+15WX4 | -5575117.1913
F14RF | V2 | 15DL-15WX5 | -5010755.4212
F14RF | V2 | 15DL+15WX5 | -5575187.6091
F14RF | V2 | 15DL-15WY1 | -4836815.6031
F14RF | V2 | 15DL+15WY1 | -5749127.4271
F14RF | V2 | 15DL-15WY2 | -5749128.3376
F14RF | V2 | 15DL+15WY2 | -4836814.6927
F14RF | V2 | 15DL-15WY3 | -5292972.0378
F14RF | V2 | 15DL+15WY3 | -5292970.9924
F14RF | V2 | 15DL-15WY4 | -4684765.4115
F14RF | V2 | 15DL+15WY4 | -5901177.6187
F14RF | V2 | 15DL-15WY5 | -5901178.1243
F14RF | V2 | 15DL+15WY5 | -4684764.9059
F13 | W1 | 15DL | -13275090.31
F13 | W1 | 09DL+15SX | -6747144.0916
F13 | W1 | 09DL+15SX | -9182964.2804
F13 | W1 | 09DL+15SY | -4002742.9227
F13 | W1 | 09DL+15SY | -11927365.4493
F13 | W1 | 09DL-15WX1 | 873359.8202
F13 | W1 | 09DL+15WX1 | -16803468.1922
F13 | W1 | 09DL-15WX2 | -19154470.78
F13 | W1 | 09DL+15WX2 | 3224362.408
F13 | W1 | 09DL-15WX3 | -9314398.6908
F13 | W1 | 09DL+15WX3 | -6615709.6812
F13 | W1 | 09DL-15WX4 | 4732943.7566
F13 | W1 | 09DL+15WX4 | -20663052.1286
F13 | W1 | 09DL-15WX5 | -21970922.5663
F13 | W1 | 09DL+15WX5 | 6040814.1943
F13 | W1 | 09DL-15WY1 | -2436426.035
F13 | W1 | 09DL+15WY1 | -13493682.337
F13 | W1 | 09DL-15WY2 | -342227.9798
F13 | W1 | 09DL+15WY2 | -15587880.3922
F13 | W1 | 09DL-15WY3 | -416836.5075
F13 | W1 | 09DL+15WY3 | -15513271.8645
F13 | W1 | 09DL-15WY4 | -5703042.4845
F13 | W1 | 09DL+15WY4 | -10227065.8875
F13 | W1 | 09DL-15WY5 | -2910789.034
F13 | W1 | 09DL+15WY5 | -13019319.338
F13 | W1 | 12DL+12LL+12SX | -11259877.5919
F13 | W1 | 12DL+12LL+12SX | -13208533.743
F13 | W1 | 12DL+12LL+12SY | -9064356.6568
F13 | W1 | 12DL+12LL+12SY | -15404054.678
F13 | W1 | 12DL+12LL-12WX1 | -5163474.4624
F13 | W1 | 12DL+12LL+12WX1 | -19304936.8724
F13 | W1 | 12DL+12LL-12WX2 | -21185738.9426
F13 | W1 | 12DL+12LL+12WX2 | -3282672.3922
F13 | W1 | 12DL+12LL-12WX3 | -13313681.2713
F13 | W1 | 12DL+12LL+12WX3 | -11154730.0635
F13 | W1 | 12DL+12LL-12WX4 | -2075807.3134
F13 | W1 | 12DL+12LL+12WX4 | -22392604.0215
F13 | W1 | 12DL+12LL-12WX5 | -23438900.3716
F13 | W1 | 12DL+12LL+12WX5 | -1029510.9632
F13 | W1 | 12DL+12LL-12WY1 | -7811303.1466
F13 | W1 | 12DL+12LL+12WY1 | -16657108.1882
F13 | W1 | 12DL+12LL-12WY2 | -6135944.7025
F13 | W1 | 12DL+12LL+12WY2 | -18332466.6323
F13 | W1 | 12DL+12LL-12WY3 | -6195631.5246
F13 | W1 | 12DL+12LL+12WY3 | -18272779.8102
F13 | W1 | 12DL+12LL-12WY4 | -10424596.3062
F13 | W1 | 12DL+12LL+12WY4 | -14043815.0286
F13 | W1 | 12DL+12LL-12WY5 | -8190793.5458
F13 | W1 | 12DL+12LL+12WY5 | -16277617.789
F13 | W1 | 12DL+15SX-1 | -9402162.1536
F13 | W1 | 12DL+15SX-1 | -11837982.3424
F13 | W1 | 12DL+15SY-1 | -6657760.9847
F13 | W1 | 12DL+15SY-1 | -14582383.5113
F13 | W1 | 15DL+15LL | -15292757.0843
F13 | W1 | 15DL+15SX | -12057180.2156
F13 | W1 | 15DL+15SX | -14493000.4044
F13 | W1 | 15DL+15SY | -9312779.0467
F13 | W1 | 15DL+15SY | -17237401.5733
F13 | W1 | 15DL-15WX1 | -4436676.3038
F13 | W1 | 15DL+15WX1 | -22113504.3162
F13 | W1 | 15DL-15WX2 | -24464506.904
F13 | W1 | 15DL+15WX2 | -2085673.716
F13 | W1 | 15DL-15WX3 | -14624434.8148
F13 | W1 | 15DL+15WX3 | -11925745.8052
F13 | W1 | 15DL-15WX4 | -577092.3674
F13 | W1 | 15DL+15WX4 | -25973088.2525
F13 | W1 | 15DL-15WX5 | -27280958.6903
F13 | W1 | 15DL+15WX5 | 730778.0703
F13 | W1 | 15DL-15WY1 | -7746462.159
F13 | W1 | 15DL+15WY1 | -18803718.461
F13 | W1 | 15DL-15WY2 | -5652264.1038
F13 | W1 | 15DL+15WY2 | -20897916.5162
F13 | W1 | 15DL-15WY3 | -5726872.6315
F13 | W1 | 15DL+15WY3 | -20823307.9885
F13 | W1 | 15DL-15WY4 | -11013078.6085
F13 | W1 | 15DL+15WY4 | -15537102.0115
F13 | W1 | 15DL-15WY5 | -8220825.158
F13 | W1 | 15DL+15WY5 | -18329355.462
F13 | W2 | 15DL | -17933416.8225
F13 | W2 | 09DL+15SX | -10103026.9248
F13 | W2 | 09DL+15SX | -11417073.2622
F13 | W2 | 09DL+15SY | -9401481.559
F13 | W2 | 09DL+15SY | -12118618.628
F13 | W2 | 09DL-15WX1 | -7943823.3996
F13 | W2 | 09DL+15WX1 | -13576276.7873
F13 | W2 | 09DL-15WX2 | -15048853.652
F13 | W2 | 09DL+15WX2 | -6471246.535
F13 | W2 | 09DL-15WX3 | -11605227.0267
F13 | W2 | 09DL+15WX3 | -9914873.1603
F13 | W2 | 09DL-15WX4 | -6432946.8278
F13 | W2 | 09DL+15WX4 | -15087153.3592
F13 | W2 | 09DL-15WX5 | -15906352.8994
F13 | W2 | 09DL+15WX5 | -5613747.2876
F13 | W2 | 09DL-15WY1 | -9049688.6436
F13 | W2 | 09DL+15WY1 | -12470411.5433
F13 | W2 | 09DL-15WY2 | -7752182.1628
F13 | W2 | 09DL+15WY2 | -13767918.0242
F13 | W2 | 09DL-15WY3 | -8052043.4549
F13 | W2 | 09DL+15WY3 | -13468056.7321
F13 | W2 | 09DL-15WY4 | -10312653.0626
F13 | W2 | 09DL+15WY4 | -11207447.1244
F13 | W2 | 09DL-15WY5 | -8582651.2351
F13 | W2 | 09DL+15WY5 | -12937448.9519
F13 | W2 | 12DL+12LL+12SX | -16517270.8891
F13 | W2 | 12DL+12LL+12SX | -17568507.959
F13 | W2 | 12DL+12LL+12SY | -15956034.5965
F13 | W2 | 12DL+12LL+12SY | -18129744.2517
F13 | W2 | 12DL+12LL-12WX1 | -14789908.069
F13 | W2 | 12DL+12LL+12WX1 | -19295870.7792
F13 | W2 | 12DL+12LL-12WX2 | -20473932.2709
F13 | W2 | 12DL+12LL+12WX2 | -13611846.5773
F13 | W2 | 12DL+12LL-12WX3 | -17719030.9707
F13 | W2 | 12DL+12LL+12WX3 | -16366747.8775
F13 | W2 | 12DL+12LL-12WX4 | -13581206.8115
F13 | W2 | 12DL+12LL+12WX4 | -20504572.0367
F13 | W2 | 12DL+12LL-12WX5 | -21159931.6688
F13 | W2 | 12DL+12LL+12WX5 | -12925847.1794
F13 | W2 | 12DL+12LL-12WY1 | -15674600.2642
F13 | W2 | 12DL+12LL+12WY1 | -18411178.584
F13 | W2 | 12DL+12LL-12WY2 | -14636595.0795
F13 | W2 | 12DL+12LL+12WY2 | -19449183.7687
F13 | W2 | 12DL+12LL-12WY3 | -14876484.1132
F13 | W2 | 12DL+12LL+12WY3 | -19209294.7349
F13 | W2 | 12DL+12LL-12WY4 | -16684971.7993
F13 | W2 | 12DL+12LL+12WY4 | -17400807.0488
F13 | W2 | 12DL+12LL-12WY5 | -15300970.3374
F13 | W2 | 12DL+12LL+12WY5 | -18784808.5108
F13 | W2 | 12DL+15SX-1 | -13689710.2893
F13 | W2 | 12DL+15SX-1 | -15003756.6267
F13 | W2 | 12DL+15SY-1 | -12988164.9235
F13 | W2 | 12DL+15SY-1 | -15705301.9925
F13 | W2 | 15DL+15LL | -21303611.7801
F13 | W2 | 15DL+15SX | -17276393.6538
F13 | W2 | 15DL+15SX | -18590439.9912
F13 | W2 | 15DL+15SY | -16574848.288
F13 | W2 | 15DL+15SY | -19291985.357
F13 | W2 | 15DL-15WX1 | -15117190.1286
F13 | W2 | 15DL+15WX1 | -20749643.5163
F13 | W2 | 15DL-15WX2 | -22222220.381
F13 | W2 | 15DL+15WX2 | -13644613.264
F13 | W2 | 15DL-15WX3 | -18778593.7557
F13 | W2 | 15DL+15WX3 | -17088239.8893
F13 | W2 | 15DL-15WX4 | -13606313.5568
F13 | W2 | 15DL+15WX4 | -22260520.0882
F13 | W2 | 15DL-15WX5 | -23079719.6284
F13 | W2 | 15DL+15WX5 | -12787114.0166
F13 | W2 | 15DL-15WY1 | -16223055.3726
F13 | W2 | 15DL+15WY1 | -19643778.2723
F13 | W2 | 15DL-15WY2 | -14925548.8918
F13 | W2 | 15DL+15WY2 | -20941284.7532
F13 | W2 | 15DL-15WY3 | -15225410.1839
F13 | W2 | 15DL+15WY3 | -20641423.4611
F13 | W2 | 15DL-15WY4 | -17486019.7916
F13 | W2 | 15DL+15WY4 | -18380813.8534
F13 | W2 | 15DL-15WY5 | -15756017.9641
F13 | W2 | 15DL+15WY5 | -20110815.6809
F13 | W3 | 15DL | -18557953.0361
F13 | W3 | 09DL+15SX | -10907231.0293
F13 | W3 | 09DL+15SX | -11362312.614
F13 | W3 | 09DL+15SY | -10350129.935
F13 | W3 | 09DL+15SY | -11919413.7083
F13 | W3 | 09DL-15WX1 | -9192561.0384
F13 | W3 | 09DL+15WX1 | -13076982.6049
F13 | W3 | 09DL-15WX2 | -13616344.7473
F13 | W3 | 09DL+15WX2 | -8653198.896
F13 | W3 | 09DL-15WX3 | -11444335.6261
F13 | W3 | 09DL+15WX3 | -10825208.0172
F13 | W3 | 09DL-15WX4 | -8335597.0314
F13 | W3 | 09DL+15WX4 | -13933946.6119
F13 | W3 | 09DL-15WX5 | -14233995.5516
F13 | W3 | 09DL+15WX5 | -8035548.0917
F13 | W3 | 09DL-15WY1 | -9907970.4598
F13 | W3 | 09DL+15WY1 | -12361573.1835
F13 | W3 | 09DL-15WY2 | -9428470.2347
F13 | W3 | 09DL+15WY2 | -12841073.4086
F13 | W3 | 09DL-15WY3 | -9451330.5373
F13 | W3 | 09DL+15WY3 | -12818213.106
F13 | W3 | 09DL-15WY4 | -10638580.9294
F13 | W3 | 09DL+15WY4 | -11630962.7139
F13 | W3 | 09DL-15WY5 | -9999249.7291
F13 | W3 | 09DL+15WY5 | -12270293.9141
F13 | W3 | 12DL+12LL+12SX | -17512827.0417
F13 | W3 | 12DL+12LL+12SX | -17876892.3095
F13 | W3 | 12DL+12LL+12SY | -17067146.1662
F13 | W3 | 12DL+12LL+12SY | -18322573.1849
F13 | W3 | 12DL+12LL-12WX1 | -16141091.049
F13 | W3 | 12DL+12LL+12WX1 | -19248628.3021
F13 | W3 | 12DL+12LL-12WX2 | -19680118.0161
F13 | W3 | 12DL+12LL+12WX2 | -15709601.3351
F13 | W3 | 12DL+12LL-12WX3 | -17942510.7191
F13 | W3 | 12DL+12LL+12WX3 | -17447208.632
F13 | W3 | 12DL+12LL-12WX4 | -15455519.8434
F13 | W3 | 12DL+12LL+12WX4 | -19934199.5077
F13 | W3 | 12DL+12LL-12WX5 | -20174238.6596
F13 | W3 | 12DL+12LL+12WX5 | -15215480.6916
F13 | W3 | 12DL+12LL-12WY1 | -16713418.5861
F13 | W3 | 12DL+12LL+12WY1 | -18676300.7651
F13 | W3 | 12DL+12LL-12WY2 | -16329818.406
F13 | W3 | 12DL+12LL+12WY2 | -19059900.9451
F13 | W3 | 12DL+12LL-12WY3 | -16348106.6481
F13 | W3 | 12DL+12LL+12WY3 | -19041612.703
F13 | W3 | 12DL+12LL-12WY4 | -17297906.9617
F13 | W3 | 12DL+12LL+12WY4 | -18091812.3894
F13 | W3 | 12DL+12LL-12WY5 | -16786442.0016
F13 | W3 | 12DL+12LL+12WY5 | -18603277.3496
F13 | W3 | 12DL+15SX-1 | -14618821.6365
F13 | W3 | 12DL+15SX-1 | -15073903.2212
F13 | W3 | 12DL+15SY-1 | -14061720.5422
F13 | W3 | 12DL+15SY-1 | -15631004.3155
F13 | W3 | 15DL+15LL | -22118574.5945
F13 | W3 | 15DL+15SX | -18330412.2437
F13 | W3 | 15DL+15SX | -18785493.8285
F13 | W3 | 15DL+15SY | -17773311.1494
F13 | W3 | 15DL+15SY | -19342594.9227
F13 | W3 | 15DL-15WX1 | -16615742.2528
F13 | W3 | 15DL+15WX1 | -20500163.8193
F13 | W3 | 15DL-15WX2 | -21039525.9617
F13 | W3 | 15DL+15WX2 | -16076380.1104
F13 | W3 | 15DL-15WX3 | -18867516.8405
F13 | W3 | 15DL+15WX3 | -18248389.2316
F13 | W3 | 15DL-15WX4 | -15758778.2458
F13 | W3 | 15DL+15WX4 | -21357127.8263
F13 | W3 | 15DL-15WX5 | -21657176.7661
F13 | W3 | 15DL+15WX5 | -15458729.3061
F13 | W3 | 15DL-15WY1 | -17331151.6742
F13 | W3 | 15DL+15WY1 | -19784754.398
F13 | W3 | 15DL-15WY2 | -16851651.4491
F13 | W3 | 15DL+15WY2 | -20264254.623
F13 | W3 | 15DL-15WY3 | -16874511.7518
F13 | W3 | 15DL+15WY3 | -20241394.3204
F13 | W3 | 15DL-15WY4 | -18061762.1438
F13 | W3 | 15DL+15WY4 | -19054143.9284
F13 | W3 | 15DL-15WY5 | -17422430.9436
F13 | W3 | 15DL+15WY5 | -19693475.1286
F13 | W4 | 15DL | -18557982.897
F13 | W4 | 09DL+15SX | -10907461.5545
F13 | W4 | 09DL+15SX | -11362117.9218
F13 | W4 | 09DL+15SY | -10350123.0224
F13 | W4 | 09DL+15SY | -11919456.454
F13 | W4 | 09DL-15WX1 | -8653426.9894
F13 | W4 | 09DL+15WX1 | -13616152.4869
F13 | W4 | 09DL-15WX2 | -13077278.1372
F13 | W4 | 09DL+15WX2 | -9192301.3391
F13 | W4 | 09DL-15WX3 | -10825505.8995
F13 | W4 | 09DL+15WX3 | -11444073.5768
F13 | W4 | 09DL-15WX4 | -8035656.7291
F13 | W4 | 09DL+15WX4 | -14233922.7472
F13 | W4 | 09DL-15WX5 | -13934145.1682
F13 | W4 | 09DL+15WX5 | -8335434.3081
F13 | W4 | 09DL-15WY1 | -9428681.1173
F13 | W4 | 09DL+15WY1 | -12840898.3591
F13 | W4 | 09DL-15WY2 | -9907750.2949
F13 | W4 | 09DL+15WY2 | -12361829.1814
F13 | W4 | 09DL-15WY3 | -9451322.5601
F13 | W4 | 09DL+15WY3 | -12818256.9162
F13 | W4 | 09DL-15WY4 | -9999542.4605
F13 | W4 | 09DL+15WY4 | -12270037.0159
F13 | W4 | 09DL-15WY5 | -10638298.933
F13 | W4 | 09DL+15WY5 | -11631280.5434
F13 | W4 | 12DL+12LL+12SX | -17513027.5867
F13 | W4 | 12DL+12LL+12SX | -17876752.6805
F13 | W4 | 12DL+12LL+12SY | -17067156.761
F13 | W4 | 12DL+12LL+12SY | -18322623.5063
F13 | W4 | 12DL+12LL-12WX1 | -15709799.9346
F13 | W4 | 12DL+12LL+12WX1 | -19679980.3326
F13 | W4 | 12DL+12LL-12WX2 | -19248880.8528
F13 | W4 | 12DL+12LL+12WX2 | -16140899.4144
F13 | W4 | 12DL+12LL-12WX3 | -17447463.0627
F13 | W4 | 12DL+12LL+12WX3 | -17942317.2045
F13 | W4 | 12DL+12LL-12WX4 | -15215583.7264
F13 | W4 | 12DL+12LL+12WX4 | -20174196.5408
F13 | W4 | 12DL+12LL-12WX5 | -19934374.4776
F13 | W4 | 12DL+12LL+12WX5 | -15455405.7896
F13 | W4 | 12DL+12LL-12WY1 | -16330003.2369
F13 | W4 | 12DL+12LL+12WY1 | -19059777.0303
F13 | W4 | 12DL+12LL-12WY2 | -16713258.579
F13 | W4 | 12DL+12LL+12WY2 | -18676521.6882
F13 | W4 | 12DL+12LL-12WY3 | -16348116.3912
F13 | W4 | 12DL+12LL+12WY3 | -19041663.876
F13 | W4 | 12DL+12LL-12WY4 | -16786692.3115
F13 | W4 | 12DL+12LL+12WY4 | -18603087.9557
F13 | W4 | 12DL+12LL-12WY5 | -17297697.4895
F13 | W4 | 12DL+12LL+12WY5 | -18092082.7777
F13 | W4 | 12DL+15SX-1 | -14619058.1339
F13 | W4 | 12DL+15SX-1 | -15073714.5012
F13 | W4 | 12DL+15SY-1 | -14061719.6017
F13 | W4 | 12DL+15SY-1 | -15631053.0334
F13 | W4 | 15DL+15LL | -22118612.667
F13 | W4 | 15DL+15SX | -18330654.7133
F13 | W4 | 15DL+15SX | -18785311.0806
F13 | W4 | 15DL+15SY | -17773316.1811
F13 | W4 | 15DL+15SY | -19342649.6128
F13 | W4 | 15DL-15WX1 | -16076620.1482
F13 | W4 | 15DL+15WX1 | -21039345.6457
F13 | W4 | 15DL-15WX2 | -20500471.296
F13 | W4 | 15DL+15WX2 | -16615494.4979
F13 | W4 | 15DL-15WX3 | -18248699.0583
F13 | W4 | 15DL+15WX3 | -18867266.7356
F13 | W4 | 15DL-15WX4 | -15458849.8879
F13 | W4 | 15DL+15WX4 | -21657115.906
F13 | W4 | 15DL-15WX5 | -21357338.327
F13 | W4 | 15DL+15WX5 | -15758627.4669
F13 | W4 | 15DL-15WY1 | -16851874.2761
F13 | W4 | 15DL+15WY1 | -20264091.5179
F13 | W4 | 15DL-15WY2 | -17330943.4537
F13 | W4 | 15DL+15WY2 | -19785022.3402
F13 | W4 | 15DL-15WY3 | -16874515.7189
F13 | W4 | 15DL+15WY3 | -20241450.075
F13 | W4 | 15DL-15WY4 | -17422735.6193
F13 | W4 | 15DL+15WY4 | -19693230.1746
F13 | W4 | 15DL-15WY5 | -18061492.0918
F13 | W4 | 15DL+15WY5 | -19054473.7021
F13 | W5 | 15DL | -17933367.5632
F13 | W5 | 09DL+15SX | -10103010.1852
F13 | W5 | 09DL+15SX | -11417030.8907
F13 | W5 | 09DL+15SY | -9401441.1967
F13 | W5 | 09DL+15SY | -12118599.8792
F13 | W5 | 09DL-15WX1 | -6471187.5708
F13 | W5 | 09DL+15WX1 | -15048853.5051
F13 | W5 | 09DL-15WX2 | -13576214.9983
F13 | W5 | 09DL+15WX2 | -7943826.0776
F13 | W5 | 09DL-15WX3 | -9914808.2255
F13 | W5 | 09DL+15WX3 | -11605232.8504
F13 | W5 | 09DL-15WX4 | -5613702.4695
F13 | W5 | 09DL+15WX4 | -15906338.6064
F13 | W5 | 09DL-15WX5 | -15087104.7746
F13 | W5 | 09DL+15WX5 | -6432936.3013
F13 | W5 | 09DL-15WY1 | -7752123.3789
F13 | W5 | 09DL+15WY1 | -13767917.697
F13 | W5 | 09DL-15WY2 | -9049691.0122
F13 | W5 | 09DL+15WY2 | -12470350.0637
F13 | W5 | 09DL-15WY3 | -8052015.4466
F13 | W5 | 09DL+15WY3 | -13468025.6293
F13 | W5 | 09DL-15WY4 | -8582581.6612
F13 | W5 | 09DL+15WY4 | -12937459.4146
F13 | W5 | 09DL-15WY5 | -10312665.0251
F13 | W5 | 09DL+15WY5 | -11207376.0508
F13 | W5 | 12DL+12LL+12SX | -16517231.1537
F13 | W5 | 12DL+12LL+12SX | -17568447.7181
F13 | W5 | 12DL+12LL+12SY | -15955975.9629
F13 | W5 | 12DL+12LL+12SY | -18129702.9089
F13 | W5 | 12DL+12LL-12WX1 | -13611773.0622
F13 | W5 | 12DL+12LL+12WX1 | -20473905.8096
F13 | W5 | 12DL+12LL-12WX2 | -19295795.0042
F13 | W5 | 12DL+12LL+12WX2 | -14789883.8677
F13 | W5 | 12DL+12LL-12WX3 | -16366669.5859
F13 | W5 | 12DL+12LL+12WX3 | -17719009.2859
F13 | W5 | 12DL+12LL-12WX4 | -12925784.9812
F13 | W5 | 12DL+12LL+12WX4 | -21159893.8907
F13 | W5 | 12DL+12LL-12WX5 | -20504506.8252
F13 | W5 | 12DL+12LL+12WX5 | -13581172.0466
F13 | W5 | 12DL+12LL-12WY1 | -14636521.7087
F13 | W5 | 12DL+12LL+12WY1 | -19449157.1631
F13 | W5 | 12DL+12LL-12WY2 | -15674575.8153
F13 | W5 | 12DL+12LL+12WY2 | -18411103.0565
F13 | W5 | 12DL+12LL-12WY3 | -14876435.3629
F13 | W5 | 12DL+12LL+12WY3 | -19209243.509
F13 | W5 | 12DL+12LL-12WY4 | -15300888.3346
F13 | W5 | 12DL+12LL+12WY4 | -18784790.5373
F13 | W5 | 12DL+12LL-12WY5 | -16684955.0256
F13 | W5 | 12DL+12LL+12WY5 | -17400723.8462
F13 | W5 | 12DL+15SX-1 | -13689683.6978
F13 | W5 | 12DL+15SX-1 | -15003704.4034
F13 | W5 | 12DL+15SY-1 | -12988114.7093
F13 | W5 | 12DL+15SY-1 | -15705273.3919
F13 | W5 | 15DL+15LL | -21303549.2949
F13 | W5 | 15DL+15SX | -17276357.2105
F13 | W5 | 15DL+15SX | -18590377.916
F13 | W5 | 15DL+15SY | -16574788.222
F13 | W5 | 15DL+15SY | -19291946.9045
F13 | W5 | 15DL-15WX1 | -13644534.5961
F13 | W5 | 15DL+15WX1 | -22222200.5304
F13 | W5 | 15DL-15WX2 | -20749562.0236
F13 | W5 | 15DL+15WX2 | -15117173.1029
F13 | W5 | 15DL-15WX3 | -17088155.2508
F13 | W5 | 15DL+15WX3 | -18778579.8757
F13 | W5 | 15DL-15WX4 | -12787049.4948
F13 | W5 | 15DL+15WX4 | -23079685.6317
F13 | W5 | 15DL-15WX5 | -22260451.7999
F13 | W5 | 15DL+15WX5 | -13606283.3266
F13 | W5 | 15DL-15WY1 | -14925470.4042
F13 | W5 | 15DL+15WY1 | -20941264.7223
F13 | W5 | 15DL-15WY2 | -16223038.0375
F13 | W5 | 15DL+15WY2 | -19643697.089
F13 | W5 | 15DL-15WY3 | -15225362.4719
F13 | W5 | 15DL+15WY3 | -20641372.6546
F13 | W5 | 15DL-15WY4 | -15755928.6865
F13 | W5 | 15DL+15WY4 | -20110806.4399
F13 | W5 | 15DL-15WY5 | -17486012.0504
F13 | W5 | 15DL+15WY5 | -18380723.0761
F13 | W6 | 15DL | -13274806.5889
F13 | W6 | 09DL+15SX | -6746751.0386
F13 | W6 | 09DL+15SX | -9183016.868
F13 | W6 | 09DL+15SY | -4002655.8187
F13 | W6 | 09DL+15SY | -11927112.0879
F13 | W6 | 09DL-15WX1 | 3224777.9021
F13 | W6 | 09DL+15WX1 | -19154545.8087
F13 | W6 | 09DL-15WX2 | -16802664.0285
F13 | W6 | 09DL+15WX2 | 872896.1219
F13 | W6 | 09DL-15WX3 | -6615034.841
F13 | W6 | 09DL+15WX3 | -9314733.0657
F13 | W6 | 09DL-15WX4 | 6040969.8618
F13 | W6 | 09DL+15WX4 | -21970737.7684
F13 | W6 | 09DL-15WX5 | -20662378.2331
F13 | W6 | 09DL+15WX5 | 4732610.3265
F13 | W6 | 09DL-15WY1 | -341794.293
F13 | W6 | 09DL+15WY1 | -15587973.6136
F13 | W6 | 09DL-15WY2 | -2436781.0774
F13 | W6 | 09DL+15WY2 | -13492986.8292
F13 | W6 | 09DL-15WY3 | -416816.5458
F13 | W6 | 09DL+15WY3 | -15512951.3608
F13 | W6 | 09DL-15WY4 | -2910165.8106
F13 | W6 | 09DL+15WY4 | -13019602.096
F13 | W6 | 09DL-15WY5 | -5703470.8961
F13 | W6 | 09DL+15WY5 | -10226297.0105
F13 | W6 | 12DL+12LL+12SX | -11259409.3722
F13 | W6 | 12DL+12LL+12SX | -13208422.0357
F13 | W6 | 12DL+12LL+12SY | -9064133.1962
F13 | W6 | 12DL+12LL+12SY | -15403698.2116
F13 | W6 | 12DL+12LL-12WX1 | -3282186.2196
F13 | W6 | 12DL+12LL+12WX1 | -21185645.1883
F13 | W6 | 12DL+12LL-12WX2 | -19304139.7641
F13 | W6 | 12DL+12LL+12WX2 | -5163691.6438
F13 | W6 | 12DL+12LL-12WX3 | -11154036.414
F13 | W6 | 12DL+12LL+12WX3 | -13313794.9938
F13 | W6 | 12DL+12LL-12WX4 | -1029232.6518
F13 | W6 | 12DL+12LL+12WX4 | -23438598.756
F13 | W6 | 12DL+12LL-12WX5 | -22391911.1278
F13 | W6 | 12DL+12LL+12WX5 | -2075920.2801
F13 | W6 | 12DL+12LL-12WY1 | -6135443.9757
F13 | W6 | 12DL+12LL+12WY1 | -18332387.4321
F13 | W6 | 12DL+12LL-12WY2 | -7811433.4032
F13 | W6 | 12DL+12LL+12WY2 | -16656398.0047
F13 | W6 | 12DL+12LL-12WY3 | -6195461.7779
F13 | W6 | 12DL+12LL+12WY3 | -18272369.6299
F13 | W6 | 12DL+12LL-12WY4 | -8190141.1898
F13 | W6 | 12DL+12LL+12WY4 | -16277690.2181
F13 | W6 | 12DL+12LL-12WY5 | -10424785.2582
F13 | W6 | 12DL+12LL+12WY5 | -14043046.1497
F13 | W6 | 12DL+15SX-1 | -9401712.3564
F13 | W6 | 12DL+15SX-1 | -11837978.1858
F13 | W6 | 12DL+15SY-1 | -6657617.1365
F13 | W6 | 12DL+15SY-1 | -14582073.4057
F13 | W6 | 15DL+15LL | -15292394.6299
F13 | W6 | 15DL+15SX | -12056673.6742
F13 | W6 | 15DL+15SX | -14492939.5035
F13 | W6 | 15DL+15SY | -9312578.4542
F13 | W6 | 15DL+15SY | -17237034.7235
F13 | W6 | 15DL-15WX1 | -2085144.7334
F13 | W6 | 15DL+15WX1 | -24464468.4443
F13 | W6 | 15DL-15WX2 | -22112586.6641
F13 | W6 | 15DL+15WX2 | -4437026.5136
F13 | W6 | 15DL-15WX3 | -11924957.4765
F13 | W6 | 15DL+15WX3 | -14624655.7012
F13 | W6 | 15DL-15WX4 | 731047.2263
F13 | W6 | 15DL+15WX4 | -27280660.404
F13 | W6 | 15DL-15WX5 | -25972300.8687
F13 | W6 | 15DL+15WX5 | -577312.309
F13 | W6 | 15DL-15WY1 | -5651716.9286
F13 | W6 | 15DL+15WY1 | -20897896.2491
F13 | W6 | 15DL-15WY2 | -7746703.7129
F13 | W6 | 15DL+15WY2 | -18802909.4648
F13 | W6 | 15DL-15WY3 | -5726739.1814
F13 | W6 | 15DL+15WY3 | -20822873.9963
F13 | W6 | 15DL-15WY4 | -8220088.4462
F13 | W6 | 15DL+15WY4 | -18329524.7316
F13 | W6 | 15DL-15WY5 | -11013393.5317
F13 | W6 | 15DL+15WY5 | -15536219.646
F13 | X1 | 15DL | -13274806.5965
F13 | X1 | 09DL+15SX | -6746751.0111
F13 | X1 | 09DL+15SX | -9183016.9047
F13 | X1 | 09DL+15SY | -4002655.8292
F13 | X1 | 09DL+15SY | -11927112.0866
F13 | X1 | 09DL-15WX1 | -19154618.8505
F13 | X1 | 09DL+15WX1 | 3224850.9347
F13 | X1 | 09DL-15WX2 | 872909.6514
F13 | X1 | 09DL+15WX2 | -16802677.5672
F13 | X1 | 09DL-15WX3 | -9314767.2255
F13 | X1 | 09DL+15WX3 | -6615000.6903
F13 | X1 | 09DL-15WX4 | -21970812.0412
F13 | X1 | 09DL+15WX4 | 6041044.1254
F13 | X1 | 09DL-15WX5 | 4732651.4848
F13 | X1 | 09DL+15WX5 | -20662419.4006
F13 | X1 | 09DL-15WY1 | -15588012.0353
F13 | X1 | 09DL+15WY1 | -341755.8806
F13 | X1 | 09DL-15WY2 | -13493030.8484
F13 | X1 | 09DL+15WY2 | -2436737.0674
F13 | X1 | 09DL-15WY3 | -15512998.6763
F13 | X1 | 09DL+15WY3 | -416769.2395
F13 | X1 | 09DL-15WY4 | -13019621.2949
F13 | X1 | 09DL+15WY4 | -2910146.6209
F13 | X1 | 09DL-15WY5 | -10226323.6781
F13 | X1 | 09DL+15WY5 | -5703444.2377
F13 | X1 | 12DL+12LL+12SX | -11259409.3542
F13 | X1 | 12DL+12LL+12SX | -13208422.0692
F13 | X1 | 12DL+12LL+12SY | -9064133.2088
F13 | X1 | 12DL+12LL+12SY | -15403698.2146
F13 | X1 | 12DL+12LL-12WX1 | -21185703.6258
F13 | X1 | 12DL+12LL+12WX1 | -3282127.7976
F13 | X1 | 12DL+12LL-12WX2 | -5163680.8243
F13 | X1 | 12DL+12LL+12WX2 | -19304150.5991
F13 | X1 | 12DL+12LL-12WX3 | -13313822.3258
F13 | X1 | 12DL+12LL+12WX3 | -11154009.0976
F13 | X1 | 12DL+12LL-12WX4 | -23438658.1784
F13 | X1 | 12DL+12LL+12WX4 | -1029173.245
F13 | X1 | 12DL+12LL-12WX5 | -2075887.3575
F13 | X1 | 12DL+12LL+12WX5 | -22391944.0658
F13 | X1 | 12DL+12LL-12WY1 | -18332418.1736
F13 | X1 | 12DL+12LL+12WY1 | -6135413.2498
F13 | X1 | 12DL+12LL-12WY2 | -16656433.2241
F13 | X1 | 12DL+12LL+12WY2 | -7811398.1993
F13 | X1 | 12DL+12LL-12WY3 | -18272407.4864
F13 | X1 | 12DL+12LL+12WY3 | -6195423.937
F13 | X1 | 12DL+12LL-12WY4 | -16277705.5813
F13 | X1 | 12DL+12LL+12WY4 | -8190125.8421
F13 | X1 | 12DL+12LL-12WY5 | -14043067.4879
F13 | X1 | 12DL+12LL+12WY5 | -10424763.9355
F13 | X1 | 12DL+15SX-1 | -9401712.3304
F13 | X1 | 12DL+15SX-1 | -11837978.224
F13 | X1 | 12DL+15SY-1 | -6657617.1485
F13 | X1 | 12DL+15SY-1 | -14582073.4059
F13 | X1 | 15DL+15LL | -15292394.6396
F13 | X1 | 15DL+15SX | -12056673.6497
F13 | X1 | 15DL+15SX | -14492939.5433
F13 | X1 | 15DL+15SY | -9312578.4678
F13 | X1 | 15DL+15SY | -17237034.7252
F13 | X1 | 15DL-15WX1 | -24464541.4891
F13 | X1 | 15DL+15WX1 | -2085071.7039
F13 | X1 | 15DL-15WX2 | -4437012.9872
F13 | X1 | 15DL+15WX2 | -22112600.2058
F13 | X1 | 15DL-15WX3 | -14624689.8641
F13 | X1 | 15DL+15WX3 | -11924923.3289
F13 | X1 | 15DL-15WX4 | -27280734.6798
F13 | X1 | 15DL+15WX4 | 731121.4868
F13 | X1 | 15DL-15WX5 | -577271.1538
F13 | X1 | 15DL+15WX5 | -25972342.0392
F13 | X1 | 15DL-15WY1 | -20897934.6739
F13 | X1 | 15DL+15WY1 | -5651678.5192
F13 | X1 | 15DL-15WY2 | -18802953.487
F13 | X1 | 15DL+15WY2 | -7746659.706
F13 | X1 | 15DL-15WY3 | -20822921.3149
F13 | X1 | 15DL+15WY3 | -5726691.8781
F13 | X1 | 15DL-15WY4 | -18329543.9335
F13 | X1 | 15DL+15WY4 | -8220069.2595
F13 | X1 | 15DL-15WY5 | -15536246.3167
F13 | X1 | 15DL+15WY5 | -11013366.8763
F13 | X2 | 15DL | -17933367.5518
F13 | X2 | 09DL+15SX | -10103010.1697
F13 | X2 | 09DL+15SX | -11417030.8924
F13 | X2 | 09DL+15SY | -9401441.1879
F13 | X2 | 09DL+15SY | -12118599.8742
F13 | X2 | 09DL-15WX1 | -15049210.0525
F13 | X2 | 09DL+15WX1 | -6470831.0096
F13 | X2 | 09DL-15WX2 | -7943857.5728
F13 | X2 | 09DL+15WX2 | -13576183.4894
F13 | X2 | 09DL-15WX3 | -11605455.5677
F13 | X2 | 09DL+15WX3 | -9914585.4944
F13 | X2 | 09DL-15WX4 | -15906663.2424
F13 | X2 | 09DL+15WX4 | -5613377.8197
F13 | X2 | 09DL-15WX5 | -6432827.5337
F13 | X2 | 09DL+15WX5 | -15087213.5285
F13 | X2 | 09DL-15WY1 | -13768186.8139
F13 | X2 | 09DL+15WY1 | -7751854.2482
F13 | X2 | 09DL-15WY2 | -12470491.1068
F13 | X2 | 09DL+15WY2 | -9049549.9554
F13 | X2 | 09DL-15WY3 | -13468261.0398
F13 | X2 | 09DL+15WY3 | -8051780.0223
F13 | X2 | 09DL-15WY4 | -12937658.8784
F13 | X2 | 09DL+15WY4 | -8582382.1837
F13 | X2 | 09DL-15WY5 | -11207404.7594
F13 | X2 | 09DL+15WY5 | -10312636.3027
F13 | X2 | 12DL+12LL+12SX | -16517231.1356
F13 | X2 | 12DL+12LL+12SX | -17568447.7138
F13 | X2 | 12DL+12LL+12SY | -15955975.9502
F13 | X2 | 12DL+12LL+12SY | -18129702.8992
F13 | X2 | 12DL+12LL-12WX1 | -20474191.0419
F13 | X2 | 12DL+12LL+12WX1 | -13611487.8076
F13 | X2 | 12DL+12LL-12WX2 | -14789909.0581
F13 | X2 | 12DL+12LL+12WX2 | -19295769.7914
F13 | X2 | 12DL+12LL-12WX3 | -17719187.4541
F13 | X2 | 12DL+12LL+12WX3 | -16366491.3954
F13 | X2 | 12DL+12LL-12WX4 | -21160153.5938
F13 | X2 | 12DL+12LL+12WX4 | -12925525.2556
F13 | X2 | 12DL+12LL-12WX5 | -13581085.0268
F13 | X2 | 12DL+12LL+12WX5 | -20504593.8226
F13 | X2 | 12DL+12LL-12WY1 | -19449372.451
F13 | X2 | 12DL+12LL+12WY1 | -14636306.3984
F13 | X2 | 12DL+12LL-12WY2 | -18411215.8853
F13 | X2 | 12DL+12LL+12WY2 | -15674462.9642
F13 | X2 | 12DL+12LL-12WY3 | -19209431.8317
F13 | X2 | 12DL+12LL+12WY3 | -14876247.0177
F13 | X2 | 12DL+12LL-12WY4 | -18784950.1026
F13 | X2 | 12DL+12LL+12WY4 | -15300728.7468
F13 | X2 | 12DL+12LL-12WY5 | -17400746.8074
F13 | X2 | 12DL+12LL+12WY5 | -16684932.042
F13 | X2 | 12DL+15SX-1 | -13689683.6801
F13 | X2 | 12DL+15SX-1 | -15003704.4028
F13 | X2 | 12DL+15SY-1 | -12988114.6983
F13 | X2 | 12DL+15SY-1 | -15705273.3846
F13 | X2 | 15DL+15LL | -21303549.2809
F13 | X2 | 15DL+15SX | -17276357.1904
F13 | X2 | 15DL+15SX | -18590377.9131
F13 | X2 | 15DL+15SY | -16574788.2086
F13 | X2 | 15DL+15SY | -19291946.8949
F13 | X2 | 15DL-15WX1 | -22222557.0732
F13 | X2 | 15DL+15WX1 | -13644178.0303
F13 | X2 | 15DL-15WX2 | -15117204.5935
F13 | X2 | 15DL+15WX2 | -20749530.5101
F13 | X2 | 15DL-15WX3 | -18778802.5885
F13 | X2 | 15DL+15WX3 | -17087932.5151
F13 | X2 | 15DL-15WX4 | -23080010.2632
F13 | X2 | 15DL+15WX4 | -12786724.8404
F13 | X2 | 15DL-15WX5 | -13606174.5544
F13 | X2 | 15DL+15WX5 | -22260560.5492
F13 | X2 | 15DL-15WY1 | -20941533.8346
F13 | X2 | 15DL+15WY1 | -14925201.2689
F13 | X2 | 15DL-15WY2 | -19643838.1275
F13 | X2 | 15DL+15WY2 | -16222896.9761
F13 | X2 | 15DL-15WY3 | -20641608.0605
F13 | X2 | 15DL+15WY3 | -15225127.043
F13 | X2 | 15DL-15WY4 | -20111005.8991
F13 | X2 | 15DL+15WY4 | -15755729.2044
F13 | X2 | 15DL-15WY5 | -18380751.7802
F13 | X2 | 15DL+15WY5 | -17485983.3234
F13 | X3 | 15DL | -18557982.8934
F13 | X3 | 09DL+15SX | -10907461.551
F13 | X3 | 09DL+15SX | -11362117.921
F13 | X3 | 09DL+15SY | -10350123.0183
F13 | X3 | 09DL+15SY | -11919456.4537
F13 | X3 | 09DL-15WX1 | -13615800.847
F13 | X3 | 09DL+15WX1 | -8653778.625
F13 | X3 | 09DL-15WX2 | -9191666.0706
F13 | X3 | 09DL+15WX2 | -13077913.4014
F13 | X3 | 09DL-15WX3 | -11443507.1545
F13 | X3 | 09DL+15WX3 | -10826072.3175
F13 | X3 | 09DL-15WX4 | -14233837.316
F13 | X3 | 09DL+15WX4 | -8035742.156
F13 | X3 | 09DL-15WX5 | -8334970.7113
F13 | X3 | 09DL+15WX5 | -13934608.7607
F13 | X3 | 09DL-15WY1 | -12840866.92
F13 | X3 | 09DL+15WY1 | -9428712.552
F13 | X3 | 09DL-15WY2 | -12362321.5108
F13 | X3 | 09DL+15WY2 | -9907257.9612
F13 | X3 | 09DL-15WY3 | -12818521.4439
F13 | X3 | 09DL+15WY3 | -9451058.0281
F13 | X3 | 09DL-15WY4 | -12269816.0354
F13 | X3 | 09DL+15WY4 | -9999763.4366
F13 | X3 | 09DL-15WY5 | -11631757.9261
F13 | X3 | 09DL+15WY5 | -10637821.5459
F13 | X3 | 12DL+12LL+12SX | -17513027.5819
F13 | X3 | 12DL+12LL+12SX | -17876752.6779
F13 | X3 | 12DL+12LL+12SY | -17067156.7558
F13 | X3 | 12DL+12LL+12SY | -18322623.5041
F13 | X3 | 12DL+12LL-12WX1 | -19679699.0187
F13 | X3 | 12DL+12LL+12WX1 | -15710081.2412
F13 | X3 | 12DL+12LL-12WX2 | -16140391.1976
F13 | X3 | 12DL+12LL+12WX2 | -19249389.0623
F13 | X3 | 12DL+12LL-12WX3 | -17941864.0647
F13 | X3 | 12DL+12LL+12WX3 | -17447916.1951
F13 | X3 | 12DL+12LL-12WX4 | -20174128.1939
F13 | X3 | 12DL+12LL+12WX4 | -15215652.0659
F13 | X3 | 12DL+12LL-12WX5 | -15455034.9102
F13 | X3 | 12DL+12LL+12WX5 | -19934745.3497
F13 | X3 | 12DL+12LL-12WY1 | -19059751.8771
F13 | X3 | 12DL+12LL+12WY1 | -16330028.3828
F13 | X3 | 12DL+12LL-12WY2 | -18676915.5498
F13 | X3 | 12DL+12LL+12WY2 | -16712864.7101
F13 | X3 | 12DL+12LL-12WY3 | -19041875.4963
F13 | X3 | 12DL+12LL+12WY3 | -16347904.7636
F13 | X3 | 12DL+12LL-12WY4 | -18602911.1694
F13 | X3 | 12DL+12LL+12WY4 | -16786869.0904
F13 | X3 | 12DL+12LL-12WY5 | -18092464.682
F13 | X3 | 12DL+12LL+12WY5 | -17297315.5779
F13 | X3 | 12DL+15SX-1 | -14619058.1297
F13 | X3 | 12DL+15SX-1 | -15073714.4997
F13 | X3 | 12DL+15SY-1 | -14061719.597
F13 | X3 | 12DL+15SY-1 | -15631053.0324
F13 | X3 | 15DL+15LL | -22118612.6624
F13 | X3 | 15DL+15SX | -18330654.7084
F13 | X3 | 15DL+15SX | -18785311.0783
F13 | X3 | 15DL+15SY | -17773316.1756
F13 | X3 | 15DL+15SY | -19342649.6111
F13 | X3 | 15DL-15WX1 | -21038994.0043
F13 | X3 | 15DL+15WX1 | -16076971.7824
F13 | X3 | 15DL-15WX2 | -16614859.2279
F13 | X3 | 15DL+15WX2 | -20501106.5588
F13 | X3 | 15DL-15WX3 | -18866700.3118
F13 | X3 | 15DL+15WX3 | -18249265.4749
F13 | X3 | 15DL-15WX4 | -21657030.4734
F13 | X3 | 15DL+15WX4 | -15458935.3133
F13 | X3 | 15DL-15WX5 | -15758163.8686
F13 | X3 | 15DL+15WX5 | -21357801.9181
F13 | X3 | 15DL-15WY1 | -20264060.0773
F13 | X3 | 15DL+15WY1 | -16851905.7094
F13 | X3 | 15DL-15WY2 | -19785514.6682
F13 | X3 | 15DL+15WY2 | -17330451.1185
F13 | X3 | 15DL-15WY3 | -20241714.6013
F13 | X3 | 15DL+15WY3 | -16874251.1854
F13 | X3 | 15DL-15WY4 | -19693009.1927
F13 | X3 | 15DL+15WY4 | -17422956.594
F13 | X3 | 15DL-15WY5 | -19054951.0834
F13 | X3 | 15DL+15WY5 | -18061014.7033
F13 | X4 | 15DL | -18557953.0328
F13 | X4 | 09DL+15SX | -10907231.0259
F13 | X4 | 09DL+15SX | -11362312.6134
F13 | X4 | 09DL+15SY | -10350129.9309
F13 | X4 | 09DL+15SY | -11919413.7084
F13 | X4 | 09DL-15WX1 | -13077617.8296
F13 | X4 | 09DL+15WX1 | -9191925.8098
F13 | X4 | 09DL-15WX2 | -8653550.4843
F13 | X4 | 09DL+15WX2 | -13615993.1551
F13 | X4 | 09DL-15WX3 | -10825774.3853
F13 | X4 | 09DL+15WX3 | -11443769.254
F13 | X4 | 09DL-15WX4 | -13934410.1856
F13 | X4 | 09DL+15WX4 | -8335133.4538
F13 | X4 | 09DL-15WX5 | -8035633.4893
F13 | X4 | 09DL+15WX5 | -14233910.1501
F13 | X4 | 09DL-15WY1 | -12362065.4997
F13 | X4 | 09DL+15WY1 | -9907478.1396
F13 | X4 | 09DL-15WY2 | -12841041.9893
F13 | X4 | 09DL+15WY2 | -9428501.65
F13 | X4 | 09DL-15WY3 | -12818477.6374
F13 | X4 | 09DL+15WY3 | -9451066.0019
F13 | X4 | 09DL-15WY4 | -11631440.0766
F13 | X4 | 09DL+15WY4 | -10638103.5627
F13 | X4 | 09DL-15WY5 | -12270072.9576
F13 | X4 | 09DL+15WY5 | -9999470.6818
F13 | X4 | 12DL+12LL+12SX | -17512827.0372
F13 | X4 | 12DL+12LL+12SX | -17876892.3072
F13 | X4 | 12DL+12LL+12SY | -17067146.1612
F13 | X4 | 12DL+12LL+12SY | -18322573.1832
F13 | X4 | 12DL+12LL-12WX1 | -19249136.4801
F13 | X4 | 12DL+12LL+12WX1 | -16140582.8643
F13 | X4 | 12DL+12LL-12WX2 | -15709882.6039
F13 | X4 | 12DL+12LL+12WX2 | -19679836.7405
F13 | X4 | 12DL+12LL-12WX3 | -17447661.7247
F13 | X4 | 12DL+12LL+12WX3 | -17942057.6197
F13 | X4 | 12DL+12LL-12WX4 | -19934570.3649
F13 | X4 | 12DL+12LL+12WX4 | -15455148.9795
F13 | X4 | 12DL+12LL-12WX5 | -15215549.0079
F13 | X4 | 12DL+12LL+12WX5 | -20174170.3365
F13 | X4 | 12DL+12LL-12WY1 | -18676694.6162
F13 | X4 | 12DL+12LL+12WY1 | -16713024.7281
F13 | X4 | 12DL+12LL-12WY2 | -19059875.8079
F13 | X4 | 12DL+12LL+12WY2 | -16329843.5365
F13 | X4 | 12DL+12LL-12WY3 | -19041824.3264
F13 | X4 | 12DL+12LL+12WY3 | -16347895.018
F13 | X4 | 12DL+12LL-12WY4 | -18092194.2777
F13 | X4 | 12DL+12LL+12WY4 | -17297525.0667
F13 | X4 | 12DL+12LL-12WY5 | -18603100.5825
F13 | X4 | 12DL+12LL+12WY5 | -16786618.7619
F13 | X4 | 12DL+15SX-1 | -14618821.6325
F13 | X4 | 12DL+15SX-1 | -15073903.22
F13 | X4 | 12DL+15SY-1 | -14061720.5375
F13 | X4 | 12DL+15SY-1 | -15631004.315
F13 | X4 | 15DL+15LL | -22118574.5902
F13 | X4 | 15DL+15SX | -18330412.239
F13 | X4 | 15DL+15SX | -18785493.8265
F13 | X4 | 15DL+15SY | -17773311.144
F13 | X4 | 15DL+15SY | -19342594.9216
F13 | X4 | 15DL-15WX1 | -20500799.0427
F13 | X4 | 15DL+15WX1 | -16615107.0229
F13 | X4 | 15DL-15WX2 | -16076731.6974
F13 | X4 | 15DL+15WX2 | -21039174.3682
F13 | X4 | 15DL-15WX3 | -18248955.5985
F13 | X4 | 15DL+15WX3 | -18866950.4671
F13 | X4 | 15DL-15WX4 | -21357591.3987
F13 | X4 | 15DL+15WX4 | -15758314.6669
F13 | X4 | 15DL-15WX5 | -15458814.7024
F13 | X4 | 15DL+15WX5 | -21657091.3632
F13 | X4 | 15DL-15WY1 | -19785246.7129
F13 | X4 | 15DL+15WY1 | -17330659.3527
F13 | X4 | 15DL-15WY2 | -20264223.2024
F13 | X4 | 15DL+15WY2 | -16851682.8631
F13 | X4 | 15DL-15WY3 | -20241658.8506
F13 | X4 | 15DL+15WY3 | -16874247.215
F13 | X4 | 15DL-15WY4 | -19054621.2897
F13 | X4 | 15DL+15WY4 | -18061284.7759
F13 | X4 | 15DL-15WY5 | -19693254.1707
F13 | X4 | 15DL+15WY5 | -17422651.8949
F13 | X5 | 15DL | -17933416.8157
F13 | X5 | 09DL+15SX | -10103026.9119
F13 | X5 | 09DL+15SX | -11417073.2669
F13 | X5 | 09DL+15SY | -9401481.5521
F13 | X5 | 09DL+15SY | -12118618.6267
F13 | X5 | 09DL-15WX1 | -13576245.2602
F13 | X5 | 09DL+15WX1 | -7943854.9186
F13 | X5 | 09DL-15WX2 | -6470889.9772
F13 | X5 | 09DL+15WX2 | -15049210.2016
F13 | X5 | 09DL-15WX3 | -9914650.4202
F13 | X5 | 09DL+15WX3 | -11605449.7586
F13 | X5 | 09DL-15WX4 | -15087262.0958
F13 | X5 | 09DL+15WX4 | -6432838.083
F13 | X5 | 09DL-15WX5 | -5613422.6493
F13 | X5 | 09DL+15WX5 | -15906677.5295
F13 | X5 | 09DL-15WY1 | -12470552.5704
F13 | X5 | 09DL+15WY1 | -9049547.6084
F13 | X5 | 09DL-15WY2 | -13768187.1426
F13 | X5 | 09DL+15WY2 | -7751913.0362
F13 | X5 | 09DL-15WY3 | -13468292.1338
F13 | X5 | 09DL+15WY3 | -8051808.045
F13 | X5 | 09DL-15WY4 | -11207475.8186
F13 | X5 | 09DL+15WY4 | -10312624.3602
F13 | X5 | 09DL-15WY5 | -12937648.4244
F13 | X5 | 09DL+15WY5 | -8582451.7543
F13 | X5 | 12DL+12LL+12SX | -16517270.8753
F13 | X5 | 12DL+12LL+12SX | -17568507.9593
F13 | X5 | 12DL+12LL+12SY | -15956034.5875
F13 | X5 | 12DL+12LL+12SY | -18129744.2471
F13 | X5 | 12DL+12LL-12WX1 | -19295845.5539
F13 | X5 | 12DL+12LL+12WX1 | -14789933.2807
F13 | X5 | 12DL+12LL-12WX2 | -13611561.3276
F13 | X5 | 12DL+12LL+12WX2 | -20474217.507
F13 | X5 | 12DL+12LL-12WX3 | -16366569.682
F13 | X5 | 12DL+12LL+12WX3 | -17719209.1526
F13 | X5 | 12DL+12LL-12WX4 | -20504659.0224
F13 | X5 | 12DL+12LL+12WX4 | -13581119.8122
F13 | X5 | 12DL+12LL-12WX5 | -12925587.4653
F13 | X5 | 12DL+12LL+12WX5 | -21160191.3694
F13 | X5 | 12DL+12LL-12WY1 | -18411291.4021
F13 | X5 | 12DL+12LL+12WY1 | -15674487.4325
F13 | X5 | 12DL+12LL-12WY2 | -19449399.0598
F13 | X5 | 12DL+12LL+12WY2 | -14636379.7748
F13 | X5 | 12DL+12LL-12WY3 | -19209483.0528
F13 | X5 | 12DL+12LL+12WY3 | -14876295.7818
F13 | X5 | 12DL+12LL-12WY4 | -17400830.0006
F13 | X5 | 12DL+12LL+12WY4 | -16684948.834
F13 | X5 | 12DL+12LL-12WY5 | -18784968.0853
F13 | X5 | 12DL+12LL+12WY5 | -15300810.7493
F13 | X5 | 12DL+15SX-1 | -13689710.275
F13 | X5 | 12DL+15SX-1 | -15003756.63
F13 | X5 | 12DL+15SY-1 | -12988164.9153
F13 | X5 | 12DL+15SY-1 | -15705301.9898
F13 | X5 | 15DL+15LL | -21303611.7716
F13 | X5 | 15DL+15SX | -17276393.6382
F13 | X5 | 15DL+15SX | -18590439.9931
F13 | X5 | 15DL+15SY | -16574848.2784
F13 | X5 | 15DL+15SY | -19291985.3529
F13 | X5 | 15DL-15WX1 | -20749611.9865
F13 | X5 | 15DL+15WX1 | -15117221.6449
F13 | X5 | 15DL-15WX2 | -13644256.7035
F13 | X5 | 15DL+15WX2 | -22222576.9278
F13 | X5 | 15DL-15WX3 | -17088017.1465
F13 | X5 | 15DL+15WX3 | -18778816.4848
F13 | X5 | 15DL-15WX4 | -22260628.822
F13 | X5 | 15DL+15WX4 | -13606204.8093
F13 | X5 | 15DL-15WX5 | -12786789.3756
F13 | X5 | 15DL+15WX5 | -23080044.2557
F13 | X5 | 15DL-15WY1 | -19643919.2966
F13 | X5 | 15DL+15WY1 | -16222914.3347
F13 | X5 | 15DL-15WY2 | -20941553.8688
F13 | X5 | 15DL+15WY2 | -14925279.7625
F13 | X5 | 15DL-15WY3 | -20641658.86
F13 | X5 | 15DL+15WY3 | -15225174.7713
F13 | X5 | 15DL-15WY4 | -18380842.5448
F13 | X5 | 15DL+15WY4 | -17485991.0865
F13 | X5 | 15DL-15WY5 | -20111015.1507
F13 | X5 | 15DL+15WY5 | -15755818.4806
F13 | X6 | 15DL | -13275090.3187
F13 | X6 | 09DL+15SX | -6747144.0646
F13 | X6 | 09DL+15SX | -9182964.3179
F13 | X6 | 09DL+15SY | -4002742.931
F13 | X6 | 09DL+15SY | -11927365.4515
F13 | X6 | 09DL-15WX1 | -16803481.8183
F13 | X6 | 09DL+15WX1 | 873373.4358
F13 | X6 | 09DL-15WX2 | 3224435.2674
F13 | X6 | 09DL+15WX2 | -19154543.6499
F13 | X6 | 09DL-15WX3 | -6615675.6799
F13 | X6 | 09DL+15WX3 | -9314432.7026
F13 | X6 | 09DL-15WX4 | -20663093.3116
F13 | X6 | 09DL+15WX4 | 4732984.9291
F13 | X6 | 09DL-15WX5 | 6040888.3279
F13 | X6 | 09DL+15WX5 | -21970996.7104
F13 | X6 | 09DL-15WY1 | -13493726.3508
F13 | X6 | 09DL+15WY1 | -2436382.0317
F13 | X6 | 09DL-15WY2 | -15587918.7444
F13 | X6 | 09DL+15WY2 | -342189.6381
F13 | X6 | 09DL-15WY3 | -15513319.1369
F13 | X6 | 09DL+15WY3 | -416789.2456
F13 | X6 | 09DL-15WY4 | -10227092.5773
F13 | X6 | 09DL+15WY4 | -5703015.8052
F13 | X6 | 09DL-15WY5 | -13019338.4736
F13 | X6 | 09DL+15WY5 | -2910769.9089
F13 | X6 | 12DL+12LL+12SX | -11259877.5749
F13 | X6 | 12DL+12LL+12SX | -13208533.7775
F13 | X6 | 12DL+12LL+12SY | -9064356.668
F13 | X6 | 12DL+12LL+12SY | -15404054.6844
F13 | X6 | 12DL+12LL-12WX1 | -19304947.7778
F13 | X6 | 12DL+12LL+12WX1 | -5163463.5746
F13 | X6 | 12DL+12LL-12WX2 | -3282614.1093
F13 | X6 | 12DL+12LL+12WX2 | -21185797.2431
F13 | X6 | 12DL+12LL-12WX3 | -11154702.8672
F13 | X6 | 12DL+12LL+12WX3 | -13313708.4853
F13 | X6 | 12DL+12LL-12WX4 | -22392636.9725
F13 | X6 | 12DL+12LL+12WX4 | -2075774.3799
F13 | X6 | 12DL+12LL-12WX5 | -1029451.6608
F13 | X6 | 12DL+12LL+12WX5 | -23438959.6916
F13 | X6 | 12DL+12LL-12WY1 | -16657143.4038
F13 | X6 | 12DL+12LL+12WY1 | -7811267.9486
F13 | X6 | 12DL+12LL-12WY2 | -18332497.3187
F13 | X6 | 12DL+12LL+12WY2 | -6135914.0337
F13 | X6 | 12DL+12LL-12WY3 | -18272817.6327
F13 | X6 | 12DL+12LL+12WY3 | -6195593.7197
F13 | X6 | 12DL+12LL-12WY4 | -14043836.385
F13 | X6 | 12DL+12LL+12WY4 | -10424574.9674
F13 | X6 | 12DL+12LL-12WY5 | -16277633.1021
F13 | X6 | 12DL+12LL+12WY5 | -8190778.2503
F13 | X6 | 12DL+15SX-1 | -9402162.1283
F13 | X6 | 12DL+15SX-1 | -11837982.3817
F13 | X6 | 12DL+15SY-1 | -6657760.9948
F13 | X6 | 12DL+15SY-1 | -14582383.5152
F13 | X6 | 15DL+15LL | -15292757.0953
F13 | X6 | 15DL+15SX | -12057180.1921
F13 | X6 | 15DL+15SX | -14493000.4454
F13 | X6 | 15DL+15SY | -9312779.0585
F13 | X6 | 15DL+15SY | -17237401.579
F13 | X6 | 15DL-15WX1 | -22113517.9458
F13 | X6 | 15DL+15WX1 | -4436662.6917
F13 | X6 | 15DL-15WX2 | -2085600.8601
F13 | X6 | 15DL+15WX2 | -24464579.7774
F13 | X6 | 15DL-15WX3 | -11925711.8074
F13 | X6 | 15DL+15WX3 | -14624468.8301
F13 | X6 | 15DL-15WX4 | -25973129.4391
F13 | X6 | 15DL+15WX4 | -577051.1984
F13 | X6 | 15DL-15WX5 | 730852.2004
F13 | X6 | 15DL+15WX5 | -27281032.8379
F13 | X6 | 15DL-15WY1 | -18803762.4783
F13 | X6 | 15DL+15WY1 | -7746418.1592
F13 | X6 | 15DL-15WY2 | -20897954.8719
F13 | X6 | 15DL+15WY2 | -5652225.7656
F13 | X6 | 15DL-15WY3 | -20823355.2644
F13 | X6 | 15DL+15WY3 | -5726825.3731
F13 | X6 | 15DL-15WY4 | -15537128.7048
F13 | X6 | 15DL+15WY4 | -11013051.9327
F13 | X6 | 15DL-15WY5 | -18329374.6011
F13 | X6 | 15DL+15WY5 | -8220806.0364
F13 | Y1 | 15DL | -10340603.7423
F13 | Y1 | 09DL+15SX | -4214976.4178
F13 | Y1 | 09DL+15SX | -8193748.0729
F13 | Y1 | 09DL+15SY | -6163277.2918
F13 | Y1 | 09DL+15SY | -6245447.1989
F13 | Y1 | 09DL-15WX1 | -8454809.6807
F13 | Y1 | 09DL+15WX1 | -3953914.8101
F13 | Y1 | 09DL-15WX2 | -8681423.4279
F13 | Y1 | 09DL+15WX2 | -3727301.0628
F13 | Y1 | 09DL-15WX3 | -8917689.9904
F13 | Y1 | 09DL+15WX3 | -3491034.5003
F13 | Y1 | 09DL-15WX4 | -7368249.245
F13 | Y1 | 09DL+15WX4 | -5040475.2457
F13 | Y1 | 09DL-15WX5 | -7670401.8925
F13 | Y1 | 09DL+15WX5 | -4738322.5983
F13 | Y1 | 09DL-15WY1 | -8294324.8888
F13 | Y1 | 09DL+15WY1 | -4114399.6019
F13 | Y1 | 09DL-15WY2 | -3958071.2599
F13 | Y1 | 09DL+15WY2 | -8450653.2308
F13 | Y1 | 09DL-15WY3 | -6114638.2649
F13 | Y1 | 09DL+15WY3 | -6294086.2258
F13 | Y1 | 09DL-15WY4 | -9051704.5621
F13 | Y1 | 09DL+15WY4 | -3357019.9286
F13 | Y1 | 09DL-15WY5 | -3270052.8859
F13 | Y1 | 09DL+15WY5 | -9138671.6049
F13 | Y1 | 12DL+12LL+12SX | -8230892.2205
F13 | Y1 | 12DL+12LL+12SX | -11413909.5446
F13 | Y1 | 12DL+12LL+12SY | -9789532.9197
F13 | Y1 | 12DL+12LL+12SY | -9855268.8454
F13 | Y1 | 12DL+12LL-12WX1 | -11622758.8308
F13 | Y1 | 12DL+12LL+12WX1 | -8022042.9343
F13 | Y1 | 12DL+12LL-12WX2 | -11804049.8286
F13 | Y1 | 12DL+12LL+12WX2 | -7840751.9366
F13 | Y1 | 12DL+12LL-12WX3 | -11993063.0786
F13 | Y1 | 12DL+12LL+12WX3 | -7651738.6865
F13 | Y1 | 12DL+12LL-12WX4 | -10753510.4823
F13 | Y1 | 12DL+12LL+12WX4 | -8891291.2829
F13 | Y1 | 12DL+12LL-12WX5 | -10995232.6003
F13 | Y1 | 12DL+12LL+12WX5 | -8649569.1649
F13 | Y1 | 12DL+12LL-12WY1 | -11494370.9973
F13 | Y1 | 12DL+12LL+12WY1 | -8150430.7678
F13 | Y1 | 12DL+12LL-12WY2 | -8025368.0942
F13 | Y1 | 12DL+12LL+12WY2 | -11619433.6709
F13 | Y1 | 12DL+12LL-12WY3 | -9750621.6982
F13 | Y1 | 12DL+12LL+12WY3 | -9894180.0669
F13 | Y1 | 12DL+12LL-12WY4 | -12100274.736
F13 | Y1 | 12DL+12LL+12WY4 | -7544527.0292
F13 | Y1 | 12DL+12LL-12WY5 | -7474953.395
F13 | Y1 | 12DL+12LL+12WY5 | -12169848.3702
F13 | Y1 | 12DL+15SX-1 | -6283097.1663
F13 | Y1 | 12DL+15SX-1 | -10261868.8213
F13 | Y1 | 12DL+15SY-1 | -8231398.0403
F13 | Y1 | 12DL+15SY-1 | -8313567.9474
F13 | Y1 | 15DL+15LL | -12278001.1032
F13 | Y1 | 15DL+15SX | -8351217.9147
F13 | Y1 | 15DL+15SX | -12329989.5698
F13 | Y1 | 15DL+15SY | -10299518.7887
F13 | Y1 | 15DL+15SY | -10381688.6958
F13 | Y1 | 15DL-15WX1 | -12591051.1776
F13 | Y1 | 15DL+15WX1 | -8090156.307
F13 | Y1 | 15DL-15WX2 | -12817664.9248
F13 | Y1 | 15DL+15WX2 | -7863542.5598
F13 | Y1 | 15DL-15WX3 | -13053931.4873
F13 | Y1 | 15DL+15WX3 | -7627275.9972
F13 | Y1 | 15DL-15WX4 | -11504490.7419
F13 | Y1 | 15DL+15WX4 | -9176716.7426
F13 | Y1 | 15DL-15WX5 | -11806643.3894
F13 | Y1 | 15DL+15WX5 | -8874564.0952
F13 | Y1 | 15DL-15WY1 | -12430566.3857
F13 | Y1 | 15DL+15WY1 | -8250641.0988
F13 | Y1 | 15DL-15WY2 | -8094312.7568
F13 | Y1 | 15DL+15WY2 | -12586894.7277
F13 | Y1 | 15DL-15WY3 | -10250879.7618
F13 | Y1 | 15DL+15WY3 | -10430327.7227
F13 | Y1 | 15DL-15WY4 | -13187946.059
F13 | Y1 | 15DL+15WY4 | -7493261.4255
F13 | Y1 | 15DL-15WY5 | -7406294.3828
F13 | Y1 | 15DL+15WY5 | -13274913.1018
F13 | Y2 | 15DL | -10446013.834
F13 | Y2 | 09DL+15SX | -6267345.4552
F13 | Y2 | 09DL+15SX | -6267871.1456
F13 | Y2 | 09DL+15SY | -6194849.7038
F13 | Y2 | 09DL+15SY | -6340366.897
F13 | Y2 | 09DL-15WX1 | -6462992.213
F13 | Y2 | 09DL+15WX1 | -6072224.3878
F13 | Y2 | 09DL-15WX2 | -6072870.4754
F13 | Y2 | 09DL+15WX2 | -6462346.1253
F13 | Y2 | 09DL-15WX3 | -6267979.1187
F13 | Y2 | 09DL+15WX3 | -6267237.4821
F13 | Y2 | 09DL-15WX4 | -6527870.1189
F13 | Y2 | 09DL+15WX4 | -6007346.4818
F13 | Y2 | 09DL-15WX5 | -6007705.9026
F13 | Y2 | 09DL+15WX5 | -6527510.6982
F13 | Y2 | 09DL-15WY1 | -6389763.5666
F13 | Y2 | 09DL+15WY1 | -6145453.0341
F13 | Y2 | 09DL-15WY2 | -6389191.0906
F13 | Y2 | 09DL+15WY2 | -6146025.5101
F13 | Y2 | 09DL-15WY3 | -6407500.5904
F13 | Y2 | 09DL+15WY3 | -6127716.0103
F13 | Y2 | 09DL-15WY4 | -6335786.7249
F13 | Y2 | 09DL+15WY4 | -6199429.8759
F13 | Y2 | 09DL-15WY5 | -6335023.4265
F13 | Y2 | 09DL+15WY5 | -6200193.1743
F13 | Y2 | 12DL+12LL+12SX | -9931132.7829
F13 | Y2 | 12DL+12LL+12SX | -9931553.3352
F13 | Y2 | 12DL+12LL+12SY | -9873136.1818
F13 | Y2 | 12DL+12LL+12SY | -9989549.9364
F13 | Y2 | 12DL+12LL-12WX1 | -10087650.1892
F13 | Y2 | 12DL+12LL+12WX1 | -9775035.929
F13 | Y2 | 12DL+12LL-12WX2 | -9775552.7991
F13 | Y2 | 12DL+12LL+12WX2 | -10087133.3191
F13 | Y2 | 12DL+12LL-12WX3 | -9931639.7137
F13 | Y2 | 12DL+12LL+12WX3 | -9931046.4044
F13 | Y2 | 12DL+12LL-12WX4 | -10139552.5139
F13 | Y2 | 12DL+12LL+12WX4 | -9723133.6042
F13 | Y2 | 12DL+12LL-12WX5 | -9723421.1408
F13 | Y2 | 12DL+12LL+12WX5 | -10139264.9774
F13 | Y2 | 12DL+12LL-12WY1 | -10029067.2721
F13 | Y2 | 12DL+12LL+12WY1 | -9833618.8461
F13 | Y2 | 12DL+12LL-12WY2 | -10028609.2913
F13 | Y2 | 12DL+12LL+12WY2 | -9834076.8269
F13 | Y2 | 12DL+12LL-12WY3 | -10043256.8911
F13 | Y2 | 12DL+12LL+12WY3 | -9819429.2271
F13 | Y2 | 12DL+12LL-12WY4 | -9985885.7987
F13 | Y2 | 12DL+12LL+12WY4 | -9876800.3195
F13 | Y2 | 12DL+12LL-12WY5 | -9985275.16
F13 | Y2 | 12DL+12LL+12WY5 | -9877410.9582
F13 | Y2 | 12DL+15SX-1 | -8356548.222
F13 | Y2 | 12DL+15SX-1 | -8357073.9124
F13 | Y2 | 12DL+15SY-1 | -8284052.4706
F13 | Y2 | 12DL+15SY-1 | -8429569.6638
F13 | Y2 | 15DL+15LL | -12414178.8239
F13 | Y2 | 15DL+15SX | -10445750.9888
F13 | Y2 | 15DL+15SX | -10446276.6792
F13 | Y2 | 15DL+15SY | -10373255.2374
F13 | Y2 | 15DL+15SY | -10518772.4306
F13 | Y2 | 15DL-15WX1 | -10641397.7466
F13 | Y2 | 15DL+15WX1 | -10250629.9213
F13 | Y2 | 15DL-15WX2 | -10251276.009
F13 | Y2 | 15DL+15WX2 | -10640751.6589
F13 | Y2 | 15DL-15WX3 | -10446384.6523
F13 | Y2 | 15DL+15WX3 | -10445643.0157
F13 | Y2 | 15DL-15WX4 | -10706275.6525
F13 | Y2 | 15DL+15WX4 | -10185752.0154
F13 | Y2 | 15DL-15WX5 | -10186111.4361
F13 | Y2 | 15DL+15WX5 | -10705916.2318
F13 | Y2 | 15DL-15WY1 | -10568169.1002
F13 | Y2 | 15DL+15WY1 | -10323858.5677
F13 | Y2 | 15DL-15WY2 | -10567596.6242
F13 | Y2 | 15DL+15WY2 | -10324431.0437
F13 | Y2 | 15DL-15WY3 | -10585906.124
F13 | Y2 | 15DL+15WY3 | -10306121.5439
F13 | Y2 | 15DL-15WY4 | -10514192.2585
F13 | Y2 | 15DL+15WY4 | -10377835.4094
F13 | Y2 | 15DL-15WY5 | -10513428.9601
F13 | Y2 | 15DL+15WY5 | -10378598.7078
F13 | Y3 | 15DL | -10340828.7625
F13 | Y3 | 09DL+15SX | -4216065.688
F13 | Y3 | 09DL+15SX | -8192928.827
F13 | Y3 | 09DL+15SY | -6163256.1871
F13 | Y3 | 09DL+15SY | -6245738.328
F13 | Y3 | 09DL-15WX1 | -3728139.9733
F13 | Y3 | 09DL+15WX1 | -8680854.5417
F13 | Y3 | 09DL-15WX2 | -3955570.7977
F13 | Y3 | 09DL+15WX2 | -8453423.7173
F13 | Y3 | 09DL-15WX3 | -3492446.4666
F13 | Y3 | 09DL+15WX3 | -8916548.0485
F13 | Y3 | 09DL-15WX4 | -4738531.7423
F13 | Y3 | 09DL+15WX4 | -7670462.7727
F13 | Y3 | 09DL-15WX5 | -5041773.8298
F13 | Y3 | 09DL+15WX5 | -7367220.6853
F13 | Y3 | 09DL-15WY1 | -3958947.9631
F13 | Y3 | 09DL+15WY1 | -8450046.5519
F13 | Y3 | 09DL-15WY2 | -8293164.8779
F13 | Y3 | 09DL+15WY2 | -4115829.6371
F13 | Y3 | 09DL-15WY3 | -6114455.6946
F13 | Y3 | 09DL+15WY3 | -6294538.8205
F13 | Y3 | 09DL-15WY4 | -3271391.7907
F13 | Y3 | 09DL+15WY4 | -9137602.7244
F13 | Y3 | 09DL-15WY5 | -9050327.8576
F13 | Y3 | 09DL+15WY5 | -3358666.6575
F13 | Y3 | 12DL+12LL+12SX | -8231885.1858
F13 | Y3 | 12DL+12LL+12SX | -11413375.697
F13 | Y3 | 12DL+12LL+12SY | -9789637.585
F13 | Y3 | 12DL+12LL+12SY | -9855623.2977
F13 | Y3 | 12DL+12LL-12WX1 | -7841544.614
F13 | Y3 | 12DL+12LL+12WX1 | -11803716.2688
F13 | Y3 | 12DL+12LL-12WX2 | -8023489.2736
F13 | Y3 | 12DL+12LL+12WX2 | -11621771.6092
F13 | Y3 | 12DL+12LL-12WX3 | -7652989.8086
F13 | Y3 | 12DL+12LL+12WX3 | -11992271.0741
F13 | Y3 | 12DL+12LL-12WX4 | -8649858.0292
F13 | Y3 | 12DL+12LL+12WX4 | -10995402.8536
F13 | Y3 | 12DL+12LL-12WX5 | -8892451.6992
F13 | Y3 | 12DL+12LL+12WX5 | -10752809.1836
F13 | Y3 | 12DL+12LL-12WY1 | -8026191.0059
F13 | Y3 | 12DL+12LL+12WY1 | -11619069.8769
F13 | Y3 | 12DL+12LL-12WY2 | -11493564.5377
F13 | Y3 | 12DL+12LL+12WY2 | -8151696.3451
F13 | Y3 | 12DL+12LL-12WY3 | -9750597.191
F13 | Y3 | 12DL+12LL+12WY3 | -9894663.6917
F13 | Y3 | 12DL+12LL-12WY4 | -7476146.0679
F13 | Y3 | 12DL+12LL+12WY4 | -12169114.8149
F13 | Y3 | 12DL+12LL-12WY5 | -12099294.9215
F13 | Y3 | 12DL+12LL+12WY5 | -7545965.9613
F13 | Y3 | 12DL+15SX-1 | -6284231.4405
F13 | Y3 | 12DL+15SX-1 | -10261094.5795
F13 | Y3 | 12DL+15SY-1 | -8231421.9396
F13 | Y3 | 12DL+15SY-1 | -8313904.0805
F13 | Y3 | 15DL+15LL | -12278288.0517
F13 | Y3 | 15DL+15SX | -8352397.1931
F13 | Y3 | 15DL+15SX | -12329260.332
F13 | Y3 | 15DL+15SY | -10299587.6921
F13 | Y3 | 15DL+15SY | -10382069.833
F13 | Y3 | 15DL-15WX1 | -7864471.4783
F13 | Y3 | 15DL+15WX1 | -12817186.0467
F13 | Y3 | 15DL-15WX2 | -8091902.3028
F13 | Y3 | 15DL+15WX2 | -12589755.2223
F13 | Y3 | 15DL-15WX3 | -7628777.9716
F13 | Y3 | 15DL+15WX3 | -13052879.5535
F13 | Y3 | 15DL-15WX4 | -8874863.2473
F13 | Y3 | 15DL+15WX4 | -11806794.2777
F13 | Y3 | 15DL-15WX5 | -9178105.3348
F13 | Y3 | 15DL+15WX5 | -11503552.1903
F13 | Y3 | 15DL-15WY1 | -8095279.4681
F13 | Y3 | 15DL+15WY1 | -12586378.057
F13 | Y3 | 15DL-15WY2 | -12429496.3829
F13 | Y3 | 15DL+15WY2 | -8252161.1421
F13 | Y3 | 15DL-15WY3 | -10250787.1996
F13 | Y3 | 15DL+15WY3 | -10430870.3255
F13 | Y3 | 15DL-15WY4 | -7407723.2957
F13 | Y3 | 15DL+15WY4 | -13273934.2294
F13 | Y3 | 15DL-15WY5 | -13186659.3626
F13 | Y3 | 15DL+15WY5 | -7494998.1625
F13 | Z1 | 15DL | -10340828.761
F13 | Z1 | 09DL+15SX | -4216065.6882
F13 | Z1 | 09DL+15SX | -8192928.825
F13 | Z1 | 09DL+15SY | -6163256.1875
F13 | Z1 | 09DL+15SY | -6245738.3257
F13 | Z1 | 09DL-15WX1 | -8680605.1627
F13 | Z1 | 09DL+15WX1 | -3728389.3505
F13 | Z1 | 09DL-15WX2 | -8452311.2952
F13 | Z1 | 09DL+15WX2 | -3956683.218
F13 | Z1 | 09DL-15WX3 | -8915766.4603
F13 | Z1 | 09DL+15WX3 | -3493228.0529
F13 | Z1 | 09DL-15WX4 | -7670659.3464
F13 | Z1 | 09DL+15WX4 | -4738335.1668
F13 | Z1 | 09DL-15WX5 | -7366266.5291
F13 | Z1 | 09DL+15WX5 | -5042727.9841
F13 | Z1 | 09DL-15WY1 | -8450250.8567
F13 | Z1 | 09DL+15WY1 | -3958743.6565
F13 | Z1 | 09DL-15WY2 | -4116766.5147
F13 | Z1 | 09DL+15WY2 | -8292227.9985
F13 | Z1 | 09DL-15WY3 | -6295193.7962
F13 | Z1 | 09DL+15WY3 | -6113800.717
F13 | Z1 | 09DL-15WY4 | -9137431.764
F13 | Z1 | 09DL+15WY4 | -3271562.7493
F13 | Z1 | 09DL-15WY5 | -3359472.4734
F13 | Z1 | 09DL+15WY5 | -9049522.0399
F13 | Z1 | 12DL+12LL+12SX | -8231885.1852
F13 | Z1 | 12DL+12LL+12SX | -11413375.6946
F13 | Z1 | 12DL+12LL+12SY | -9789637.5846
F13 | Z1 | 12DL+12LL+12SY | -9855623.2952
F13 | Z1 | 12DL+12LL-12WX1 | -11803516.7648
F13 | Z1 | 12DL+12LL+12WX1 | -7841744.115
F13 | Z1 | 12DL+12LL-12WX2 | -11620881.6708
F13 | Z1 | 12DL+12LL+12WX2 | -8024379.209
F13 | Z1 | 12DL+12LL-12WX3 | -11991645.8029
F13 | Z1 | 12DL+12LL+12WX3 | -7653615.0769
F13 | Z1 | 12DL+12LL-12WX4 | -10995560.1117
F13 | Z1 | 12DL+12LL+12WX4 | -8649700.7681
F13 | Z1 | 12DL+12LL-12WX5 | -10752045.8579
F13 | Z1 | 12DL+12LL+12WX5 | -8893215.0219
F13 | Z1 | 12DL+12LL-12WY1 | -11619233.32
F13 | Z1 | 12DL+12LL+12WY1 | -8026027.5598
F13 | Z1 | 12DL+12LL-12WY2 | -8152445.8464
F13 | Z1 | 12DL+12LL+12WY2 | -11492815.0334
F13 | Z1 | 12DL+12LL-12WY3 | -9895187.6716
F13 | Z1 | 12DL+12LL+12WY3 | -9750073.2083
F13 | Z1 | 12DL+12LL-12WY4 | -12168978.0458
F13 | Z1 | 12DL+12LL+12WY4 | -7476282.834
F13 | Z1 | 12DL+12LL-12WY5 | -7546610.6133
F13 | Z1 | 12DL+12LL+12WY5 | -12098650.2665
F13 | Z1 | 12DL+15SX-1 | -6284231.4404
F13 | Z1 | 12DL+15SX-1 | -10261094.5772
F13 | Z1 | 12DL+15SY-1 | -8231421.9397
F13 | Z1 | 12DL+15SY-1 | -8313904.0779
F13 | Z1 | 15DL+15LL | -12278288.0499
F13 | Z1 | 15DL+15SX | -8352397.1926
F13 | Z1 | 15DL+15SX | -12329260.3294
F13 | Z1 | 15DL+15SY | -10299587.6919
F13 | Z1 | 15DL+15SY | -10382069.8301
F13 | Z1 | 15DL-15WX1 | -12816936.6672
F13 | Z1 | 15DL+15WX1 | -7864720.8549
F13 | Z1 | 15DL-15WX2 | -12588642.7996
F13 | Z1 | 15DL+15WX2 | -8093014.7224
F13 | Z1 | 15DL-15WX3 | -13052097.9647
F13 | Z1 | 15DL+15WX3 | -7629559.5573
F13 | Z1 | 15DL-15WX4 | -11806990.8508
F13 | Z1 | 15DL+15WX4 | -8874666.6712
F13 | Z1 | 15DL-15WX5 | -11502598.0335
F13 | Z1 | 15DL+15WX5 | -9179059.4885
F13 | Z1 | 15DL-15WY1 | -12586582.3611
F13 | Z1 | 15DL+15WY1 | -8095075.1609
F13 | Z1 | 15DL-15WY2 | -8253098.0191
F13 | Z1 | 15DL+15WY2 | -12428559.5029
F13 | Z1 | 15DL-15WY3 | -10431525.3006
F13 | Z1 | 15DL+15WY3 | -10250132.2214
F13 | Z1 | 15DL-15WY4 | -13273763.2684
F13 | Z1 | 15DL+15WY4 | -7407894.2537
F13 | Z1 | 15DL-15WY5 | -7495803.9778
F13 | Z1 | 15DL+15WY5 | -13185853.5443
F13 | Z2 | 15DL | -10446013.8333
F13 | Z2 | 09DL+15SX | -6267345.4548
F13 | Z2 | 09DL+15SX | -6267871.1451
F13 | Z2 | 09DL+15SY | -6194849.7036
F13 | Z2 | 09DL+15SY | -6340366.8964
F13 | Z2 | 09DL-15WX1 | -6070728.6631
F13 | Z2 | 09DL+15WX1 | -6464487.9369
F13 | Z2 | 09DL-15WX2 | -6463841.7125
F13 | Z2 | 09DL+15WX2 | -6071374.8874
F13 | Z2 | 09DL-15WX3 | -6267237.4032
F13 | Z2 | 09DL+15WX3 | -6267979.1967
F13 | Z2 | 09DL-15WX4 | -6005352.233
F13 | Z2 | 09DL+15WX4 | -6529864.3669
F13 | Z2 | 09DL-15WX5 | -6529504.8702
F13 | Z2 | 09DL+15WX5 | -6005711.7298
F13 | Z2 | 09DL-15WY1 | -6143439.5504
F13 | Z2 | 09DL+15WY1 | -6391777.0496
F13 | Z2 | 09DL-15WY2 | -6144012.0724
F13 | Z2 | 09DL+15WY2 | -6391204.5275
F13 | Z2 | 09DL-15WY3 | -6125404.7758
F13 | Z2 | 09DL+15WY3 | -6409811.8242
F13 | Z2 | 09DL-15WY4 | -6198309.7234
F13 | Z2 | 09DL+15WY4 | -6336906.8765
F13 | Z2 | 09DL-15WY5 | -6199073.0832
F13 | Z2 | 09DL+15WY5 | -6336143.5167
F13 | Z2 | 12DL+12LL+12SX | -9931132.7823
F13 | Z2 | 12DL+12LL+12SX | -9931553.3345
F13 | Z2 | 12DL+12LL+12SY | -9873136.1813
F13 | Z2 | 12DL+12LL+12SY | -9989549.9355
F13 | Z2 | 12DL+12LL-12WX1 | -9773839.3489
F13 | Z2 | 12DL+12LL+12WX1 | -10088846.7679
F13 | Z2 | 12DL+12LL-12WX2 | -10088329.7884
F13 | Z2 | 12DL+12LL+12WX2 | -9774356.3284
F13 | Z2 | 12DL+12LL-12WX3 | -9931046.341
F13 | Z2 | 12DL+12LL+12WX3 | -9931639.7758
F13 | Z2 | 12DL+12LL-12WX4 | -9721538.2048
F13 | Z2 | 12DL+12LL+12WX4 | -10141147.912
F13 | Z2 | 12DL+12LL-12WX5 | -10140860.3146
F13 | Z2 | 12DL+12LL+12WX5 | -9721825.8022
F13 | Z2 | 12DL+12LL-12WY1 | -9832008.0587
F13 | Z2 | 12DL+12LL+12WY1 | -10030678.0581
F13 | Z2 | 12DL+12LL-12WY2 | -9832466.0764
F13 | Z2 | 12DL+12LL+12WY2 | -10030220.0405
F13 | Z2 | 12DL+12LL-12WY3 | -9817580.2391
F13 | Z2 | 12DL+12LL+12WY3 | -10045105.8777
F13 | Z2 | 12DL+12LL-12WY4 | -9875904.1972
F13 | Z2 | 12DL+12LL+12WY4 | -9986781.9196
F13 | Z2 | 12DL+12LL-12WY5 | -9876514.885
F13 | Z2 | 12DL+12LL+12WY5 | -9986171.2318
F13 | Z2 | 12DL+15SX-1 | -8356548.2215
F13 | Z2 | 12DL+15SX-1 | -8357073.9118
F13 | Z2 | 12DL+15SY-1 | -8284052.4702
F13 | Z2 | 12DL+15SY-1 | -8429569.663
F13 | Z2 | 15DL+15LL | -12414178.823
F13 | Z2 | 15DL+15SX | -10445750.9881
F13 | Z2 | 15DL+15SX | -10446276.6785
F13 | Z2 | 15DL+15SY | -10373255.2369
F13 | Z2 | 15DL+15SY | -10518772.4297
F13 | Z2 | 15DL-15WX1 | -10249134.1964
F13 | Z2 | 15DL+15WX1 | -10642893.4702
F13 | Z2 | 15DL-15WX2 | -10642247.2458
F13 | Z2 | 15DL+15WX2 | -10249780.4208
F13 | Z2 | 15DL-15WX3 | -10445642.9365
F13 | Z2 | 15DL+15WX3 | -10446384.73
F13 | Z2 | 15DL-15WX4 | -10183757.7663
F13 | Z2 | 15DL+15WX4 | -10708269.9003
F13 | Z2 | 15DL-15WX5 | -10707910.4035
F13 | Z2 | 15DL+15WX5 | -10184117.2631
F13 | Z2 | 15DL-15WY1 | -10321845.0837
F13 | Z2 | 15DL+15WY1 | -10570182.5829
F13 | Z2 | 15DL-15WY2 | -10322417.6057
F13 | Z2 | 15DL+15WY2 | -10569610.0608
F13 | Z2 | 15DL-15WY3 | -10303810.3091
F13 | Z2 | 15DL+15WY3 | -10588217.3575
F13 | Z2 | 15DL-15WY4 | -10376715.2568
F13 | Z2 | 15DL+15WY4 | -10515312.4098
F13 | Z2 | 15DL-15WY5 | -10377478.6165
F13 | Z2 | 15DL+15WY5 | -10514549.05
F13 | Z3 | 15DL | -10340603.7413
F13 | Z3 | 09DL+15SX | -4214976.4184
F13 | Z3 | 09DL+15SX | -8193748.0711
F13 | Z3 | 09DL+15SY | -6163277.2926
F13 | Z3 | 09DL+15SY | -6245447.1969
F13 | Z3 | 09DL-15WX1 | -3955027.2914
F13 | Z3 | 09DL+15WX1 | -8453697.1981
F13 | Z3 | 09DL-15WX2 | -3727550.3068
F13 | Z3 | 09DL+15WX2 | -8681174.1827
F13 | Z3 | 09DL-15WX3 | -3491816.0452
F13 | Z3 | 09DL+15WX3 | -8916908.4444
F13 | Z3 | 09DL-15WX4 | -5041429.5097
F13 | Z3 | 09DL+15WX4 | -7367294.9798
F13 | Z3 | 09DL-15WX5 | -4738125.8733
F13 | Z3 | 09DL+15WX5 | -7670598.6162
F13 | Z3 | 09DL-15WY1 | -4115336.5878
F13 | Z3 | 09DL+15WY1 | -8293387.9017
F13 | Z3 | 09DL-15WY2 | -8450857.616
F13 | Z3 | 09DL+15WY2 | -3957866.8735
F13 | Z3 | 09DL-15WY3 | -6294741.3098
F13 | Z3 | 09DL+15WY3 | -6113983.1797
F13 | Z3 | 09DL-15WY4 | -3357825.8157
F13 | Z3 | 09DL+15WY4 | -9050898.6738
F13 | Z3 | 09DL-15WY5 | -9138500.6785
F13 | Z3 | 09DL+15WY5 | -3270223.811
F13 | Z3 | 12DL+12LL+12SX | -8230892.2205
F13 | Z3 | 12DL+12LL+12SX | -11413909.5427
F13 | Z3 | 12DL+12LL+12SY | -9789532.9198
F13 | Z3 | 12DL+12LL+12SY | -9855268.8433
F13 | Z3 | 12DL+12LL-12WX1 | -8022932.9189
F13 | Z3 | 12DL+12LL+12WX1 | -11621868.8442
F13 | Z3 | 12DL+12LL-12WX2 | -7840951.3312
F13 | Z3 | 12DL+12LL+12WX2 | -11803850.432
F13 | Z3 | 12DL+12LL-12WX3 | -7652363.9219
F13 | Z3 | 12DL+12LL+12WX3 | -11992437.8413
F13 | Z3 | 12DL+12LL-12WX4 | -8892054.6936
F13 | Z3 | 12DL+12LL+12WX4 | -10752747.0696
F13 | Z3 | 12DL+12LL-12WX5 | -8649411.7844
F13 | Z3 | 12DL+12LL+12WX5 | -10995389.9788
F13 | Z3 | 12DL+12LL-12WY1 | -8151180.356
F13 | Z3 | 12DL+12LL+12WY1 | -11493621.4072
F13 | Z3 | 12DL+12LL-12WY2 | -11619597.1786
F13 | Z3 | 12DL+12LL+12WY2 | -8025204.5846
F13 | Z3 | 12DL+12LL-12WY3 | -9894704.1336
F13 | Z3 | 12DL+12LL+12WY3 | -9750097.6296
F13 | Z3 | 12DL+12LL-12WY4 | -7545171.7383
F13 | Z3 | 12DL+12LL+12WY4 | -12099630.0248
F13 | Z3 | 12DL+12LL-12WY5 | -12169711.6286
F13 | Z3 | 12DL+12LL+12WY5 | -7475090.1346
F13 | Z3 | 12DL+15SX-1 | -6283097.1666
F13 | Z3 | 12DL+15SX-1 | -10261868.8194
F13 | Z3 | 12DL+15SY-1 | -8231398.0408
F13 | Z3 | 12DL+15SY-1 | -8313567.9452
F13 | Z3 | 15DL+15LL | -12278001.102
F13 | Z3 | 15DL+15SX | -8351217.9149
F13 | Z3 | 15DL+15SX | -12329989.5676
F13 | Z3 | 15DL+15SY | -10299518.7891
F13 | Z3 | 15DL+15SY | -10381688.6935
F13 | Z3 | 15DL-15WX1 | -8091268.7879
F13 | Z3 | 15DL+15WX1 | -12589938.6946
F13 | Z3 | 15DL-15WX2 | -7863791.8033
F13 | Z3 | 15DL+15WX2 | -12817415.6792
F13 | Z3 | 15DL-15WX3 | -7628057.5417
F13 | Z3 | 15DL+15WX3 | -13053149.9409
F13 | Z3 | 15DL-15WX4 | -9177671.0063
F13 | Z3 | 15DL+15WX4 | -11503536.4763
F13 | Z3 | 15DL-15WX5 | -8874367.3698
F13 | Z3 | 15DL+15WX5 | -11806840.1127
F13 | Z3 | 15DL-15WY1 | -8251578.0843
F13 | Z3 | 15DL+15WY1 | -12429629.3982
F13 | Z3 | 15DL-15WY2 | -12587099.1125
F13 | Z3 | 15DL+15WY2 | -8094108.37
F13 | Z3 | 15DL-15WY3 | -10430982.8063
F13 | Z3 | 15DL+15WY3 | -10250224.6762
F13 | Z3 | 15DL-15WY4 | -7494067.3122
F13 | Z3 | 15DL+15WY4 | -13187140.1703
F13 | Z3 | 15DL-15WY5 | -13274742.175
F13 | Z3 | 15DL+15WY5 | -7406465.3075
F13 | V1 | 15DL | -5482936.4436
F13 | V1 | 09DL+15SX | -2859613.8095
F13 | V1 | 09DL+15SX | -3719909.9229
F13 | V1 | 09DL+15SY | -3289716.364
F13 | V1 | 09DL+15SY | -3289807.3683
F13 | V1 | 09DL-15WX1 | -3823720.1474
F13 | V1 | 09DL+15WX1 | -2755803.5849
F13 | V1 | 09DL-15WX2 | -3823900.0998
F13 | V1 | 09DL+15WX2 | -2755623.6326
F13 | V1 | 09DL-15WX3 | -3902789.7981
F13 | V1 | 09DL+15WX3 | -2676733.9343
F13 | V1 | 09DL-15WX4 | -3586734.6623
F13 | V1 | 09DL+15WX4 | -2992789.07
F13 | V1 | 09DL-15WX5 | -3586974.6002
F13 | V1 | 09DL+15WX5 | -2992549.1322
F13 | V1 | 09DL-15WY1 | -3767391.434
F13 | V1 | 09DL+15WY1 | -2812132.2984
F13 | V1 | 09DL-15WY2 | -2811969.3337
F13 | V1 | 09DL+15WY2 | -3767554.3986
F13 | V1 | 09DL-15WY3 | -3289668.3337
F13 | V1 | 09DL+15WY3 | -3289855.3987
F13 | V1 | 09DL-15WY4 | -3926662.2142
F13 | V1 | 09DL+15WY4 | -2652861.5182
F13 | V1 | 09DL-15WY5 | -2652770.8589
F13 | V1 | 09DL+15WY5 | -3926752.8735
F13 | V1 | 12DL+12LL+12SX | -4706307.131
F13 | V1 | 12DL+12LL+12SX | -5394544.0218
F13 | V1 | 12DL+12LL+12SY | -5050389.1747
F13 | V1 | 12DL+12LL+12SY | -5050461.9781
F13 | V1 | 12DL+12LL-12WX1 | -5477592.2014
F13 | V1 | 12DL+12LL+12WX1 | -4623258.9514
F13 | V1 | 12DL+12LL-12WX2 | -5477736.1633
F13 | V1 | 12DL+12LL+12WX2 | -4623114.9895
F13 | V1 | 12DL+12LL-12WX3 | -5540847.9219
F13 | V1 | 12DL+12LL+12WX3 | -4560003.2309
F13 | V1 | 12DL+12LL-12WX4 | -5288003.8133
F13 | V1 | 12DL+12LL+12WX4 | -4812847.3395
F13 | V1 | 12DL+12LL-12WX5 | -5288195.7636
F13 | V1 | 12DL+12LL+12WX5 | -4812655.3892
F13 | V1 | 12DL+12LL-12WY1 | -5432529.2306
F13 | V1 | 12DL+12LL+12WY1 | -4668321.9222
F13 | V1 | 12DL+12LL-12WY2 | -4668191.5504
F13 | V1 | 12DL+12LL+12WY2 | -5432659.6023
F13 | V1 | 12DL+12LL-12WY3 | -5050350.7504
F13 | V1 | 12DL+12LL+12WY3 | -5050500.4024
F13 | V1 | 12DL+12LL-12WY4 | -5559945.8548
F13 | V1 | 12DL+12LL+12WY4 | -4540905.298
F13 | V1 | 12DL+12LL-12WY5 | -4540832.7705
F13 | V1 | 12DL+12LL+12WY5 | -5560018.3822
F13 | V1 | 12DL+15SX-1 | -3956201.0982
F13 | V1 | 12DL+15SX-1 | -4816497.2116
F13 | V1 | 12DL+15SY-1 | -4386303.6528
F13 | V1 | 12DL+15SY-1 | -4386394.6571
F13 | V1 | 15DL+15LL | -6313031.9705
F13 | V1 | 15DL+15SX | -5052788.3869
F13 | V1 | 15DL+15SX | -5913084.5003
F13 | V1 | 15DL+15SY | -5482890.9415
F13 | V1 | 15DL+15SY | -5482981.9458
F13 | V1 | 15DL-15WX1 | -6016894.7249
F13 | V1 | 15DL+15WX1 | -4948978.1624
F13 | V1 | 15DL-15WX2 | -6017074.6773
F13 | V1 | 15DL+15WX2 | -4948798.21
F13 | V1 | 15DL-15WX3 | -6095964.3755
F13 | V1 | 15DL+15WX3 | -4869908.5118
F13 | V1 | 15DL-15WX4 | -5779909.2398
F13 | V1 | 15DL+15WX4 | -5185963.6475
F13 | V1 | 15DL-15WX5 | -5780149.1776
F13 | V1 | 15DL+15WX5 | -5185723.7096
F13 | V1 | 15DL-15WY1 | -5960566.0114
F13 | V1 | 15DL+15WY1 | -5005306.8759
F13 | V1 | 15DL-15WY2 | -5005143.9112
F13 | V1 | 15DL+15WY2 | -5960728.9761
F13 | V1 | 15DL-15WY3 | -5482842.9111
F13 | V1 | 15DL+15WY3 | -5483029.9762
F13 | V1 | 15DL-15WY4 | -6119836.7916
F13 | V1 | 15DL+15WY4 | -4846036.0956
F13 | V1 | 15DL-15WY5 | -4845945.4363
F13 | V1 | 15DL+15WY5 | -6119927.451
F13 | V2 | 15DL | -5482936.4439
F13 | V2 | 09DL+15SX | -2859613.8098
F13 | V2 | 09DL+15SX | -3719909.9229
F13 | V2 | 09DL+15SY | -3289716.365
F13 | V2 | 09DL+15SY | -3289807.3676
F13 | V2 | 09DL-15WX1 | -2755740.9244
F13 | V2 | 09DL+15WX1 | -3823782.8083
F13 | V2 | 09DL-15WX2 | -2755686.3507
F13 | V2 | 09DL+15WX2 | -3823837.3819
F13 | V2 | 09DL-15WX3 | -2676733.9674
F13 | V2 | 09DL+15WX3 | -3902789.7653
F13 | V2 | 09DL-15WX4 | -2992705.4995
F13 | V2 | 09DL+15WX4 | -3586818.2332
F13 | V2 | 09DL-15WX5 | -2992632.7349
F13 | V2 | 09DL+15WX5 | -3586890.9977
F13 | V2 | 09DL-15WY1 | -2812051.026
F13 | V2 | 09DL+15WY1 | -3767472.7067
F13 | V2 | 09DL-15WY2 | -3767473.1221
F13 | V2 | 09DL+15WY2 | -2812050.6106
F13 | V2 | 09DL-15WY3 | -3289762.1051
F13 | V2 | 09DL+15WY3 | -3289761.6275
F13 | V2 | 09DL-15WY4 | -2652816.3068
F13 | V2 | 09DL+15WY4 | -3926707.4259
F13 | V2 | 09DL-15WY5 | -3926707.6566
F13 | V2 | 09DL+15WY5 | -2652816.0761
F13 | V2 | 12DL+12LL+12SX | -4706307.1314
F13 | V2 | 12DL+12LL+12SX | -5394544.0218
F13 | V2 | 12DL+12LL+12SY | -5050389.1756
F13 | V2 | 12DL+12LL+12SY | -5050461.9777
F13 | V2 | 12DL+12LL-12WX1 | -4623208.8231
F13 | V2 | 12DL+12LL+12WX1 | -5477642.3302
F13 | V2 | 12DL+12LL-12WX2 | -4623165.1641
F13 | V2 | 12DL+12LL+12WX2 | -5477685.9891
F13 | V2 | 12DL+12LL-12WX3 | -4560003.2574
F13 | V2 | 12DL+12LL+12WX3 | -5540847.8958
F13 | V2 | 12DL+12LL-12WX4 | -4812780.4831
F13 | V2 | 12DL+12LL+12WX4 | -5288070.6701
F13 | V2 | 12DL+12LL-12WX5 | -4812722.2715
F13 | V2 | 12DL+12LL+12WX5 | -5288128.8817
F13 | V2 | 12DL+12LL-12WY1 | -4668256.9043
F13 | V2 | 12DL+12LL+12WY1 | -5432594.2489
F13 | V2 | 12DL+12LL-12WY2 | -5432594.5812
F13 | V2 | 12DL+12LL+12WY2 | -4668256.572
F13 | V2 | 12DL+12LL-12WY3 | -5050425.7676
F13 | V2 | 12DL+12LL+12WY3 | -5050425.3856
F13 | V2 | 12DL+12LL-12WY4 | -4540869.1289
F13 | V2 | 12DL+12LL+12WY4 | -5559982.0243
F13 | V2 | 12DL+12LL-12WY5 | -5559982.2088
F13 | V2 | 12DL+12LL+12WY5 | -4540868.9444
F13 | V2 | 12DL+15SX-1 | -3956201.0986
F13 | V2 | 12DL+15SX-1 | -4816497.2116
F13 | V2 | 12DL+15SY-1 | -4386303.6538
F13 | V2 | 12DL+15SY-1 | -4386394.6564
F13 | V2 | 15DL+15LL | -6313031.9708
F13 | V2 | 15DL+15SX | -5052788.3873
F13 | V2 | 15DL+15SX | -5913084.5004
F13 | V2 | 15DL+15SY | -5482890.9426
F13 | V2 | 15DL+15SY | -5482981.9452
F13 | V2 | 15DL-15WX1 | -4948915.5019
F13 | V2 | 15DL+15WX1 | -6016957.3858
F13 | V2 | 15DL-15WX2 | -4948860.9283
F13 | V2 | 15DL+15WX2 | -6017011.9594
F13 | V2 | 15DL-15WX3 | -4869908.5449
F13 | V2 | 15DL+15WX3 | -6095964.3428
F13 | V2 | 15DL-15WX4 | -5185880.077
F13 | V2 | 15DL+15WX4 | -5779992.8107
F13 | V2 | 15DL-15WX5 | -5185807.3125
F13 | V2 | 15DL+15WX5 | -5780065.5753
F13 | V2 | 15DL-15WY1 | -5005225.6035
F13 | V2 | 15DL+15WY1 | -5960647.2842
F13 | V2 | 15DL-15WY2 | -5960647.6996
F13 | V2 | 15DL+15WY2 | -5005225.1881
F13 | V2 | 15DL-15WY3 | -5482936.6827
F13 | V2 | 15DL+15WY3 | -5482936.2051
F13 | V2 | 15DL-15WY4 | -4845990.8843
F13 | V2 | 15DL+15WY4 | -6119882.0034
F13 | V2 | 15DL-15WY5 | -6119882.2341
F13 | V2 | 15DL+15WY5 | -4845990.6536
F12 | W1 | 15DL | -13738014.1956
F12 | W1 | 09DL+15SX | -6974682.9285
F12 | W1 | 09DL+15SX | -9510934.1062
F12 | W1 | 09DL+15SY | -4095130.0804
F12 | W1 | 09DL+15SY | -12390486.9543
F12 | W1 | 09DL-15WX1 | 1077852.5656
F12 | W1 | 09DL+15WX1 | -17563469.6003
F12 | W1 | 09DL-15WX2 | -20017605.7265
F12 | W1 | 09DL+15WX2 | 3531988.6918
F12 | W1 | 09DL-15WX3 | -9651346.0283
F12 | W1 | 09DL+15WX3 | -6834271.0064
F12 | W1 | 09DL-15WX4 | 5138256.0676
F12 | W1 | 09DL+15WX4 | -21623873.1023
F12 | W1 | 09DL-15WX5 | -22989117.2029
F12 | W1 | 09DL+15WX5 | 6503500.1683
F12 | W1 | 09DL-15WY1 | -2350589.065
F12 | W1 | 09DL+15WY1 | -14135027.9697
F12 | W1 | 09DL-15WY2 | -173414.424
F12 | W1 | 09DL+15WY2 | -16312202.6106
F12 | W1 | 09DL-15WY3 | -229603.2443
F12 | W1 | 09DL+15WY3 | -16256013.7904
F12 | W1 | 09DL-15WY4 | -5810763.1782
F12 | W1 | 09DL+15WY4 | -10674853.8564
F12 | W1 | 09DL-15WY5 | -2907875.2087
F12 | W1 | 09DL+15WY5 | -13577741.826
F12 | W1 | 12DL+12LL+12SX | -11644876.2077
F12 | W1 | 12DL+12LL+12SX | -13673877.1499
F12 | W1 | 12DL+12LL+12SY | -9341233.9292
F12 | W1 | 12DL+12LL+12SY | -15977519.4284
F12 | W1 | 12DL+12LL-12WX1 | -5202847.8124
F12 | W1 | 12DL+12LL+12WX1 | -20115905.5452
F12 | W1 | 12DL+12LL-12WX2 | -22079214.4461
F12 | W1 | 12DL+12LL+12WX2 | -3239538.9115
F12 | W1 | 12DL+12LL-12WX3 | -13786206.6876
F12 | W1 | 12DL+12LL+12WX3 | -11532546.67
F12 | W1 | 12DL+12LL-12WX4 | -1954525.0108
F12 | W1 | 12DL+12LL+12WX4 | -23364228.3468
F12 | W1 | 12DL+12LL-12WX5 | -24456423.6273
F12 | W1 | 12DL+12LL+12WX5 | -862329.7303
F12 | W1 | 12DL+12LL-12WY1 | -7945601.1169
F12 | W1 | 12DL+12LL+12WY1 | -17373152.2407
F12 | W1 | 12DL+12LL-12WY2 | -6203861.4041
F12 | W1 | 12DL+12LL+12WY2 | -19114891.9534
F12 | W1 | 12DL+12LL-12WY3 | -6248812.4603
F12 | W1 | 12DL+12LL+12WY3 | -19069940.8972
F12 | W1 | 12DL+12LL-12WY4 | -10713740.4075
F12 | W1 | 12DL+12LL+12WY4 | -14605012.9501
F12 | W1 | 12DL+12LL-12WY5 | -8391430.0319
F12 | W1 | 12DL+12LL+12WY5 | -16927323.3257
F12 | W1 | 12DL+15SX-1 | -9722285.7676
F12 | W1 | 12DL+15SX-1 | -12258536.9453
F12 | W1 | 12DL+15SY-1 | -6842732.9195
F12 | W1 | 12DL+15SY-1 | -15138089.7934
F12 | W1 | 15DL+15LL | -15824220.8485
F12 | W1 | 15DL+15SX | -12469888.6067
F12 | W1 | 15DL+15SX | -15006139.7844
F12 | W1 | 15DL+15SY | -9590335.7586
F12 | W1 | 15DL+15SY | -17885692.6325
F12 | W1 | 15DL-15WX1 | -4417353.1126
F12 | W1 | 15DL+15WX1 | -23058675.2785
F12 | W1 | 15DL-15WX2 | -25512811.4047
F12 | W1 | 15DL+15WX2 | -1963216.9864
F12 | W1 | 15DL-15WX3 | -15146551.7065
F12 | W1 | 15DL+15WX3 | -12329476.6846
F12 | W1 | 15DL-15WX4 | -356949.6106
F12 | W1 | 15DL+15WX4 | -27119078.7805
F12 | W1 | 15DL-15WX5 | -28484322.8811
F12 | W1 | 15DL+15WX5 | 1008294.49
F12 | W1 | 15DL-15WY1 | -7845794.7432
F12 | W1 | 15DL+15WY1 | -19630233.6479
F12 | W1 | 15DL-15WY2 | -5668620.1022
F12 | W1 | 15DL+15WY2 | -21807408.2889
F12 | W1 | 15DL-15WY3 | -5724808.9225
F12 | W1 | 15DL+15WY3 | -21751219.4686
F12 | W1 | 15DL-15WY4 | -11305968.8565
F12 | W1 | 15DL+15WY4 | -16170059.5346
F12 | W1 | 15DL-15WY5 | -8403080.8869
F12 | W1 | 15DL+15WY5 | -19072947.5042
F12 | W2 | 15DL | -18594176.9003
F12 | W2 | 09DL+15SX | -10482275.4936
F12 | W2 | 09DL+15SX | -11830736.7867
F12 | W2 | 09DL+15SY | -9755594.8684
F12 | W2 | 09DL+15SY | -12557417.4119
F12 | W2 | 09DL-15WX1 | -8240987.8716
F12 | W2 | 09DL+15WX1 | -14072024.4088
F12 | W2 | 09DL-15WX2 | -15583857.4827
F12 | W2 | 09DL+15WX2 | -6729154.7976
F12 | W2 | 09DL-15WX3 | -12024213.9603
F12 | W2 | 09DL+15WX3 | -10288798.32
F12 | W2 | 09DL-15WX4 | -6681762.057
F12 | W2 | 09DL+15WX4 | -15631250.2233
F12 | W2 | 09DL-15WX5 | -16472288.1437
F12 | W2 | 09DL+15WX5 | -5840724.1366
F12 | W2 | 09DL-15WY1 | -9376841.1443
F12 | W2 | 09DL+15WY1 | -12936171.136
F12 | W2 | 09DL-15WY2 | -8045896.6186
F12 | W2 | 09DL+15WY2 | -14267115.6617
F12 | W2 | 09DL-15WY3 | -8349754.9151
F12 | W2 | 09DL+15WY3 | -13963257.3652
F12 | W2 | 09DL-15WY4 | -10683545.6735
F12 | W2 | 09DL+15WY4 | -11629466.6068
F12 | W2 | 09DL-15WY5 | -8908960.0205
F12 | W2 | 09DL+15WY5 | -13404052.2598
F12 | W2 | 12DL+12LL+12SX | -17132451.2675
F12 | W2 | 12DL+12LL+12SX | -18211220.302
F12 | W2 | 12DL+12LL+12SY | -16551106.7673
F12 | W2 | 12DL+12LL+12SY | -18792564.8021
F12 | W2 | 12DL+12LL-12WX1 | -15339421.1698
F12 | W2 | 12DL+12LL+12WX1 | -20004250.3996
F12 | W2 | 12DL+12LL-12WX2 | -21213716.8588
F12 | W2 | 12DL+12LL+12WX2 | -14129954.7107
F12 | W2 | 12DL+12LL-12WX3 | -18366002.0408
F12 | W2 | 12DL+12LL+12WX3 | -16977669.5286
F12 | W2 | 12DL+12LL-12WX4 | -14092040.5182
F12 | W2 | 12DL+12LL+12WX4 | -21251631.0513
F12 | W2 | 12DL+12LL-12WX5 | -21924461.3875
F12 | W2 | 12DL+12LL+12WX5 | -13419210.1819
F12 | W2 | 12DL+12LL-12WY1 | -16248103.788
F12 | W2 | 12DL+12LL+12WY1 | -19095567.7814
F12 | W2 | 12DL+12LL-12WY2 | -15183348.1675
F12 | W2 | 12DL+12LL+12WY2 | -20160323.4019
F12 | W2 | 12DL+12LL-12WY3 | -15426434.8047
F12 | W2 | 12DL+12LL+12WY3 | -19917236.7647
F12 | W2 | 12DL+12LL-12WY4 | -17293467.4114
F12 | W2 | 12DL+12LL+12WY4 | -18050204.158
F12 | W2 | 12DL+12LL-12WY5 | -15873798.889
F12 | W2 | 12DL+12LL+12WY5 | -19469872.6804
F12 | W2 | 12DL+15SX-1 | -14201110.8737
F12 | W2 | 12DL+15SX-1 | -15549572.1667
F12 | W2 | 12DL+15SY-1 | -13474430.2485
F12 | W2 | 12DL+15SY-1 | -16276252.7919
F12 | W2 | 15DL+15LL | -22089794.7309
F12 | W2 | 15DL+15SX | -17919946.2537
F12 | W2 | 15DL+15SX | -19268407.5468
F12 | W2 | 15DL+15SY | -17193265.6285
F12 | W2 | 15DL+15SY | -19995088.172
F12 | W2 | 15DL-15WX1 | -15678658.6317
F12 | W2 | 15DL+15WX1 | -21509695.1689
F12 | W2 | 15DL-15WX2 | -23021528.2428
F12 | W2 | 15DL+15WX2 | -14166825.5577
F12 | W2 | 15DL-15WX3 | -19461884.7204
F12 | W2 | 15DL+15WX3 | -17726469.0801
F12 | W2 | 15DL-15WX4 | -14119432.8171
F12 | W2 | 15DL+15WX4 | -23068920.9834
F12 | W2 | 15DL-15WX5 | -23909958.9038
F12 | W2 | 15DL+15WX5 | -13278394.8967
F12 | W2 | 15DL-15WY1 | -16814511.9044
F12 | W2 | 15DL+15WY1 | -20373841.8961
F12 | W2 | 15DL-15WY2 | -15483567.3787
F12 | W2 | 15DL+15WY2 | -21704786.4218
F12 | W2 | 15DL-15WY3 | -15787425.6752
F12 | W2 | 15DL+15WY3 | -21400928.1253
F12 | W2 | 15DL-15WY4 | -18121216.4336
F12 | W2 | 15DL+15WY4 | -19067137.3669
F12 | W2 | 15DL-15WY5 | -16346630.7806
F12 | W2 | 15DL+15WY5 | -20841723.0199
F12 | W3 | 15DL | -19229053.5172
F12 | W3 | 09DL+15SX | -11302054.6474
F12 | W3 | 09DL+15SX | -11772809.5733
F12 | W3 | 09DL+15SY | -10727569.8616
F12 | W3 | 09DL+15SY | -12347294.359
F12 | W3 | 09DL-15WX1 | -9528328.6021
F12 | W3 | 09DL+15WX1 | -13546535.6186
F12 | W3 | 09DL-15WX2 | -14107888.666
F12 | W3 | 09DL+15WX2 | -8966975.5546
F12 | W3 | 09DL-15WX3 | -11859617.4909
F12 | W3 | 09DL+15WX3 | -11215246.7297
F12 | W3 | 09DL-15WX4 | -8640522.9593
F12 | W3 | 09DL+15WX4 | -14434341.2614
F12 | W3 | 09DL-15WX5 | -14746623.8437
F12 | W3 | 09DL+15WX5 | -8328240.3769
F12 | W3 | 09DL-15WY1 | -10262751.906
F12 | W3 | 09DL+15WY1 | -12812112.3146
F12 | W3 | 09DL-15WY2 | -9765461.5444
F12 | W3 | 09DL+15WY2 | -13309402.6762
F12 | W3 | 09DL-15WY3 | -9788820.5263
F12 | W3 | 09DL+15WY3 | -13286043.6943
F12 | W3 | 09DL-15WY4 | -11021517.2201
F12 | W3 | 09DL+15WY4 | -12053347.0006
F12 | W3 | 09DL-15WY5 | -10358466.0332
F12 | W3 | 09DL+15WY5 | -12716398.1875
F12 | W3 | 12DL+12LL+12SX | -18146553.0815
F12 | W3 | 12DL+12LL+12SX | -18523157.0222
F12 | W3 | 12DL+12LL+12SY | -17686965.2529
F12 | W3 | 12DL+12LL+12SY | -18982744.8508
F12 | W3 | 12DL+12LL-12WX1 | -16727572.2452
F12 | W3 | 12DL+12LL+12WX1 | -19942137.8584
F12 | W3 | 12DL+12LL-12WX2 | -20391220.2964
F12 | W3 | 12DL+12LL+12WX2 | -16278489.8073
F12 | W3 | 12DL+12LL-12WX3 | -18592603.3563
F12 | W3 | 12DL+12LL+12WX3 | -18077106.7474
F12 | W3 | 12DL+12LL-12WX4 | -16017327.731
F12 | W3 | 12DL+12LL+12WX4 | -20652382.3727
F12 | W3 | 12DL+12LL-12WX5 | -20902208.4386
F12 | W3 | 12DL+12LL+12WX5 | -15767501.6651
F12 | W3 | 12DL+12LL-12WY1 | -17315110.8884
F12 | W3 | 12DL+12LL+12WY1 | -19354599.2153
F12 | W3 | 12DL+12LL-12WY2 | -16917278.5991
F12 | W3 | 12DL+12LL+12WY2 | -19752431.5045
F12 | W3 | 12DL+12LL-12WY3 | -16935965.7846
F12 | W3 | 12DL+12LL+12WY3 | -19733744.319
F12 | W3 | 12DL+12LL-12WY4 | -17922123.1396
F12 | W3 | 12DL+12LL+12WY4 | -18747586.964
F12 | W3 | 12DL+12LL-12WY5 | -17391682.1901
F12 | W3 | 12DL+12LL+12WY5 | -19278027.9136
F12 | W3 | 12DL+15SX-1 | -15147865.3508
F12 | W3 | 12DL+15SX-1 | -15618620.2767
F12 | W3 | 12DL+15SY-1 | -14573380.565
F12 | W3 | 12DL+15SY-1 | -16193105.0625
F12 | W3 | 15DL+15LL | -22918568.8148
F12 | W3 | 15DL+15SX | -18993676.0543
F12 | W3 | 15DL+15SX | -19464430.9801
F12 | W3 | 15DL+15SY | -18419191.2685
F12 | W3 | 15DL+15SY | -20038915.7659
F12 | W3 | 15DL-15WX1 | -17219950.0089
F12 | W3 | 15DL+15WX1 | -21238157.0255
F12 | W3 | 15DL-15WX2 | -21799510.0729
F12 | W3 | 15DL+15WX2 | -16658596.9615
F12 | W3 | 15DL-15WX3 | -19551238.8978
F12 | W3 | 15DL+15WX3 | -18906868.1366
F12 | W3 | 15DL-15WX4 | -16332144.3662
F12 | W3 | 15DL+15WX4 | -22125962.6682
F12 | W3 | 15DL-15WX5 | -22438245.2506
F12 | W3 | 15DL+15WX5 | -16019861.7838
F12 | W3 | 15DL-15WY1 | -17954373.3129
F12 | W3 | 15DL+15WY1 | -20503733.7215
F12 | W3 | 15DL-15WY2 | -17457082.9513
F12 | W3 | 15DL+15WY2 | -21001024.0831
F12 | W3 | 15DL-15WY3 | -17480441.9332
F12 | W3 | 15DL+15WY3 | -20977665.1012
F12 | W3 | 15DL-15WY4 | -18713138.6269
F12 | W3 | 15DL+15WY4 | -19744968.4075
F12 | W3 | 15DL-15WY5 | -18050087.44
F12 | W3 | 15DL+15WY5 | -20408019.5944
F12 | W4 | 15DL | -19229084.9291
F12 | W4 | 09DL+15SX | -11302292.324
F12 | W4 | 09DL+15SX | -11772609.5909
F12 | W4 | 09DL+15SY | -10727563.2919
F12 | W4 | 09DL+15SY | -12347338.623
F12 | W4 | 09DL-15WX1 | -8967211.6207
F12 | W4 | 09DL+15WX1 | -14107690.2942
F12 | W4 | 09DL-15WX2 | -13546840.0483
F12 | W4 | 09DL+15WX2 | -9528061.8666
F12 | W4 | 09DL-15WX3 | -11215554.1569
F12 | W4 | 09DL+15WX3 | -11859347.758
F12 | W4 | 09DL-15WX4 | -8328353.5032
F12 | W4 | 09DL+15WX4 | -14746548.4117
F12 | W4 | 09DL-15WX5 | -14434545.5396
F12 | W4 | 09DL+15WX5 | -8640356.3753
F12 | W4 | 09DL-15WY1 | -9765679.3451
F12 | W4 | 09DL+15WY1 | -13309222.5699
F12 | W4 | 09DL-15WY2 | -10262526.1398
F12 | W4 | 09DL+15WY2 | -12812375.7751
F12 | W4 | 09DL-15WY3 | -9788813.1672
F12 | W4 | 09DL+15WY3 | -13286088.7477
F12 | W4 | 09DL-15WY4 | -10358767.8898
F12 | W4 | 09DL+15WY4 | -12716134.0251
F12 | W4 | 09DL-15WY5 | -11021227.6566
F12 | W4 | 09DL+15WY5 | -12053674.2583
F12 | W4 | 12DL+12LL+12SX | -18146760.2303
F12 | W4 | 12DL+12LL+12SX | -18523014.0438
F12 | W4 | 12DL+12LL+12SY | -17686977.0046
F12 | W4 | 12DL+12LL+12SY | -18982797.2695
F12 | W4 | 12DL+12LL-12WX1 | -16278695.6676
F12 | W4 | 12DL+12LL+12WX1 | -20391078.6065
F12 | W4 | 12DL+12LL-12WX2 | -19942398.4098
F12 | W4 | 12DL+12LL+12WX2 | -16727375.8644
F12 | W4 | 12DL+12LL-12WX3 | -18077369.6966
F12 | W4 | 12DL+12LL+12WX3 | -18592404.5775
F12 | W4 | 12DL+12LL-12WX4 | -15767609.1736
F12 | W4 | 12DL+12LL+12WX4 | -20902165.1005
F12 | W4 | 12DL+12LL-12WX5 | -20652562.8028
F12 | W4 | 12DL+12LL+12WX5 | -16017211.4714
F12 | W4 | 12DL+12LL-12WY1 | -16917469.8472
F12 | W4 | 12DL+12LL+12WY1 | -19752304.427
F12 | W4 | 12DL+12LL-12WY2 | -17314947.2829
F12 | W4 | 12DL+12LL+12WY2 | -19354826.9912
F12 | W4 | 12DL+12LL-12WY3 | -16935976.9048
F12 | W4 | 12DL+12LL+12WY3 | -19733797.3693
F12 | W4 | 12DL+12LL-12WY4 | -17391940.683
F12 | W4 | 12DL+12LL+12WY4 | -19277833.5912
F12 | W4 | 12DL+12LL-12WY5 | -17921908.4964
F12 | W4 | 12DL+12LL+12WY5 | -18747865.7777
F12 | W4 | 12DL+15SX-1 | -15148109.3098
F12 | W4 | 12DL+15SX-1 | -15618426.5767
F12 | W4 | 12DL+15SY-1 | -14573380.2777
F12 | W4 | 12DL+15SY-1 | -16193155.6088
F12 | W4 | 15DL+15LL | -22918608.9213
F12 | W4 | 15DL+15SX | -18993926.2956
F12 | W4 | 15DL+15SX | -19464243.5625
F12 | W4 | 15DL+15SY | -18419197.2635
F12 | W4 | 15DL+15SY | -20038972.5946
F12 | W4 | 15DL-15WX1 | -16658845.5923
F12 | W4 | 15DL+15WX1 | -21799324.2659
F12 | W4 | 15DL-15WX2 | -21238474.02
F12 | W4 | 15DL+15WX2 | -17219695.8382
F12 | W4 | 15DL-15WX3 | -18907188.1285
F12 | W4 | 15DL+15WX3 | -19550981.7296
F12 | W4 | 15DL-15WX4 | -16019987.4748
F12 | W4 | 15DL+15WX4 | -22438182.3834
F12 | W4 | 15DL-15WX5 | -22126179.5112
F12 | W4 | 15DL+15WX5 | -16331990.347
F12 | W4 | 15DL-15WY1 | -17457313.3167
F12 | W4 | 15DL+15WY1 | -21000856.5415
F12 | W4 | 15DL-15WY2 | -17954160.1114
F12 | W4 | 15DL+15WY2 | -20504009.7468
F12 | W4 | 15DL-15WY3 | -17480447.1388
F12 | W4 | 15DL+15WY3 | -20977722.7194
F12 | W4 | 15DL-15WY4 | -18050401.8615
F12 | W4 | 15DL+15WY4 | -20407767.9967
F12 | W4 | 15DL-15WY5 | -18712861.6283
F12 | W4 | 15DL+15WY5 | -19745308.2299
F12 | W5 | 15DL | -18594123.6877
F12 | W5 | 09DL+15SX | -10482253.6392
F12 | W5 | 09DL+15SX | -11830694.7861
F12 | W5 | 09DL+15SY | -9755551.6895
F12 | W5 | 09DL+15SY | -12557396.7358
F12 | W5 | 09DL-15WX1 | -6729086.0158
F12 | W5 | 09DL+15WX1 | -15583862.4094
F12 | W5 | 09DL-15WX2 | -14071953.5422
F12 | W5 | 09DL+15WX2 | -8240994.883
F12 | W5 | 09DL-15WX3 | -10288722.8913
F12 | W5 | 09DL+15WX3 | -12024225.5339
F12 | W5 | 09DL-15WX4 | -5840672.517
F12 | W5 | 09DL+15WX4 | -16472275.9083
F12 | W5 | 09DL-15WX5 | -15631195.824
F12 | W5 | 09DL+15WX5 | -6681752.6013
F12 | W5 | 09DL-15WY1 | -8045829.8458
F12 | W5 | 09DL+15WY1 | -14267118.5794
F12 | W5 | 09DL-15WY2 | -9376846.1342
F12 | W5 | 09DL+15WY2 | -12936102.2911
F12 | W5 | 09DL-15WY3 | -8349724.1769
F12 | W5 | 09DL+15WY3 | -13963224.2483
F12 | W5 | 09DL-15WY4 | -8908880.8278
F12 | W5 | 09DL+15WY4 | -13404067.5975
F12 | W5 | 09DL-15WY5 | -10683562.164
F12 | W5 | 09DL+15WY5 | -11629386.2612
F12 | W5 | 12DL+12LL+12SX | -17132405.1707
F12 | W5 | 12DL+12LL+12SX | -18211158.0882
F12 | W5 | 12DL+12LL+12SY | -16551043.6109
F12 | W5 | 12DL+12LL+12SY | -18792519.648
F12 | W5 | 12DL+12LL-12WX1 | -14129871.072
F12 | W5 | 12DL+12LL+12WX1 | -21213692.1869
F12 | W5 | 12DL+12LL-12WX2 | -20004165.0931
F12 | W5 | 12DL+12LL+12WX2 | -15339398.1658
F12 | W5 | 12DL+12LL-12WX3 | -16977580.5724
F12 | W5 | 12DL+12LL+12WX3 | -18365982.6865
F12 | W5 | 12DL+12LL-12WX4 | -13419140.2729
F12 | W5 | 12DL+12LL+12WX4 | -21924422.986
F12 | W5 | 12DL+12LL-12WX5 | -21251558.9185
F12 | W5 | 12DL+12LL+12WX5 | -14092004.3404
F12 | W5 | 12DL+12LL-12WY1 | -15183266.136
F12 | W5 | 12DL+12LL+12WY1 | -20160297.1229
F12 | W5 | 12DL+12LL-12WY2 | -16248079.1667
F12 | W5 | 12DL+12LL+12WY2 | -19095484.0922
F12 | W5 | 12DL+12LL-12WY3 | -15426381.6009
F12 | W5 | 12DL+12LL+12WY3 | -19917181.658
F12 | W5 | 12DL+12LL-12WY4 | -15873706.9216
F12 | W5 | 12DL+12LL+12WY4 | -19469856.3374
F12 | W5 | 12DL+12LL-12WY5 | -17293451.9906
F12 | W5 | 12DL+12LL+12WY5 | -18050111.2683
F12 | W5 | 12DL+15SX-1 | -14201078.3767
F12 | W5 | 12DL+15SX-1 | -15549519.5236
F12 | W5 | 12DL+15SY-1 | -13474376.427
F12 | W5 | 12DL+15SY-1 | -16276221.4733
F12 | W5 | 15DL+15LL | -22089727.0368
F12 | W5 | 15DL+15SX | -17919903.1143
F12 | W5 | 15DL+15SX | -19268344.2612
F12 | W5 | 15DL+15SY | -17193201.1646
F12 | W5 | 15DL+15SY | -19995046.2109
F12 | W5 | 15DL-15WX1 | -14166735.4909
F12 | W5 | 15DL+15WX1 | -23021511.8845
F12 | W5 | 15DL-15WX2 | -21509603.0173
F12 | W5 | 15DL+15WX2 | -15678644.3581
F12 | W5 | 15DL-15WX3 | -17726372.3664
F12 | W5 | 15DL+15WX3 | -19461875.009
F12 | W5 | 15DL-15WX4 | -13278321.9921
F12 | W5 | 15DL+15WX4 | -23909925.3834
F12 | W5 | 15DL-15WX5 | -23068845.2991
F12 | W5 | 15DL+15WX5 | -14119402.0764
F12 | W5 | 15DL-15WY1 | -15483479.3209
F12 | W5 | 15DL+15WY1 | -21704768.0545
F12 | W5 | 15DL-15WY2 | -16814495.6093
F12 | W5 | 15DL+15WY2 | -20373751.7661
F12 | W5 | 15DL-15WY3 | -15787373.652
F12 | W5 | 15DL+15WY3 | -21400873.7234
F12 | W5 | 15DL-15WY4 | -16346530.3028
F12 | W5 | 15DL+15WY4 | -20841717.0726
F12 | W5 | 15DL-15WY5 | -18121211.6391
F12 | W5 | 15DL+15WY5 | -19067035.7363
F12 | W6 | 15DL | -13737715.7201
F12 | W6 | 09DL+15SX | -6974272.62
F12 | W6 | 09DL+15SX | -9510986.2442
F12 | W6 | 09DL+15SY | -4095034.2895
F12 | W6 | 09DL+15SY | -12390224.5747
F12 | W6 | 09DL-15WX1 | 3532436.2394
F12 | W6 | 09DL+15WX1 | -20017695.1035
F12 | W6 | 09DL-15WX2 | -17562632.1858
F12 | W6 | 09DL+15WX2 | 1077373.3217
F12 | W6 | 09DL-15WX3 | -6833559.9943
F12 | W6 | 09DL+15WX3 | -9651698.8698
F12 | W6 | 09DL-15WX4 | 6503677.1299
F12 | W6 | 09DL+15WX4 | -22988935.9941
F12 | W6 | 09DL-15WX5 | -21623176.3163
F12 | W6 | 09DL+15WX5 | 5137917.4521
F12 | W6 | 09DL-15WY1 | -172952.9315
F12 | W6 | 09DL+15WY1 | -16312305.9326
F12 | W6 | 09DL-15WY2 | -2350953.9995
F12 | W6 | 09DL+15WY2 | -14134304.8646
F12 | W6 | 09DL-15WY3 | -229574.3104
F12 | W6 | 09DL+15WY3 | -16255684.5538
F12 | W6 | 09DL-15WY4 | -2907217.943
F12 | W6 | 09DL+15WY4 | -13578040.9211
F12 | W6 | 09DL-15WY5 | -5811207.811
F12 | W6 | 09DL+15WY5 | -10674051.0532
F12 | W6 | 12DL+12LL+12SX | -11644385.7849
F12 | W6 | 12DL+12LL+12SX | -13673756.6843
F12 | W6 | 12DL+12LL+12SY | -9340995.1205
F12 | W6 | 12DL+12LL+12SY | -15977147.3487
F12 | W6 | 12DL+12LL-12WX1 | -3239018.6975
F12 | W6 | 12DL+12LL+12WX1 | -22079123.7718
F12 | W6 | 12DL+12LL-12WX2 | -20115073.4376
F12 | W6 | 12DL+12LL+12WX2 | -5203069.0316
F12 | W6 | 12DL+12LL-12WX3 | -11531815.6844
F12 | W6 | 12DL+12LL+12WX3 | -13786326.7848
F12 | W6 | 12DL+12LL-12WX4 | -862025.985
F12 | W6 | 12DL+12LL+12WX4 | -24456116.4842
F12 | W6 | 12DL+12LL-12WX5 | -23363508.742
F12 | W6 | 12DL+12LL+12WX5 | -1954633.7272
F12 | W6 | 12DL+12LL-12WY1 | -6203330.0342
F12 | W6 | 12DL+12LL+12WY1 | -19114812.4351
F12 | W6 | 12DL+12LL-12WY2 | -7945730.8886
F12 | W6 | 12DL+12LL+12WY2 | -17372411.5806
F12 | W6 | 12DL+12LL-12WY3 | -6248627.1373
F12 | W6 | 12DL+12LL+12WY3 | -19069515.332
F12 | W6 | 12DL+12LL-12WY4 | -8390742.0434
F12 | W6 | 12DL+12LL+12WY4 | -16927400.4258
F12 | W6 | 12DL+12LL-12WY5 | -10713933.9377
F12 | W6 | 12DL+12LL+12WY5 | -14604208.5315
F12 | W6 | 12DL+15SX-1 | -9721815.764
F12 | W6 | 12DL+15SX-1 | -12258529.3882
F12 | W6 | 12DL+15SY-1 | -6842577.4335
F12 | W6 | 12DL+15SY-1 | -15137767.7187
F12 | W6 | 15DL+15LL | -15823839.0433
F12 | W6 | 15DL+15SX | -12469358.908
F12 | W6 | 15DL+15SX | -15006072.5322
F12 | W6 | 15DL+15SY | -9590120.5775
F12 | W6 | 15DL+15SY | -17885310.8627
F12 | W6 | 15DL-15WX1 | -1962650.0487
F12 | W6 | 15DL+15WX1 | -25512781.3916
F12 | W6 | 15DL-15WX2 | -23057718.4739
F12 | W6 | 15DL+15WX2 | -4417712.9664
F12 | W6 | 15DL-15WX3 | -12328646.2824
F12 | W6 | 15DL+15WX3 | -15146785.1579
F12 | W6 | 15DL-15WX4 | 1008590.8419
F12 | W6 | 15DL+15WX4 | -28484022.2821
F12 | W6 | 15DL-15WX5 | -27118262.6043
F12 | W6 | 15DL+15WX5 | -357168.8359
F12 | W6 | 15DL-15WY1 | -5668039.2196
F12 | W6 | 15DL+15WY1 | -21807392.2207
F12 | W6 | 15DL-15WY2 | -7846040.2876
F12 | W6 | 15DL+15WY2 | -19629391.1527
F12 | W6 | 15DL-15WY3 | -5724660.5984
F12 | W6 | 15DL+15WY3 | -21750770.8418
F12 | W6 | 15DL-15WY4 | -8402304.2311
F12 | W6 | 15DL+15WY4 | -19073127.2091
F12 | W6 | 15DL-15WY5 | -11306294.099
F12 | W6 | 15DL+15WY5 | -16169137.3412
F12 | X1 | 15DL | -13737715.7282
F12 | X1 | 09DL+15SX | -6974272.5909
F12 | X1 | 09DL+15SX | -9510986.2829
F12 | X1 | 09DL+15SY | -4095034.3005
F12 | X1 | 09DL+15SY | -12390224.5733
F12 | X1 | 09DL-15WX1 | -20017768.3708
F12 | X1 | 09DL+15WX1 | 3532509.4969
F12 | X1 | 09DL-15WX2 | 1077384.9571
F12 | X1 | 09DL+15WX2 | -17562643.831
F12 | X1 | 09DL-15WX3 | -9651734.2473
F12 | X1 | 09DL+15WX3 | -6833524.6266
F12 | X1 | 09DL-15WX4 | -22989009.7445
F12 | X1 | 09DL+15WX4 | 6503750.8707
F12 | X1 | 09DL-15WX5 | 5137956.908
F12 | X1 | 09DL+15WX5 | -21623215.7818
F12 | X1 | 09DL-15WY1 | -16312344.5096
F12 | X1 | 09DL+15WY1 | -172914.3643
F12 | X1 | 09DL-15WY2 | -14134348.61
F12 | X1 | 09DL+15WY2 | -2350910.2639
F12 | X1 | 09DL-15WY3 | -16255731.801
F12 | X1 | 09DL+15WY3 | -229527.0728
F12 | X1 | 09DL-15WY4 | -13578060.3716
F12 | X1 | 09DL+15WY4 | -2907198.5023
F12 | X1 | 09DL-15WY5 | -10674077.4028
F12 | X1 | 09DL+15WY5 | -5811181.471
F12 | X1 | 12DL+12LL+12SX | -11644385.766
F12 | X1 | 12DL+12LL+12SX | -13673756.7196
F12 | X1 | 12DL+12LL+12SY | -9340995.1337
F12 | X1 | 12DL+12LL+12SY | -15977147.3519
F12 | X1 | 12DL+12LL-12WX1 | -22079182.3899
F12 | X1 | 12DL+12LL+12WX1 | -3238960.0957
F12 | X1 | 12DL+12LL-12WX2 | -5203059.7276
F12 | X1 | 12DL+12LL+12WX2 | -20115082.758
F12 | X1 | 12DL+12LL-12WX3 | -13786355.0911
F12 | X1 | 12DL+12LL+12WX3 | -11531787.3945
F12 | X1 | 12DL+12LL-12WX4 | -24456175.4889
F12 | X1 | 12DL+12LL+12WX4 | -861966.9967
F12 | X1 | 12DL+12LL-12WX5 | -1954602.1669
F12 | X1 | 12DL+12LL+12WX5 | -23363540.3187
F12 | X1 | 12DL+12LL-12WY1 | -19114843.3009
F12 | X1 | 12DL+12LL+12WY1 | -6203299.1847
F12 | X1 | 12DL+12LL-12WY2 | -17372446.5813
F12 | X1 | 12DL+12LL+12WY2 | -7945695.9043
F12 | X1 | 12DL+12LL-12WY3 | -19069553.1341
F12 | X1 | 12DL+12LL+12WY3 | -6248589.3515
F12 | X1 | 12DL+12LL-12WY4 | -16927415.9905
F12 | X1 | 12DL+12LL+12WY4 | -8390726.4951
F12 | X1 | 12DL+12LL-12WY5 | -14604229.6155
F12 | X1 | 12DL+12LL+12WY5 | -10713912.8701
F12 | X1 | 12DL+15SX-1 | -9721815.7366
F12 | X1 | 12DL+15SX-1 | -12258529.4286
F12 | X1 | 12DL+15SY-1 | -6842577.4462
F12 | X1 | 12DL+15SY-1 | -15137767.719
F12 | X1 | 15DL+15LL | -15823839.0535
F12 | X1 | 15DL+15SX | -12469358.8822
F12 | X1 | 15DL+15SX | -15006072.5742
F12 | X1 | 15DL+15SY | -9590120.5918
F12 | X1 | 15DL+15SY | -17885310.8646
F12 | X1 | 15DL-15WX1 | -25512854.6621
F12 | X1 | 15DL+15WX1 | -1962576.7944
F12 | X1 | 15DL-15WX2 | -4417701.3342
F12 | X1 | 15DL+15WX2 | -23057730.1223
F12 | X1 | 15DL-15WX3 | -15146820.5386
F12 | X1 | 15DL+15WX3 | -12328610.9179
F12 | X1 | 15DL-15WX4 | -28484096.0358
F12 | X1 | 15DL+15WX4 | 1008664.5794
F12 | X1 | 15DL-15WX5 | -357129.3833
F12 | X1 | 15DL+15WX5 | -27118302.0731
F12 | X1 | 15DL-15WY1 | -21807430.8009
F12 | X1 | 15DL+15WY1 | -5668000.6556
F12 | X1 | 15DL-15WY2 | -19629434.9013
F12 | X1 | 15DL+15WY2 | -7845996.5552
F12 | X1 | 15DL-15WY3 | -21750818.0923
F12 | X1 | 15DL+15WY3 | -5724613.3641
F12 | X1 | 15DL-15WY4 | -19073146.6629
F12 | X1 | 15DL+15WY4 | -8402284.7936
F12 | X1 | 15DL-15WY5 | -16169163.6941
F12 | X1 | 15DL+15WY5 | -11306267.7623
F12 | X2 | 15DL | -18594123.6758
F12 | X2 | 09DL+15SX | -10482253.6232
F12 | X2 | 09DL+15SX | -11830694.7878
F12 | X2 | 09DL+15SY | -9755551.6805
F12 | X2 | 09DL+15SY | -12557396.7306
F12 | X2 | 09DL-15WX1 | -15584216.7691
F12 | X2 | 09DL+15WX1 | -6728731.6419
F12 | X2 | 09DL-15WX2 | -8241022.5827
F12 | X2 | 09DL+15WX2 | -14071925.8283
F12 | X2 | 09DL-15WX3 | -12024444.8169
F12 | X2 | 09DL+15WX3 | -10288503.5942
F12 | X2 | 09DL-15WX4 | -16472599.9519
F12 | X2 | 09DL+15WX4 | -5840348.4591
F12 | X2 | 09DL-15WX5 | -6681641.0974
F12 | X2 | 09DL+15WX5 | -15631307.3136
F12 | X2 | 09DL-15WY1 | -14267385.931
F12 | X2 | 09DL+15WY1 | -8045562.48
F12 | X2 | 09DL-15WY2 | -12936249.9882
F12 | X2 | 09DL+15WY2 | -9376698.4228
F12 | X2 | 09DL-15WY3 | -13963462.4647
F12 | X2 | 09DL+15WY3 | -8349485.9463
F12 | X2 | 09DL-15WY4 | -13404262.8086
F12 | X2 | 09DL+15WY4 | -8908685.6024
F12 | X2 | 09DL-15WY5 | -11629421.9421
F12 | X2 | 09DL+15WY5 | -10683526.469
F12 | X2 | 12DL+12LL+12SX | -17132405.152
F12 | X2 | 12DL+12LL+12SX | -18211158.0837
F12 | X2 | 12DL+12LL+12SY | -16551043.5978
F12 | X2 | 12DL+12LL+12SY | -18792519.6379
F12 | X2 | 12DL+12LL-12WX1 | -21213975.6688
F12 | X2 | 12DL+12LL+12WX1 | -14129587.567
F12 | X2 | 12DL+12LL-12WX2 | -15339420.3196
F12 | X2 | 12DL+12LL+12WX2 | -20004142.9162
F12 | X2 | 12DL+12LL-12WX3 | -18366158.107
F12 | X2 | 12DL+12LL+12WX3 | -16977405.1288
F12 | X2 | 12DL+12LL-12WX4 | -21924682.215
F12 | X2 | 12DL+12LL+12WX4 | -13418881.0208
F12 | X2 | 12DL+12LL-12WX5 | -14091915.1314
F12 | X2 | 12DL+12LL+12WX5 | -21251648.1044
F12 | X2 | 12DL+12LL-12WY1 | -20160510.9983
F12 | X2 | 12DL+12LL+12WY1 | -15183052.2375
F12 | X2 | 12DL+12LL-12WY2 | -19095602.244
F12 | X2 | 12DL+12LL+12WY2 | -16247960.9918
F12 | X2 | 12DL+12LL-12WY3 | -19917372.2253
F12 | X2 | 12DL+12LL+12WY3 | -15426191.0105
F12 | X2 | 12DL+12LL-12WY4 | -19470012.5003
F12 | X2 | 12DL+12LL+12WY4 | -15873550.7354
F12 | X2 | 12DL+12LL-12WY5 | -18050139.8071
F12 | X2 | 12DL+12LL+12WY5 | -17293423.4286
F12 | X2 | 12DL+15SX-1 | -14201078.3584
F12 | X2 | 12DL+15SX-1 | -15549519.523
F12 | X2 | 12DL+15SY-1 | -13474376.4156
F12 | X2 | 12DL+15SY-1 | -16276221.4657
F12 | X2 | 15DL+15LL | -22089727.0224
F12 | X2 | 15DL+15SX | -17919903.0935
F12 | X2 | 15DL+15SX | -19268344.2582
F12 | X2 | 15DL+15SY | -17193201.1508
F12 | X2 | 15DL+15SY | -19995046.2009
F12 | X2 | 15DL-15WX1 | -23021866.2395
F12 | X2 | 15DL+15WX1 | -14166381.1122
F12 | X2 | 15DL-15WX2 | -15678672.053
F12 | X2 | 15DL+15WX2 | -21509575.2987
F12 | X2 | 15DL-15WX3 | -19462094.2872
F12 | X2 | 15DL+15WX3 | -17726153.0645
F12 | X2 | 15DL-15WX4 | -23910249.4222
F12 | X2 | 15DL+15WX4 | -13277997.9295
F12 | X2 | 15DL-15WX5 | -14119290.5678
F12 | X2 | 15DL+15WX5 | -23068956.7839
F12 | X2 | 15DL-15WY1 | -21705035.4013
F12 | X2 | 15DL+15WY1 | -15483211.9504
F12 | X2 | 15DL-15WY2 | -20373899.4585
F12 | X2 | 15DL+15WY2 | -16814347.8932
F12 | X2 | 15DL-15WY3 | -21401111.9351
F12 | X2 | 15DL+15WY3 | -15787135.4166
F12 | X2 | 15DL-15WY4 | -20841912.2789
F12 | X2 | 15DL+15WY4 | -16346335.0728
F12 | X2 | 15DL-15WY5 | -19067071.4124
F12 | X2 | 15DL+15WY5 | -18121175.9393
F12 | X3 | 15DL | -19229084.9255
F12 | X3 | 09DL+15SX | -11302292.3205
F12 | X3 | 09DL+15SX | -11772609.5901
F12 | X3 | 09DL+15SY | -10727563.2878
F12 | X3 | 09DL+15SY | -12347338.6228
F12 | X3 | 09DL-15WX1 | -14107328.355
F12 | X3 | 09DL+15WX1 | -8967573.5556
F12 | X3 | 09DL-15WX2 | -9527427.5594
F12 | X3 | 09DL+15WX2 | -13547474.3512
F12 | X3 | 09DL-15WX3 | -11858775.9743
F12 | X3 | 09DL+15WX3 | -11216125.9364
F12 | X3 | 09DL-15WX4 | -14746452.875
F12 | X3 | 09DL+15WX4 | -8328449.0356
F12 | X3 | 09DL-15WX5 | -8639897.6866
F12 | X3 | 09DL+15WX5 | -14435004.224
F12 | X3 | 09DL-15WY1 | -13309189.0962
F12 | X3 | 09DL+15WY1 | -9765712.8145
F12 | X3 | 09DL-15WY2 | -12812865.7295
F12 | X3 | 09DL+15WY2 | -10262036.1811
F12 | X3 | 09DL-15WY3 | -13286350.7443
F12 | X3 | 09DL+15WY3 | -9788551.1663
F12 | X3 | 09DL-15WY4 | -12715912.0469
F12 | X3 | 09DL+15WY4 | -10358989.8637
F12 | X3 | 09DL-15WY5 | -12054150.1856
F12 | X3 | 09DL+15WY5 | -11020751.725
F12 | X3 | 12DL+12LL+12SX | -18146760.2256
F12 | X3 | 12DL+12LL+12SX | -18523014.0413
F12 | X3 | 12DL+12LL+12SY | -17686976.9994
F12 | X3 | 12DL+12LL+12SY | -18982797.2674
F12 | X3 | 12DL+12LL-12WX1 | -20390789.0532
F12 | X3 | 12DL+12LL+12WX1 | -16278985.2137
F12 | X3 | 12DL+12LL-12WX2 | -16726868.4167
F12 | X3 | 12DL+12LL+12WX2 | -19942905.8501
F12 | X3 | 12DL+12LL-12WX3 | -18591947.1486
F12 | X3 | 12DL+12LL+12WX3 | -18077827.1183
F12 | X3 | 12DL+12LL-12WX4 | -20902088.6692
F12 | X3 | 12DL+12LL+12WX4 | -15767685.5976
F12 | X3 | 12DL+12LL-12WX5 | -16016844.5185
F12 | X3 | 12DL+12LL+12WX5 | -20652929.7484
F12 | X3 | 12DL+12LL-12WY1 | -19752277.6461
F12 | X3 | 12DL+12LL+12WY1 | -16917496.6207
F12 | X3 | 12DL+12LL-12WY2 | -19355218.9528
F12 | X3 | 12DL+12LL+12WY2 | -17314555.314
F12 | X3 | 12DL+12LL-12WY3 | -19734006.9646
F12 | X3 | 12DL+12LL+12WY3 | -16935767.3022
F12 | X3 | 12DL+12LL-12WY4 | -19277656.0067
F12 | X3 | 12DL+12LL+12WY4 | -17392118.2601
F12 | X3 | 12DL+12LL-12WY5 | -18748246.5177
F12 | X3 | 12DL+12LL+12WY5 | -17921527.7492
F12 | X3 | 12DL+15SX-1 | -15148109.3056
F12 | X3 | 12DL+15SX-1 | -15618426.5752
F12 | X3 | 12DL+15SY-1 | -14573380.2729
F12 | X3 | 12DL+15SY-1 | -16193155.6079
F12 | X3 | 15DL+15LL | -22918608.9168
F12 | X3 | 15DL+15SX | -18993926.2907
F12 | X3 | 15DL+15SX | -19464243.5603
F12 | X3 | 15DL+15SY | -18419197.258
F12 | X3 | 15DL+15SY | -20038972.593
F12 | X3 | 15DL-15WX1 | -21798962.3252
F12 | X3 | 15DL+15WX1 | -16659207.5258
F12 | X3 | 15DL-15WX2 | -17219061.5296
F12 | X3 | 15DL+15WX2 | -21239108.3214
F12 | X3 | 15DL-15WX3 | -19550409.9445
F12 | X3 | 15DL+15WX3 | -18907759.9066
F12 | X3 | 15DL-15WX4 | -22438086.8452
F12 | X3 | 15DL+15WX4 | -16020083.0058
F12 | X3 | 15DL-15WX5 | -16331531.6569
F12 | X3 | 15DL+15WX5 | -22126638.1942
F12 | X3 | 15DL-15WY1 | -21000823.0664
F12 | X3 | 15DL+15WY1 | -17457346.7847
F12 | X3 | 15DL-15WY2 | -20504499.6997
F12 | X3 | 15DL+15WY2 | -17953670.1513
F12 | X3 | 15DL-15WY3 | -20977984.7145
F12 | X3 | 15DL+15WY3 | -17480185.1365
F12 | X3 | 15DL-15WY4 | -20407546.0171
F12 | X3 | 15DL+15WY4 | -18050623.8339
F12 | X3 | 15DL-15WY5 | -19745784.1558
F12 | X3 | 15DL+15WY5 | -18712385.6952
F12 | X4 | 15DL | -19229053.514
F12 | X4 | 09DL+15SX | -11302054.6441
F12 | X4 | 09DL+15SX | -11772809.5728
F12 | X4 | 09DL+15SY | -10727569.8575
F12 | X4 | 09DL+15SY | -12347294.3593
F12 | X4 | 09DL-15WX1 | -13547169.8818
F12 | X4 | 09DL+15WX1 | -9527694.335
F12 | X4 | 09DL-15WX2 | -8967337.4416
F12 | X4 | 09DL+15WX2 | -14107526.7752
F12 | X4 | 09DL-15WX3 | -11215818.4589
F12 | X4 | 09DL+15WX3 | -11859045.7579
F12 | X4 | 09DL-15WX4 | -14434799.9271
F12 | X4 | 09DL+15WX4 | -8640064.2898
F12 | X4 | 09DL-15WX5 | -8328335.8795
F12 | X4 | 09DL+15WX5 | -14746528.3373
F12 | X4 | 09DL-15WY1 | -12812602.2562
F12 | X4 | 09DL+15WY1 | -10262261.9607
F12 | X4 | 09DL-15WY2 | -13309369.2225
F12 | X4 | 09DL+15WY2 | -9765494.9943
F12 | X4 | 09DL-15WY3 | -13286305.6949
F12 | X4 | 09DL+15WY3 | -9788558.5219
F12 | X4 | 09DL-15WY4 | -12053822.9081
F12 | X4 | 09DL+15WY4 | -11021041.3088
F12 | X4 | 09DL-15WY5 | -12716176.2333
F12 | X4 | 09DL+15WY5 | -10358687.9835
F12 | X4 | 12DL+12LL+12SX | -18146553.0771
F12 | X4 | 12DL+12LL+12SX | -18523157.02
F12 | X4 | 12DL+12LL+12SY | -17686965.2478
F12 | X4 | 12DL+12LL+12SY | -18982744.8493
F12 | X4 | 12DL+12LL-12WX1 | -19942645.2673
F12 | X4 | 12DL+12LL+12WX1 | -16727064.8298
F12 | X4 | 12DL+12LL-12WX2 | -16278779.3151
F12 | X4 | 12DL+12LL+12WX2 | -20390930.782
F12 | X4 | 12DL+12LL-12WX3 | -18077564.1289
F12 | X4 | 12DL+12LL+12WX3 | -18592145.9682
F12 | X4 | 12DL+12LL-12WX4 | -20652749.3035
F12 | X4 | 12DL+12LL+12WX4 | -16016960.7936
F12 | X4 | 12DL+12LL-12WX5 | -15767578.0654
F12 | X4 | 12DL+12LL+12WX5 | -20902132.0317
F12 | X4 | 12DL+12LL-12WY1 | -19354991.1668
F12 | X4 | 12DL+12LL+12WY1 | -17314718.9304
F12 | X4 | 12DL+12LL-12WY2 | -19752404.7398
F12 | X4 | 12DL+12LL+12WY2 | -16917305.3573
F12 | X4 | 12DL+12LL-12WY3 | -19733953.9178
F12 | X4 | 12DL+12LL+12WY3 | -16935756.1794
F12 | X4 | 12DL+12LL-12WY4 | -18747967.6883
F12 | X4 | 12DL+12LL+12WY4 | -17921742.4089
F12 | X4 | 12DL+12LL-12WY5 | -19277850.3485
F12 | X4 | 12DL+12LL+12WY5 | -17391859.7486
F12 | X4 | 12DL+15SX-1 | -15147865.3469
F12 | X4 | 12DL+15SX-1 | -15618620.2756
F12 | X4 | 12DL+15SY-1 | -14573380.5603
F12 | X4 | 12DL+15SY-1 | -16193105.0621
F12 | X4 | 15DL+15LL | -22918568.8107
F12 | X4 | 15DL+15SX | -18993676.0497
F12 | X4 | 15DL+15SX | -19464430.9784
F12 | X4 | 15DL+15SY | -18419191.2631
F12 | X4 | 15DL+15SY | -20038915.7649
F12 | X4 | 15DL-15WX1 | -21238791.2875
F12 | X4 | 15DL+15WX1 | -17219315.7406
F12 | X4 | 15DL-15WX2 | -16658958.8472
F12 | X4 | 15DL+15WX2 | -21799148.1808
F12 | X4 | 15DL-15WX3 | -18907439.8645
F12 | X4 | 15DL+15WX3 | -19550667.1636
F12 | X4 | 15DL-15WX4 | -22126421.3327
F12 | X4 | 15DL+15WX4 | -16331685.6954
F12 | X4 | 15DL-15WX5 | -16019957.2851
F12 | X4 | 15DL+15WX5 | -22438149.7429
F12 | X4 | 15DL-15WY1 | -20504223.6618
F12 | X4 | 15DL+15WY1 | -17953883.3663
F12 | X4 | 15DL-15WY2 | -21000990.6281
F12 | X4 | 15DL+15WY2 | -17457116.3999
F12 | X4 | 15DL-15WY3 | -20977927.1005
F12 | X4 | 15DL+15WY3 | -17480179.9275
F12 | X4 | 15DL-15WY4 | -19745444.3137
F12 | X4 | 15DL+15WY4 | -18712662.7144
F12 | X4 | 15DL-15WY5 | -20407797.639
F12 | X4 | 15DL+15WY5 | -18050309.3891
F12 | X5 | 15DL | -18594176.8927
F12 | X5 | 09DL+15SX | -10482275.48
F12 | X5 | 09DL+15SX | -11830736.7912
F12 | X5 | 09DL+15SY | -9755594.8611
F12 | X5 | 09DL+15SY | -12557417.4102
F12 | X5 | 09DL-15WX1 | -14071996.6751
F12 | X5 | 09DL+15WX1 | -8241015.5961
F12 | X5 | 09DL-15WX2 | -6728800.4261
F12 | X5 | 09DL+15WX2 | -15584211.8451
F12 | X5 | 09DL-15WX3 | -10288579.0126
F12 | X5 | 09DL+15WX3 | -12024433.2587
F12 | X5 | 09DL-15WX4 | -15631361.6945
F12 | X5 | 09DL+15WX4 | -6681650.5768
F12 | X5 | 09DL-15WX5 | -5840400.0899
F12 | X5 | 09DL+15WX5 | -16472612.1813
F12 | X5 | 09DL-15WY1 | -12936318.8158
F12 | X5 | 09DL+15WY1 | -9376693.4554
F12 | X5 | 09DL-15WY2 | -14267383.0148
F12 | X5 | 09DL+15WY2 | -8045629.2564
F12 | X5 | 09DL-15WY3 | -13963495.5722
F12 | X5 | 09DL+15WY3 | -8349516.6991
F12 | X5 | 09DL-15WY4 | -11629502.2718
F12 | X5 | 09DL+15WY4 | -10683509.9995
F12 | X5 | 09DL-15WY5 | -13404247.4802
F12 | X5 | 09DL+15WY5 | -8908764.791
F12 | X5 | 12DL+12LL+12SX | -17132451.2528
F12 | X5 | 12DL+12LL+12SX | -18211220.3017
F12 | X5 | 12DL+12LL+12SY | -16551106.7577
F12 | X5 | 12DL+12LL+12SY | -18792564.7969
F12 | X5 | 12DL+12LL-12WX1 | -20004228.2089
F12 | X5 | 12DL+12LL+12WX1 | -15339443.3457
F12 | X5 | 12DL+12LL-12WX2 | -14129671.2097
F12 | X5 | 12DL+12LL+12WX2 | -21214000.3449
F12 | X5 | 12DL+12LL-12WX3 | -16977494.0788
F12 | X5 | 12DL+12LL+12WX3 | -18366177.4757
F12 | X5 | 12DL+12LL-12WX4 | -21251720.2244
F12 | X5 | 12DL+12LL+12WX4 | -14091951.3302
F12 | X5 | 12DL+12LL-12WX5 | -13418950.9407
F12 | X5 | 12DL+12LL+12WX5 | -21924720.6138
F12 | X5 | 12DL+12LL-12WY1 | -19095685.9214
F12 | X5 | 12DL+12LL+12WY1 | -16247985.6331
F12 | X5 | 12DL+12LL-12WY2 | -20160537.2806
F12 | X5 | 12DL+12LL+12WY2 | -15183134.2739
F12 | X5 | 12DL+12LL-12WY3 | -19917427.3265
F12 | X5 | 12DL+12LL+12WY3 | -15426244.2281
F12 | X5 | 12DL+12LL-12WY4 | -18050232.6862
F12 | X5 | 12DL+12LL+12WY4 | -17293438.8683
F12 | X5 | 12DL+12LL-12WY5 | -19470028.853
F12 | X5 | 12DL+12LL+12WY5 | -15873642.7016
F12 | X5 | 12DL+15SX-1 | -14201110.8586
F12 | X5 | 12DL+15SX-1 | -15549572.1698
F12 | X5 | 12DL+15SY-1 | -13474430.2396
F12 | X5 | 12DL+15SY-1 | -16276252.7887
F12 | X5 | 15DL+15LL | -22089794.7216
F12 | X5 | 15DL+15SX | -17919946.2371
F12 | X5 | 15DL+15SX | -19268407.5483
F12 | X5 | 15DL+15SY | -17193265.6182
F12 | X5 | 15DL+15SY | -19995088.1673
F12 | X5 | 15DL-15WX1 | -21509667.4322
F12 | X5 | 15DL+15WX1 | -15678686.3532
F12 | X5 | 15DL-15WX2 | -14166471.1832
F12 | X5 | 15DL+15WX2 | -23021882.6022
F12 | X5 | 15DL-15WX3 | -17726249.7697
F12 | X5 | 15DL+15WX3 | -19462104.0158
F12 | X5 | 15DL-15WX4 | -23069032.4516
F12 | X5 | 15DL+15WX4 | -14119321.3339
F12 | X5 | 15DL-15WX5 | -13278070.847
F12 | X5 | 15DL+15WX5 | -23910282.9384
F12 | X5 | 15DL-15WY1 | -20373989.5729
F12 | X5 | 15DL+15WY1 | -16814364.2125
F12 | X5 | 15DL-15WY2 | -21705053.7719
F12 | X5 | 15DL+15WY2 | -15483300.0135
F12 | X5 | 15DL-15WY3 | -21401166.3293
F12 | X5 | 15DL+15WY3 | -15787187.4562
F12 | X5 | 15DL-15WY4 | -19067173.0289
F12 | X5 | 15DL+15WY4 | -18121180.7566
F12 | X5 | 15DL-15WY5 | -20841918.2373
F12 | X5 | 15DL+15WY5 | -16346435.5481
F12 | X6 | 15DL | -13738014.2045
F12 | X6 | 09DL+15SX | -6974682.8999
F12 | X6 | 09DL+15SX | -9510934.1455
F12 | X6 | 09DL+15SY | -4095130.0889
F12 | X6 | 09DL+15SY | -12390486.9565
F12 | X6 | 09DL-15WX1 | -17563481.3287
F12 | X6 | 09DL+15WX1 | 1077864.2833
F12 | X6 | 09DL-15WX2 | 3532061.7783
F12 | X6 | 09DL+15WX2 | -20017678.8237
F12 | X6 | 09DL-15WX3 | -6834235.7845
F12 | X6 | 09DL+15WX3 | -9651381.2609
F12 | X6 | 09DL-15WX4 | -21623912.5803
F12 | X6 | 09DL+15WX4 | 5138295.5349
F12 | X6 | 09DL-15WX5 | 6503573.7795
F12 | X6 | 09DL+15WX5 | -22989190.8249
F12 | X6 | 09DL-15WY1 | -14135071.7046
F12 | X6 | 09DL+15WY1 | -2350545.3408
F12 | X6 | 09DL-15WY2 | -16312241.1206
F12 | X6 | 09DL+15WY2 | -173375.9248
F12 | X6 | 09DL-15WY3 | -16256060.9932
F12 | X6 | 09DL+15WY3 | -229556.0522
F12 | X6 | 09DL-15WY4 | -10674880.2224
F12 | X6 | 09DL+15WY4 | -5810736.823
F12 | X6 | 09DL-15WY5 | -13577761.2175
F12 | X6 | 09DL+15WY5 | -2907855.8279
F12 | X6 | 12DL+12LL+12SX | -11644876.1895
F12 | X6 | 12DL+12LL+12SX | -13673877.1861
F12 | X6 | 12DL+12LL+12SY | -9341233.9407
F12 | X6 | 12DL+12LL+12SY | -15977519.4349
F12 | X6 | 12DL+12LL-12WX1 | -20115914.9326
F12 | X6 | 12DL+12LL+12WX1 | -5202838.443
F12 | X6 | 12DL+12LL-12WX2 | -3239480.447
F12 | X6 | 12DL+12LL+12WX2 | -22079272.9286
F12 | X6 | 12DL+12LL-12WX3 | -11532518.4972
F12 | X6 | 12DL+12LL+12WX3 | -13786234.8783
F12 | X6 | 12DL+12LL-12WX4 | -23364259.9338
F12 | X6 | 12DL+12LL+12WX4 | -1954493.4417
F12 | X6 | 12DL+12LL-12WX5 | -862270.846
F12 | X6 | 12DL+12LL+12WX5 | -24456482.5295
F12 | X6 | 12DL+12LL-12WY1 | -17373187.2333
F12 | X6 | 12DL+12LL+12WY1 | -7945566.1422
F12 | X6 | 12DL+12LL-12WY2 | -19114922.7661
F12 | X6 | 12DL+12LL+12WY2 | -6203830.6094
F12 | X6 | 12DL+12LL-12WY3 | -19069978.6642
F12 | X6 | 12DL+12LL+12WY3 | -6248774.7114
F12 | X6 | 12DL+12LL-12WY4 | -14605034.0475
F12 | X6 | 12DL+12LL+12WY4 | -10713719.328
F12 | X6 | 12DL+12LL-12WY5 | -16927338.8436
F12 | X6 | 12DL+12LL+12WY5 | -8391414.5319
F12 | X6 | 12DL+15SX-1 | -9722285.7407
F12 | X6 | 12DL+15SX-1 | -12258536.9864
F12 | X6 | 12DL+15SY-1 | -6842732.9297
F12 | X6 | 12DL+15SY-1 | -15138089.7974
F12 | X6 | 15DL+15LL | -15824220.8597
F12 | X6 | 15DL+15SX | -12469888.5816
F12 | X6 | 15DL+15SX | -15006139.8273
F12 | X6 | 15DL+15SY | -9590335.7706
F12 | X6 | 15DL+15SY | -17885692.6383
F12 | X6 | 15DL-15WX1 | -23058687.0105
F12 | X6 | 15DL+15WX1 | -4417341.3985
F12 | X6 | 15DL-15WX2 | -1963143.9035
F12 | X6 | 15DL+15WX2 | -25512884.5055
F12 | X6 | 15DL-15WX3 | -12329441.4663
F12 | X6 | 15DL+15WX3 | -15146586.9427
F12 | X6 | 15DL-15WX4 | -27119118.2621
F12 | X6 | 15DL+15WX4 | -356910.1469
F12 | X6 | 15DL-15WX5 | 1008368.0977
F12 | X6 | 15DL+15WX5 | -28484396.5067
F12 | X6 | 15DL-15WY1 | -19630277.3864
F12 | X6 | 15DL+15WY1 | -7845751.0226
F12 | X6 | 15DL-15WY2 | -21807446.8024
F12 | X6 | 15DL+15WY2 | -5668581.6066
F12 | X6 | 15DL-15WY3 | -21751266.675
F12 | X6 | 15DL+15WY3 | -5724761.734
F12 | X6 | 15DL-15WY4 | -16170085.9042
F12 | X6 | 15DL+15WY4 | -11305942.5048
F12 | X6 | 15DL-15WY5 | -19072966.8993
F12 | X6 | 15DL+15WY5 | -8403061.5097
F12 | Y1 | 15DL | -10700780.2016
F12 | Y1 | 09DL+15SX | -4300955.3612
F12 | Y1 | 09DL+15SX | -8539980.8807
F12 | Y1 | 09DL+15SY | -6379903.1144
F12 | Y1 | 09DL+15SY | -6461033.1275
F12 | Y1 | 09DL-15WX1 | -8896402.0547
F12 | Y1 | 09DL+15WX1 | -3944534.1872
F12 | Y1 | 09DL-15WX2 | -9114072.9294
F12 | Y1 | 09DL+15WX2 | -3726863.3125
F12 | Y1 | 09DL-15WX3 | -9387497.2278
F12 | Y1 | 09DL+15WX3 | -3453439.0141
F12 | Y1 | 09DL-15WX4 | -7713268.8803
F12 | Y1 | 09DL+15WX4 | -5127667.3615
F12 | Y1 | 09DL-15WX5 | -8003497.6895
F12 | Y1 | 09DL+15WX5 | -4837438.5524
F12 | Y1 | 09DL-15WY1 | -8683788.4603
F12 | Y1 | 09DL+15WY1 | -4157147.7816
F12 | Y1 | 09DL-15WY2 | -4008955.5289
F12 | Y1 | 09DL+15WY2 | -8831980.7129
F12 | Y1 | 09DL-15WY3 | -6335413.8197
F12 | Y1 | 09DL+15WY3 | -6505522.4222
F12 | Y1 | 09DL-15WY4 | -9495790.5612
F12 | Y1 | 09DL+15WY4 | -3345145.6807
F12 | Y1 | 09DL-15WY5 | -3262704.8761
F12 | Y1 | 09DL+15WY5 | -9578231.3658
F12 | Y1 | 12DL+12LL+12SX | -8469186.6859
F12 | Y1 | 12DL+12LL+12SX | -11860407.1016
F12 | Y1 | 12DL+12LL+12SY | -10132344.8885
F12 | Y1 | 12DL+12LL+12SY | -10197248.899
F12 | Y1 | 12DL+12LL-12WX1 | -12145544.0407
F12 | Y1 | 12DL+12LL+12WX1 | -8184049.7467
F12 | Y1 | 12DL+12LL-12WX2 | -12319680.7405
F12 | Y1 | 12DL+12LL+12WX2 | -8009913.047
F12 | Y1 | 12DL+12LL-12WX3 | -12538420.1792
F12 | Y1 | 12DL+12LL+12WX3 | -7791173.6083
F12 | Y1 | 12DL+12LL-12WX4 | -11199037.5013
F12 | Y1 | 12DL+12LL+12WX4 | -9130556.2862
F12 | Y1 | 12DL+12LL-12WX5 | -11431220.5486
F12 | Y1 | 12DL+12LL+12WX5 | -8898373.2389
F12 | Y1 | 12DL+12LL-12WY1 | -11975453.1652
F12 | Y1 | 12DL+12LL+12WY1 | -8354140.6223
F12 | Y1 | 12DL+12LL-12WY2 | -8235586.8201
F12 | Y1 | 12DL+12LL+12WY2 | -12094006.9674
F12 | Y1 | 12DL+12LL-12WY3 | -10096753.4527
F12 | Y1 | 12DL+12LL+12WY3 | -10232840.3348
F12 | Y1 | 12DL+12LL-12WY4 | -12625054.8459
F12 | Y1 | 12DL+12LL+12WY4 | -7704538.9415
F12 | Y1 | 12DL+12LL-12WY5 | -7638586.2979
F12 | Y1 | 12DL+12LL+12WY5 | -12691007.4896
F12 | Y1 | 12DL+15SX-1 | -6441111.4015
F12 | Y1 | 12DL+15SX-1 | -10680136.921
F12 | Y1 | 12DL+15SY-1 | -8520059.1547
F12 | Y1 | 12DL+15SY-1 | -8601189.1678
F12 | Y1 | 15DL+15LL | -12705996.1172
F12 | Y1 | 15DL+15SX | -8581267.4418
F12 | Y1 | 15DL+15SX | -12820292.9613
F12 | Y1 | 15DL+15SY | -10660215.195
F12 | Y1 | 15DL+15SY | -10741345.2081
F12 | Y1 | 15DL-15WX1 | -13176714.1353
F12 | Y1 | 15DL+15WX1 | -8224846.2678
F12 | Y1 | 15DL-15WX2 | -13394385.01
F12 | Y1 | 15DL+15WX2 | -8007175.3931
F12 | Y1 | 15DL-15WX3 | -13667809.3084
F12 | Y1 | 15DL+15WX3 | -7733751.0947
F12 | Y1 | 15DL-15WX4 | -11993580.961
F12 | Y1 | 15DL+15WX4 | -9407979.4422
F12 | Y1 | 15DL-15WX5 | -12283809.7701
F12 | Y1 | 15DL+15WX5 | -9117750.633
F12 | Y1 | 15DL-15WY1 | -12964100.5409
F12 | Y1 | 15DL+15WY1 | -8437459.8622
F12 | Y1 | 15DL-15WY2 | -8289267.6096
F12 | Y1 | 15DL+15WY2 | -13112292.7936
F12 | Y1 | 15DL-15WY3 | -10615725.9003
F12 | Y1 | 15DL+15WY3 | -10785834.5028
F12 | Y1 | 15DL-15WY4 | -13776102.6418
F12 | Y1 | 15DL+15WY4 | -7625457.7613
F12 | Y1 | 15DL-15WY5 | -7543016.9567
F12 | Y1 | 15DL+15WY5 | -13858543.4464
F12 | Y2 | 15DL | -10809150.7032
F12 | Y2 | 09DL+15SX | -6485217.1554
F12 | Y2 | 09DL+15SX | -6485763.6884
F12 | Y2 | 09DL+15SY | -6406501.0772
F12 | Y2 | 09DL+15SY | -6564479.7667
F12 | Y2 | 09DL-15WX1 | -6706671.4306
F12 | Y2 | 09DL+15WX1 | -6264309.4133
F12 | Y2 | 09DL-15WX2 | -6264986.5874
F12 | Y2 | 09DL+15WX2 | -6705994.2565
F12 | Y2 | 09DL-15WX3 | -6485879.0821
F12 | Y2 | 09DL+15WX3 | -6485101.7617
F12 | Y2 | 09DL-15WX4 | -6780136.358
F12 | Y2 | 09DL+15WX4 | -6190844.4859
F12 | Y2 | 09DL-15WX5 | -6191221.2002
F12 | Y2 | 09DL+15WX5 | -6779759.6437
F12 | Y2 | 09DL-15WY1 | -6628227.2475
F12 | Y2 | 09DL+15WY1 | -6342753.5964
F12 | Y2 | 09DL-15WY2 | -6627629.8332
F12 | Y2 | 09DL+15WY2 | -6343351.0107
F12 | Y2 | 09DL-15WY3 | -6648993.808
F12 | Y2 | 09DL+15WY3 | -6321987.0359
F12 | Y2 | 09DL-15WY4 | -6565128.3351
F12 | Y2 | 09DL+15WY4 | -6405852.5088
F12 | Y2 | 09DL-15WY5 | -6564331.7859
F12 | Y2 | 09DL+15WY5 | -6406649.058
F12 | Y2 | 12DL+12LL+12SX | -10276559.4887
F12 | Y2 | 12DL+12LL+12SX | -10276996.7151
F12 | Y2 | 12DL+12LL+12SY | -10213586.6261
F12 | Y2 | 12DL+12LL+12SY | -10339969.5777
F12 | Y2 | 12DL+12LL-12WX1 | -10453722.9088
F12 | Y2 | 12DL+12LL+12WX1 | -10099833.295
F12 | Y2 | 12DL+12LL-12WX2 | -10100375.0343
F12 | Y2 | 12DL+12LL+12WX2 | -10453181.1695
F12 | Y2 | 12DL+12LL-12WX3 | -10277089.03
F12 | Y2 | 12DL+12LL+12WX3 | -10276467.1737
F12 | Y2 | 12DL+12LL-12WX4 | -10512494.8507
F12 | Y2 | 12DL+12LL+12WX4 | -10041061.3531
F12 | Y2 | 12DL+12LL-12WX5 | -10041362.7245
F12 | Y2 | 12DL+12LL+12WX5 | -10512193.4793
F12 | Y2 | 12DL+12LL-12WY1 | -10390967.5623
F12 | Y2 | 12DL+12LL+12WY1 | -10162588.6415
F12 | Y2 | 12DL+12LL-12WY2 | -10390489.6309
F12 | Y2 | 12DL+12LL+12WY2 | -10163066.5729
F12 | Y2 | 12DL+12LL-12WY3 | -10407580.8107
F12 | Y2 | 12DL+12LL+12WY3 | -10145975.393
F12 | Y2 | 12DL+12LL-12WY4 | -10340488.4324
F12 | Y2 | 12DL+12LL+12WY4 | -10213067.7714
F12 | Y2 | 12DL+12LL-12WY5 | -10339851.1931
F12 | Y2 | 12DL+12LL+12WY5 | -10213705.0107
F12 | Y2 | 12DL+15SX-1 | -8647047.2961
F12 | Y2 | 12DL+15SX-1 | -8647593.8291
F12 | Y2 | 12DL+15SY-1 | -8568331.2178
F12 | Y2 | 12DL+15SY-1 | -8726309.9073
F12 | Y2 | 15DL+15LL | -12845972.6274
F12 | Y2 | 15DL+15SX | -10808877.4367
F12 | Y2 | 15DL+15SX | -10809423.9697
F12 | Y2 | 15DL+15SY | -10730161.3585
F12 | Y2 | 15DL+15SY | -10888140.048
F12 | Y2 | 15DL-15WX1 | -11030331.7119
F12 | Y2 | 15DL+15WX1 | -10587969.6946
F12 | Y2 | 15DL-15WX2 | -10588646.8687
F12 | Y2 | 15DL+15WX2 | -11029654.5378
F12 | Y2 | 15DL-15WX3 | -10809539.3634
F12 | Y2 | 15DL+15WX3 | -10808762.043
F12 | Y2 | 15DL-15WX4 | -11103796.6393
F12 | Y2 | 15DL+15WX4 | -10514504.7672
F12 | Y2 | 15DL-15WX5 | -10514881.4815
F12 | Y2 | 15DL+15WX5 | -11103419.925
F12 | Y2 | 15DL-15WY1 | -10951887.5288
F12 | Y2 | 15DL+15WY1 | -10666413.8777
F12 | Y2 | 15DL-15WY2 | -10951290.1145
F12 | Y2 | 15DL+15WY2 | -10667011.292
F12 | Y2 | 15DL-15WY3 | -10972654.0893
F12 | Y2 | 15DL+15WY3 | -10645647.3172
F12 | Y2 | 15DL-15WY4 | -10888788.6164
F12 | Y2 | 15DL+15WY4 | -10729512.7901
F12 | Y2 | 15DL-15WY5 | -10887992.0672
F12 | Y2 | 15DL+15WY5 | -10730309.3393
F12 | Y3 | 15DL | -10701043.5482
F12 | Y3 | 09DL+15SX | -4302128.2672
F12 | Y3 | 09DL+15SX | -8539123.9906
F12 | Y3 | 09DL+15SY | -6379903.1137
F12 | Y3 | 09DL+15SY | -6461349.1441
F12 | Y3 | 09DL-15WX1 | -3727827.2472
F12 | Y3 | 09DL+15WX1 | -9113425.0106
F12 | Y3 | 09DL-15WX2 | -3946314.0596
F12 | Y3 | 09DL+15WX2 | -8894938.1982
F12 | Y3 | 09DL-15WX3 | -3454990.4398
F12 | Y3 | 09DL+15WX3 | -9386261.818
F12 | Y3 | 09DL-15WX4 | -4837727.8939
F12 | Y3 | 09DL+15WX4 | -8003524.3639
F12 | Y3 | 09DL-15WX5 | -5129044.6237
F12 | Y3 | 09DL+15WX5 | -7712207.6341
F12 | Y3 | 09DL-15WY1 | -4009935.0333
F12 | Y3 | 09DL+15WY1 | -8831317.2245
F12 | Y3 | 09DL-15WY2 | -8682575.3399
F12 | Y3 | 09DL+15WY2 | -4158676.9179
F12 | Y3 | 09DL-15WY3 | -6335256.3689
F12 | Y3 | 09DL+15WY3 | -6505995.889
F12 | Y3 | 09DL-15WY4 | -3264171.7453
F12 | Y3 | 09DL+15WY4 | -9577080.5125
F12 | Y3 | 09DL-15WY5 | -9494333.9424
F12 | Y3 | 09DL+15WY5 | -3346918.3154
F12 | Y3 | 12DL+12LL+12SX | -8470268.9155
F12 | Y3 | 12DL+12LL+12SX | -11859865.4942
F12 | Y3 | 12DL+12LL+12SY | -10132488.7927
F12 | Y3 | 12DL+12LL+12SY | -10197645.617
F12 | Y3 | 12DL+12LL-12WX1 | -8010828.0995
F12 | Y3 | 12DL+12LL+12WX1 | -12319306.3102
F12 | Y3 | 12DL+12LL-12WX2 | -8185617.5494
F12 | Y3 | 12DL+12LL+12WX2 | -12144516.8603
F12 | Y3 | 12DL+12LL-12WX3 | -7792558.6536
F12 | Y3 | 12DL+12LL+12WX3 | -12537575.7562
F12 | Y3 | 12DL+12LL-12WX4 | -8898748.6169
F12 | Y3 | 12DL+12LL+12WX4 | -11431385.7929
F12 | Y3 | 12DL+12LL-12WX5 | -9131802.0007
F12 | Y3 | 12DL+12LL+12WX5 | -11198332.4091
F12 | Y3 | 12DL+12LL-12WY1 | -8236514.3284
F12 | Y3 | 12DL+12LL+12WY1 | -12093620.0813
F12 | Y3 | 12DL+12LL-12WY2 | -11974626.5737
F12 | Y3 | 12DL+12LL+12WY2 | -8355507.8361
F12 | Y3 | 12DL+12LL-12WY3 | -10096771.3968
F12 | Y3 | 12DL+12LL+12WY3 | -10233363.0129
F12 | Y3 | 12DL+12LL-12WY4 | -7639903.698
F12 | Y3 | 12DL+12LL+12WY4 | -12690230.7118
F12 | Y3 | 12DL+12LL-12WY5 | -12624033.4557
F12 | Y3 | 12DL+12LL+12WY5 | -7706100.9541
F12 | Y3 | 12DL+15SX-1 | -6442336.9768
F12 | Y3 | 12DL+15SX-1 | -10679332.7002
F12 | Y3 | 12DL+15SY-1 | -8520111.8234
F12 | Y3 | 12DL+15SY-1 | -8601557.8537
F12 | Y3 | 15DL+15LL | -12706334.0061
F12 | Y3 | 15DL+15SX | -8582545.6865
F12 | Y3 | 15DL+15SX | -12819541.4099
F12 | Y3 | 15DL+15SY | -10660320.533
F12 | Y3 | 15DL+15SY | -10741766.5634
F12 | Y3 | 15DL-15WX1 | -8008244.6665
F12 | Y3 | 15DL+15WX1 | -13393842.4299
F12 | Y3 | 15DL-15WX2 | -8226731.4789
F12 | Y3 | 15DL+15WX2 | -13175355.6175
F12 | Y3 | 15DL-15WX3 | -7735407.8591
F12 | Y3 | 15DL+15WX3 | -13666679.2373
F12 | Y3 | 15DL-15WX4 | -9118145.3132
F12 | Y3 | 15DL+15WX4 | -12283941.7831
F12 | Y3 | 15DL-15WX5 | -9409462.0429
F12 | Y3 | 15DL+15WX5 | -11992625.0534
F12 | Y3 | 15DL-15WY1 | -8290352.4526
F12 | Y3 | 15DL+15WY1 | -13111734.6437
F12 | Y3 | 15DL-15WY2 | -12962992.7592
F12 | Y3 | 15DL+15WY2 | -8439094.3371
F12 | Y3 | 15DL-15WY3 | -10615673.7881
F12 | Y3 | 15DL+15WY3 | -10786413.3082
F12 | Y3 | 15DL-15WY4 | -7544589.1646
F12 | Y3 | 15DL+15WY4 | -13857497.9318
F12 | Y3 | 15DL-15WY5 | -13774751.3617
F12 | Y3 | 15DL+15WY5 | -7627335.7347
F12 | Z1 | 15DL | -10701043.5467
F12 | Z1 | 09DL+15SX | -4302128.2675
F12 | Z1 | 09DL+15SX | -8539123.9885
F12 | Z1 | 09DL+15SY | -6379903.1142
F12 | Z1 | 09DL+15SY | -6461349.1418
F12 | Z1 | 09DL-15WX1 | -9113149.3607
F12 | Z1 | 09DL+15WX1 | -3728102.8953
F12 | Z1 | 09DL-15WX2 | -8893853.1548
F12 | Z1 | 09DL+15WX2 | -3947399.1013
F12 | Z1 | 09DL-15WX3 | -9385480.855
F12 | Z1 | 09DL+15WX3 | -3455771.401
F12 | Z1 | 09DL-15WX4 | -8003685.4729
F12 | Z1 | 09DL+15WX4 | -4837566.7832
F12 | Z1 | 09DL-15WX5 | -7711289.5471
F12 | Z1 | 09DL+15WX5 | -5129962.709
F12 | Z1 | 09DL-15WY1 | -8831514.9757
F12 | Z1 | 09DL+15WY1 | -4009737.2804
F12 | Z1 | 09DL-15WY2 | -4159592.9086
F12 | Z1 | 09DL+15WY2 | -8681659.3475
F12 | Z1 | 09DL-15WY3 | -6506635.116
F12 | Z1 | 09DL+15WY3 | -6334617.14
F12 | Z1 | 09DL-15WY4 | -9576911.4851
F12 | Z1 | 09DL+15WY4 | -3264340.771
F12 | Z1 | 09DL-15WY5 | -3347706.9331
F12 | Z1 | 09DL+15WY5 | -9493545.3229
F12 | Z1 | 12DL+12LL+12SX | -8470268.9151
F12 | Z1 | 12DL+12LL+12SX | -11859865.4919
F12 | Z1 | 12DL+12LL+12SY | -10132488.7924
F12 | Z1 | 12DL+12LL+12SY | -10197645.6145
F12 | Z1 | 12DL+12LL-12WX1 | -12319085.7896
F12 | Z1 | 12DL+12LL+12WX1 | -8011048.6173
F12 | Z1 | 12DL+12LL-12WX2 | -12143648.8249
F12 | Z1 | 12DL+12LL+12WX2 | -8186485.5821
F12 | Z1 | 12DL+12LL-12WX3 | -12536950.985
F12 | Z1 | 12DL+12LL+12WX3 | -7793183.4219
F12 | Z1 | 12DL+12LL-12WX4 | -11431514.6793
F12 | Z1 | 12DL+12LL+12WX4 | -8898619.7276
F12 | Z1 | 12DL+12LL-12WX5 | -11197597.9387
F12 | Z1 | 12DL+12LL+12WX5 | -9132536.4682
F12 | Z1 | 12DL+12LL-12WY1 | -12093778.2816
F12 | Z1 | 12DL+12LL+12WY1 | -8236356.1253
F12 | Z1 | 12DL+12LL-12WY2 | -8356240.6279
F12 | Z1 | 12DL+12LL+12WY2 | -11973893.779
F12 | Z1 | 12DL+12LL-12WY3 | -10233874.3938
F12 | Z1 | 12DL+12LL+12WY3 | -10096260.0131
F12 | Z1 | 12DL+12LL-12WY4 | -12690095.4891
F12 | Z1 | 12DL+12LL+12WY4 | -7640038.9178
F12 | Z1 | 12DL+12LL-12WY5 | -7706731.8475
F12 | Z1 | 12DL+12LL+12WY5 | -12623402.5594
F12 | Z1 | 12DL+15SX-1 | -6442336.9769
F12 | Z1 | 12DL+15SX-1 | -10679332.6979
F12 | Z1 | 12DL+15SY-1 | -8520111.8236
F12 | Z1 | 12DL+15SY-1 | -8601557.8512
F12 | Z1 | 15DL+15LL | -12706334.0043
F12 | Z1 | 15DL+15SX | -8582545.6862
F12 | Z1 | 15DL+15SX | -12819541.4072
F12 | Z1 | 15DL+15SY | -10660320.5329
F12 | Z1 | 15DL+15SY | -10741766.5605
F12 | Z1 | 15DL-15WX1 | -13393566.7794
F12 | Z1 | 15DL+15WX1 | -8008520.314
F12 | Z1 | 15DL-15WX2 | -13174270.5734
F12 | Z1 | 15DL+15WX2 | -8227816.52
F12 | Z1 | 15DL-15WX3 | -13665898.2737
F12 | Z1 | 15DL+15WX3 | -7736188.8197
F12 | Z1 | 15DL-15WX4 | -12284102.8916
F12 | Z1 | 15DL+15WX4 | -9117984.2019
F12 | Z1 | 15DL-15WX5 | -11991706.9657
F12 | Z1 | 15DL+15WX5 | -9410380.1277
F12 | Z1 | 15DL-15WY1 | -13111932.3944
F12 | Z1 | 15DL+15WY1 | -8290154.6991
F12 | Z1 | 15DL-15WY2 | -8440010.3273
F12 | Z1 | 15DL+15WY2 | -12962076.7662
F12 | Z1 | 15DL-15WY3 | -10787052.5347
F12 | Z1 | 15DL+15WY3 | -10615034.5587
F12 | Z1 | 15DL-15WY4 | -13857328.9037
F12 | Z1 | 15DL+15WY4 | -7544758.1897
F12 | Z1 | 15DL-15WY5 | -7628124.3518
F12 | Z1 | 15DL+15WY5 | -13773962.7416
F12 | Z2 | 15DL | -10809150.7026
F12 | Z2 | 09DL+15SX | -6485217.1551
F12 | Z2 | 09DL+15SX | -6485763.6881
F12 | Z2 | 09DL+15SY | -6406501.077
F12 | Z2 | 09DL+15SY | -6564479.7661
F12 | Z2 | 09DL-15WX1 | -6262874.6908
F12 | Z2 | 09DL+15WX1 | -6708106.1524
F12 | Z2 | 09DL-15WX2 | -6707428.8439
F12 | Z2 | 09DL+15WX2 | -6263551.9992
F12 | Z2 | 09DL-15WX3 | -6485101.6842
F12 | Z2 | 09DL+15WX3 | -6485879.1589
F12 | Z2 | 09DL-15WX4 | -6188931.5727
F12 | Z2 | 09DL+15WX4 | -6782049.2704
F12 | Z2 | 09DL-15WX5 | -6781672.4814
F12 | Z2 | 09DL+15WX5 | -6189308.3617
F12 | Z2 | 09DL-15WY1 | -6340765.4346
F12 | Z2 | 09DL+15WY1 | -6630215.4085
F12 | Z2 | 09DL-15WY2 | -6341362.8916
F12 | Z2 | 09DL+15WY2 | -6629617.9515
F12 | Z2 | 09DL-15WY3 | -6319704.8657
F12 | Z2 | 09DL+15WY3 | -6651275.9774
F12 | Z2 | 09DL-15WY4 | -6404746.4446
F12 | Z2 | 09DL+15WY4 | -6566234.3985
F12 | Z2 | 09DL-15WY5 | -6405543.0507
F12 | Z2 | 09DL+15WY5 | -6565437.7924
F12 | Z2 | 12DL+12LL+12SX | -10276559.488
F12 | Z2 | 12DL+12LL+12SX | -10276996.7144
F12 | Z2 | 12DL+12LL+12SY | -10213586.6256
F12 | Z2 | 12DL+12LL+12SY | -10339969.5768
F12 | Z2 | 12DL+12LL-12WX1 | -10098685.5166
F12 | Z2 | 12DL+12LL+12WX1 | -10454870.6859
F12 | Z2 | 12DL+12LL-12WX2 | -10454328.8391
F12 | Z2 | 12DL+12LL+12WX2 | -10099227.3633
F12 | Z2 | 12DL+12LL-12WX3 | -10276467.1114
F12 | Z2 | 12DL+12LL+12WX3 | -10277089.0911
F12 | Z2 | 12DL+12LL-12WX4 | -10039531.0222
F12 | Z2 | 12DL+12LL+12WX4 | -10514025.1803
F12 | Z2 | 12DL+12LL-12WX5 | -10513723.7491
F12 | Z2 | 12DL+12LL+12WX5 | -10039832.4534
F12 | Z2 | 12DL+12LL-12WY1 | -10160998.1117
F12 | Z2 | 12DL+12LL+12WY1 | -10392558.0908
F12 | Z2 | 12DL+12LL-12WY2 | -10161476.0773
F12 | Z2 | 12DL+12LL+12WY2 | -10392080.1252
F12 | Z2 | 12DL+12LL-12WY3 | -10144149.6566
F12 | Z2 | 12DL+12LL+12WY3 | -10409406.5459
F12 | Z2 | 12DL+12LL-12WY4 | -10212182.9197
F12 | Z2 | 12DL+12LL+12WY4 | -10341373.2828
F12 | Z2 | 12DL+12LL-12WY5 | -10212820.2046
F12 | Z2 | 12DL+12LL+12WY5 | -10340735.9979
F12 | Z2 | 12DL+15SX-1 | -8647047.2956
F12 | Z2 | 12DL+15SX-1 | -8647593.8286
F12 | Z2 | 12DL+15SY-1 | -8568331.2176
F12 | Z2 | 12DL+15SY-1 | -8726309.9066
F12 | Z2 | 15DL+15LL | -12845972.6265
F12 | Z2 | 15DL+15SX | -10808877.4361
F12 | Z2 | 15DL+15SX | -10809423.9691
F12 | Z2 | 15DL+15SY | -10730161.3581
F12 | Z2 | 15DL+15SY | -10888140.0471
F12 | Z2 | 15DL-15WX1 | -10586534.9718
F12 | Z2 | 15DL+15WX1 | -11031766.4334
F12 | Z2 | 15DL-15WX2 | -11031089.125
F12 | Z2 | 15DL+15WX2 | -10587212.2802
F12 | Z2 | 15DL-15WX3 | -10808761.9653
F12 | Z2 | 15DL+15WX3 | -10809539.4399
F12 | Z2 | 15DL-15WX4 | -10512591.8538
F12 | Z2 | 15DL+15WX4 | -11105709.5514
F12 | Z2 | 15DL-15WX5 | -11105332.7624
F12 | Z2 | 15DL+15WX5 | -10512968.6428
F12 | Z2 | 15DL-15WY1 | -10664425.7156
F12 | Z2 | 15DL+15WY1 | -10953875.6896
F12 | Z2 | 15DL-15WY2 | -10665023.1726
F12 | Z2 | 15DL+15WY2 | -10953278.2325
F12 | Z2 | 15DL-15WY3 | -10643365.1468
F12 | Z2 | 15DL+15WY3 | -10974936.2584
F12 | Z2 | 15DL-15WY4 | -10728406.7256
F12 | Z2 | 15DL+15WY4 | -10889894.6795
F12 | Z2 | 15DL-15WY5 | -10729203.3318
F12 | Z2 | 15DL+15WY5 | -10889098.0734
F12 | Z3 | 15DL | -10700780.2006
F12 | Z3 | 09DL+15SX | -4300955.3618
F12 | Z3 | 09DL+15SX | -8539980.8789
F12 | Z3 | 09DL+15SY | -6379903.1152
F12 | Z3 | 09DL+15SY | -6461033.1255
F12 | Z3 | 09DL-15WX1 | -3945619.2957
F12 | Z3 | 09DL+15WX1 | -8895316.945
F12 | Z3 | 09DL-15WX2 | -3727138.8324
F12 | Z3 | 09DL+15WX2 | -9113797.4083
F12 | Z3 | 09DL-15WX3 | -3454219.9401
F12 | Z3 | 09DL+15WX3 | -9386716.3006
F12 | Z3 | 09DL-15WX4 | -5128585.5599
F12 | Z3 | 09DL+15WX4 | -7712350.6808
F12 | Z3 | 09DL-15WX5 | -4837277.2946
F12 | Z3 | 09DL+15WX5 | -8003658.9461
F12 | Z3 | 09DL-15WY1 | -4158063.8871
F12 | Z3 | 09DL+15WY1 | -8682872.3536
F12 | Z3 | 09DL-15WY2 | -8832178.5416
F12 | Z3 | 09DL+15WY2 | -4008757.6991
F12 | Z3 | 09DL-15WY3 | -6506161.7595
F12 | Z3 | 09DL+15WY3 | -6334774.4812
F12 | Z3 | 09DL-15WY4 | -3345934.3769
F12 | Z3 | 09DL+15WY4 | -9495001.8638
F12 | Z3 | 09DL-15WY5 | -9578062.367
F12 | Z3 | 09DL+15WY5 | -3262873.8737
F12 | Z3 | 12DL+12LL+12SX | -8469186.6859
F12 | Z3 | 12DL+12LL+12SX | -11860407.0996
F12 | Z3 | 12DL+12LL+12SY | -10132344.8887
F12 | Z3 | 12DL+12LL+12SY | -10197248.8969
F12 | Z3 | 12DL+12LL-12WX1 | -8184917.8331
F12 | Z3 | 12DL+12LL+12WX1 | -12144675.9525
F12 | Z3 | 12DL+12LL-12WX2 | -8010133.4624
F12 | Z3 | 12DL+12LL+12WX2 | -12319460.3232
F12 | Z3 | 12DL+12LL-12WX3 | -7791798.3486
F12 | Z3 | 12DL+12LL+12WX3 | -12537795.437
F12 | Z3 | 12DL+12LL-12WX4 | -9131290.8445
F12 | Z3 | 12DL+12LL+12WX4 | -11198302.9411
F12 | Z3 | 12DL+12LL-12WX5 | -8898244.2322
F12 | Z3 | 12DL+12LL+12WX5 | -11431349.5534
F12 | Z3 | 12DL+12LL-12WY1 | -8354873.5062
F12 | Z3 | 12DL+12LL+12WY1 | -11974720.2794
F12 | Z3 | 12DL+12LL-12WY2 | -12094165.2298
F12 | Z3 | 12DL+12LL+12WY2 | -8235428.5558
F12 | Z3 | 12DL+12LL-12WY3 | -10233351.8041
F12 | Z3 | 12DL+12LL+12WY3 | -10096241.9814
F12 | Z3 | 12DL+12LL-12WY4 | -7705169.898
F12 | Z3 | 12DL+12LL+12WY4 | -12624423.8876
F12 | Z3 | 12DL+12LL-12WY5 | -12690872.2901
F12 | Z3 | 12DL+12LL+12WY5 | -7638721.4954
F12 | Z3 | 12DL+15SX-1 | -6441111.4019
F12 | Z3 | 12DL+15SX-1 | -10680136.919
F12 | Z3 | 12DL+15SY-1 | -8520059.1554
F12 | Z3 | 12DL+15SY-1 | -8601189.1656
F12 | Z3 | 15DL+15LL | -12705996.116
F12 | Z3 | 15DL+15SX | -8581267.442
F12 | Z3 | 15DL+15SX | -12820292.9591
F12 | Z3 | 15DL+15SY | -10660215.1955
F12 | Z3 | 15DL+15SY | -10741345.2057
F12 | Z3 | 15DL-15WX1 | -8225931.3759
F12 | Z3 | 15DL+15WX1 | -13175629.0252
F12 | Z3 | 15DL-15WX2 | -8007450.9126
F12 | Z3 | 15DL+15WX2 | -13394109.4886
F12 | Z3 | 15DL-15WX3 | -7734532.0203
F12 | Z3 | 15DL+15WX3 | -13667028.3809
F12 | Z3 | 15DL-15WX4 | -9408897.6402
F12 | Z3 | 15DL+15WX4 | -11992662.761
F12 | Z3 | 15DL-15WX5 | -9117589.3749
F12 | Z3 | 15DL+15WX5 | -12283971.0263
F12 | Z3 | 15DL-15WY1 | -8438375.9673
F12 | Z3 | 15DL+15WY1 | -12963184.4338
F12 | Z3 | 15DL-15WY2 | -13112490.6218
F12 | Z3 | 15DL+15WY2 | -8289069.7793
F12 | Z3 | 15DL-15WY3 | -10786473.8398
F12 | Z3 | 15DL+15WY3 | -10615086.5614
F12 | Z3 | 15DL-15WY4 | -7626246.4571
F12 | Z3 | 15DL+15WY4 | -13775313.944
F12 | Z3 | 15DL-15WY5 | -13858374.4473
F12 | Z3 | 15DL+15WY5 | -7543185.9539
F12 | V1 | 15DL | -5672106.597
F12 | V1 | 09DL+15SX | -2955572.8396
F12 | V1 | 09DL+15SX | -3850955.0768
F12 | V1 | 09DL+15SY | -3403217.0494
F12 | V1 | 09DL+15SY | -3403310.867
F12 | V1 | 09DL-15WX1 | -3964138.5214
F12 | V1 | 09DL+15WX1 | -2842389.395
F12 | V1 | 09DL-15WX2 | -3964311.5839
F12 | V1 | 09DL+15WX2 | -2842216.3325
F12 | V1 | 09DL-15WX3 | -4047184.8895
F12 | V1 | 09DL+15WX3 | -2759343.0268
F12 | V1 | 09DL-15WX4 | -3715213.0876
F12 | V1 | 09DL+15WX4 | -3091314.8288
F12 | V1 | 09DL-15WX5 | -3715443.8388
F12 | V1 | 09DL+15WX5 | -3091084.0776
F12 | V1 | 09DL-15WY1 | -3902280.2812
F12 | V1 | 09DL+15WY1 | -2904247.6352
F12 | V1 | 09DL-15WY2 | -2904089.2374
F12 | V1 | 09DL+15WY2 | -3902438.679
F12 | V1 | 09DL-15WY3 | -3403173.0469
F12 | V1 | 09DL+15WY3 | -3403354.8695
F12 | V1 | 09DL-15WY4 | -4068677.9457
F12 | V1 | 09DL+15WY4 | -2737849.9706
F12 | V1 | 09DL-15WY5 | -2737761.8524
F12 | V1 | 09DL+15WY5 | -4068766.064
F12 | V1 | 12DL+12LL+12SX | -4865597.388
F12 | V1 | 12DL+12LL+12SX | -5581903.1777
F12 | V1 | 12DL+12LL+12SY | -5223712.7558
F12 | V1 | 12DL+12LL+12SY | -5223787.8099
F12 | V1 | 12DL+12LL-12WX1 | -5672449.9334
F12 | V1 | 12DL+12LL+12WX1 | -4775050.6323
F12 | V1 | 12DL+12LL-12WX2 | -5672588.3834
F12 | V1 | 12DL+12LL+12WX2 | -4774912.1823
F12 | V1 | 12DL+12LL-12WX3 | -5738887.0279
F12 | V1 | 12DL+12LL+12WX3 | -4708613.5377
F12 | V1 | 12DL+12LL-12WX4 | -5473309.5863
F12 | V1 | 12DL+12LL+12WX4 | -4974190.9793
F12 | V1 | 12DL+12LL-12WX5 | -5473494.1873
F12 | V1 | 12DL+12LL+12WX5 | -4974006.3784
F12 | V1 | 12DL+12LL-12WY1 | -5622963.3412
F12 | V1 | 12DL+12LL+12WY1 | -4824537.2244
F12 | V1 | 12DL+12LL-12WY2 | -4824410.5062
F12 | V1 | 12DL+12LL+12WY2 | -5623090.0595
F12 | V1 | 12DL+12LL-12WY3 | -5223677.5538
F12 | V1 | 12DL+12LL+12WY3 | -5223823.0119
F12 | V1 | 12DL+12LL-12WY4 | -5756081.4729
F12 | V1 | 12DL+12LL+12WY4 | -4691419.0928
F12 | V1 | 12DL+12LL-12WY5 | -4691348.5982
F12 | V1 | 12DL+12LL+12WY5 | -5756151.9675
F12 | V1 | 12DL+15SX-1 | -4089994.159
F12 | V1 | 12DL+15SX-1 | -4985376.3962
F12 | V1 | 12DL+15SY-1 | -4537638.3688
F12 | V1 | 12DL+15SY-1 | -4537732.1864
F12 | V1 | 15DL+15LL | -6529687.8535
F12 | V1 | 15DL+15SX | -5224415.4784
F12 | V1 | 15DL+15SX | -6119797.7156
F12 | V1 | 15DL+15SY | -5672059.6882
F12 | V1 | 15DL+15SY | -5672153.5058
F12 | V1 | 15DL-15WX1 | -6232981.1602
F12 | V1 | 15DL+15WX1 | -5111232.0338
F12 | V1 | 15DL-15WX2 | -6233154.2227
F12 | V1 | 15DL+15WX2 | -5111058.9713
F12 | V1 | 15DL-15WX3 | -6316027.5283
F12 | V1 | 15DL+15WX3 | -5028185.6656
F12 | V1 | 15DL-15WX4 | -5984055.7264
F12 | V1 | 15DL+15WX4 | -5360157.4676
F12 | V1 | 15DL-15WX5 | -5984286.4776
F12 | V1 | 15DL+15WX5 | -5359926.7164
F12 | V1 | 15DL-15WY1 | -6171122.92
F12 | V1 | 15DL+15WY1 | -5173090.274
F12 | V1 | 15DL-15WY2 | -5172931.8762
F12 | V1 | 15DL+15WY2 | -6171281.3178
F12 | V1 | 15DL-15WY3 | -5672015.6857
F12 | V1 | 15DL+15WY3 | -5672197.5083
F12 | V1 | 15DL-15WY4 | -6337520.5845
F12 | V1 | 15DL+15WY4 | -5006692.6094
F12 | V1 | 15DL-15WY5 | -5006604.4912
F12 | V1 | 15DL+15WY5 | -6337608.7028
F12 | V2 | 15DL | -5672106.5973
F12 | V2 | 09DL+15SX | -2955572.84
F12 | V2 | 09DL+15SX | -3850955.0768
F12 | V2 | 09DL+15SY | -3403217.0504
F12 | V2 | 09DL+15SY | -3403310.8664
F12 | V2 | 09DL-15WX1 | -2842330.703
F12 | V2 | 09DL+15WX1 | -3964197.2138
F12 | V2 | 09DL-15WX2 | -2842275.078
F12 | V2 | 09DL+15WX2 | -3964252.8388
F12 | V2 | 09DL-15WX3 | -2759343.0575
F12 | V2 | 09DL+15WX3 | -4047184.8593
F12 | V2 | 09DL-15WX4 | -3091236.5514
F12 | V2 | 09DL+15WX4 | -3715291.3654
F12 | V2 | 09DL-15WX5 | -3091162.385
F12 | V2 | 09DL+15WX5 | -3715365.5318
F12 | V2 | 09DL-15WY1 | -2904168.1201
F12 | V2 | 09DL+15WY1 | -3902359.7967
F12 | V2 | 09DL-15WY2 | -3902359.1636
F12 | V2 | 09DL+15WY2 | -2904168.7532
F12 | V2 | 09DL-15WY3 | -3403263.5954
F12 | V2 | 09DL+15WY3 | -3403264.3213
F12 | V2 | 09DL-15WY4 | -2737805.7358
F12 | V2 | 09DL+15WY4 | -4068722.181
F12 | V2 | 09DL-15WY5 | -4068721.8288
F12 | V2 | 09DL+15WY5 | -2737806.088
F12 | V2 | 12DL+12LL+12SX | -4865597.3884
F12 | V2 | 12DL+12LL+12SX | -5581903.1778
F12 | V2 | 12DL+12LL+12SY | -5223712.7567
F12 | V2 | 12DL+12LL+12SY | -5223787.8095
F12 | V2 | 12DL+12LL-12WX1 | -4775003.6788
F12 | V2 | 12DL+12LL+12WX1 | -5672496.8874
F12 | V2 | 12DL+12LL-12WX2 | -4774959.1788
F12 | V2 | 12DL+12LL+12WX2 | -5672541.3874
F12 | V2 | 12DL+12LL-12WX3 | -4708613.5624
F12 | V2 | 12DL+12LL+12WX3 | -5738887.0038
F12 | V2 | 12DL+12LL-12WX4 | -4974128.3575
F12 | V2 | 12DL+12LL+12WX4 | -5473372.2087
F12 | V2 | 12DL+12LL-12WX5 | -4974069.0244
F12 | V2 | 12DL+12LL+12WX5 | -5473431.5419
F12 | V2 | 12DL+12LL-12WY1 | -4824473.6125
F12 | V2 | 12DL+12LL+12WY1 | -5623026.9538
F12 | V2 | 12DL+12LL-12WY2 | -5623026.4473
F12 | V2 | 12DL+12LL+12WY2 | -4824474.119
F12 | V2 | 12DL+12LL-12WY3 | -5223749.9927
F12 | V2 | 12DL+12LL+12WY3 | -5223750.5735
F12 | V2 | 12DL+12LL-12WY4 | -4691383.705
F12 | V2 | 12DL+12LL+12WY4 | -5756116.8612
F12 | V2 | 12DL+12LL-12WY5 | -5756116.5794
F12 | V2 | 12DL+12LL+12WY5 | -4691383.9868
F12 | V2 | 12DL+15SX-1 | -4089994.1594
F12 | V2 | 12DL+15SX-1 | -4985376.3962
F12 | V2 | 12DL+15SY-1 | -4537638.3698
F12 | V2 | 12DL+15SY-1 | -4537732.1858
F12 | V2 | 15DL+15LL | -6529687.8539
F12 | V2 | 15DL+15SX | -5224415.4789
F12 | V2 | 15DL+15SX | -6119797.7157
F12 | V2 | 15DL+15SY | -5672059.6893
F12 | V2 | 15DL+15SY | -5672153.5053
F12 | V2 | 15DL-15WX1 | -5111173.3419
F12 | V2 | 15DL+15WX1 | -6233039.8527
F12 | V2 | 15DL-15WX2 | -5111117.7169
F12 | V2 | 15DL+15WX2 | -6233095.4777
F12 | V2 | 15DL-15WX3 | -5028185.6964
F12 | V2 | 15DL+15WX3 | -6316027.4982
F12 | V2 | 15DL-15WX4 | -5360079.1903
F12 | V2 | 15DL+15WX4 | -5984134.0043
F12 | V2 | 15DL-15WX5 | -5360005.0239
F12 | V2 | 15DL+15WX5 | -5984208.1707
F12 | V2 | 15DL-15WY1 | -5173010.759
F12 | V2 | 15DL+15WY1 | -6171202.4356
F12 | V2 | 15DL-15WY2 | -6171201.8025
F12 | V2 | 15DL+15WY2 | -5173011.3921
F12 | V2 | 15DL-15WY3 | -5672106.2343
F12 | V2 | 15DL+15WY3 | -5672106.9603
F12 | V2 | 15DL-15WY4 | -5006648.3747
F12 | V2 | 15DL+15WY4 | -6337564.8199
F12 | V2 | 15DL-15WY5 | -6337564.4677
F12 | V2 | 15DL+15WY5 | -5006648.7269
F11 | W1 | 15DL | -14199717.1578
F11 | W1 | 09DL+15SX | -7202112.9705
F11 | W1 | 09DL+15SX | -9837547.6188
F11 | W1 | 09DL+15SY | -4186331.0938
F11 | W1 | 09DL+15SY | -12853329.4956
F11 | W1 | 09DL-15WX1 | 1277357
F11 | W1 | 09DL+15WX1 | -18317017.5894
F11 | W1 | 09DL-15WX2 | -20873142.0577
F11 | W1 | 09DL+15WX2 | 3833481.4684
F11 | W1 | 09DL-15WX3 | -9986903.5182
F11 | W1 | 09DL+15WX3 | -7052757.0712
F11 | W1 | 09DL-15WX4 | 5536228.1094
F11 | W1 | 09DL+15WX4 | -22575888.6988
F11 | W1 | 09DL-15WX5 | -23997869.3905
F11 | W1 | 09DL+15WX5 | 6958208.8012
F11 | W1 | 09DL-15WY1 | -2263549.4026
F11 | W1 | 09DL+15WY1 | -14776111.1867
F11 | W1 | 09DL-15WY2 | -5175.3796
F11 | W1 | 09DL+15WY2 | -17034485.2097
F11 | W1 | 09DL-15WY3 | -42117.7213
F11 | W1 | 09DL+15WY3 | -16997542.868
F11 | W1 | 09DL-15WY4 | -5916799.2558
F11 | W1 | 09DL+15WY4 | -11122861.3336
F11 | W1 | 09DL-15WY5 | -2905646.3632
F11 | W1 | 09DL+15WY5 | -14134014.2261
F11 | W1 | 12DL+12LL+12SX | -12029094.6931
F11 | W1 | 12DL+12LL+12SX | -14137442.4118
F11 | W1 | 12DL+12LL+12SY | -9616469.1917
F11 | W1 | 12DL+12LL+12SY | -16550067.9132
F11 | W1 | 12DL+12LL-12WX1 | -5245518.7167
F11 | W1 | 12DL+12LL+12WX1 | -20921018.3882
F11 | W1 | 12DL+12LL-12WX2 | -22965917.9629
F11 | W1 | 12DL+12LL+12WX2 | -3200619.142
F11 | W1 | 12DL+12LL-12WX3 | -14256927.1312
F11 | W1 | 12DL+12LL+12WX3 | -11909609.9736
F11 | W1 | 12DL+12LL-12WX4 | -1838421.8292
F11 | W1 | 12DL+12LL+12WX4 | -24328115.2757
F11 | W1 | 12DL+12LL-12WX5 | -25465699.8291
F11 | W1 | 12DL+12LL+12WX5 | -700837.2757
F11 | W1 | 12DL+12LL-12WY1 | -8078243.8388
F11 | W1 | 12DL+12LL+12WY1 | -18088293.2661
F11 | W1 | 12DL+12LL-12WY2 | -6271544.6204
F11 | W1 | 12DL+12LL+12WY2 | -19894992.4845
F11 | W1 | 12DL+12LL-12WY3 | -6301098.4938
F11 | W1 | 12DL+12LL+12WY3 | -19865438.6111
F11 | W1 | 12DL+12LL-12WY4 | -11000843.7213
F11 | W1 | 12DL+12LL+12WY4 | -15165693.3836
F11 | W1 | 12DL+12LL-12WY5 | -8591921.4073
F11 | W1 | 12DL+12LL+12WY5 | -17574615.6976
F11 | W1 | 12DL+15SX-1 | -10042056.4021
F11 | W1 | 12DL+15SX-1 | -12677491.0504
F11 | W1 | 12DL+15SY-1 | -7026274.5253
F11 | W1 | 12DL+15SY-1 | -15693272.9271
F11 | W1 | 15DL+15LL | -16354085.6905
F11 | W1 | 15DL+15SX | -12881999.8336
F11 | W1 | 15DL+15SX | -15517434.4819
F11 | W1 | 15DL+15SY | -9866217.9569
F11 | W1 | 15DL+15SY | -18533216.3587
F11 | W1 | 15DL-15WX1 | -4402529.8631
F11 | W1 | 15DL+15WX1 | -23996904.4525
F11 | W1 | 15DL-15WX2 | -26553028.9208
F11 | W1 | 15DL+15WX2 | -1846405.3947
F11 | W1 | 15DL-15WX3 | -15666790.3813
F11 | W1 | 15DL+15WX3 | -12732643.9343
F11 | W1 | 15DL-15WX4 | -143658.7537
F11 | W1 | 15DL+15WX4 | -28255775.5619
F11 | W1 | 15DL-15WX5 | -29677756.2536
F11 | W1 | 15DL+15WX5 | 1278321.9381
F11 | W1 | 15DL-15WY1 | -7943436.2658
F11 | W1 | 15DL+15WY1 | -20455998.0498
F11 | W1 | 15DL-15WY2 | -5685062.2427
F11 | W1 | 15DL+15WY2 | -22714372.0728
F11 | W1 | 15DL-15WY3 | -5722004.5844
F11 | W1 | 15DL+15WY3 | -22677429.7311
F11 | W1 | 15DL-15WY4 | -11596686.1189
F11 | W1 | 15DL+15WY4 | -16802748.1967
F11 | W1 | 15DL-15WY5 | -8585533.2263
F11 | W1 | 15DL+15WY5 | -19813901.0892
F11 | W2 | 15DL | -19257296.6865
F11 | W2 | 09DL+15SX | -10863923.3024
F11 | W2 | 09DL+15SX | -12244832.7215
F11 | W2 | 09DL+15SY | -10112685.9568
F11 | W2 | 09DL+15SY | -12996070.0671
F11 | W2 | 09DL-15WX1 | -8542812.7837
F11 | W2 | 09DL+15WX1 | -14565943.2401
F11 | W2 | 09DL-15WX2 | -16114647.9697
F11 | W2 | 09DL+15WX2 | -6994108.0541
F11 | W2 | 09DL-15WX3 | -12443248.1187
F11 | W2 | 09DL+15WX3 | -10665507.9051
F11 | W2 | 09DL-15WX4 | -6937245.7246
F11 | W2 | 09DL+15WX4 | -16171510.2993
F11 | W2 | 09DL-15WX5 | -17033060.0646
F11 | W2 | 09DL+15WX5 | -6075695.9592
F11 | W2 | 09DL-15WY1 | -9706929.5371
F11 | W2 | 09DL+15WY1 | -13401826.4868
F11 | W2 | 09DL-15WY2 | -8344613.7872
F11 | W2 | 09DL+15WY2 | -14764142.2367
F11 | W2 | 09DL-15WY3 | -8651813.3081
F11 | W2 | 09DL+15WY3 | -14456942.7157
F11 | W2 | 09DL-15WY4 | -11055896.7523
F11 | W2 | 09DL+15WY4 | -12052859.2716
F11 | W2 | 09DL-15WY5 | -9239483.0232
F11 | W2 | 09DL+15WY5 | -13869273.0006
F11 | W2 | 12DL+12LL+12SX | -17750777.0711
F11 | W2 | 12DL+12LL+12SX | -18855504.6063
F11 | W2 | 12DL+12LL+12SY | -17149787.1946
F11 | W2 | 12DL+12LL+12SY | -19456494.4828
F11 | W2 | 12DL+12LL-12WX1 | -15893888.6561
F11 | W2 | 12DL+12LL+12WX1 | -20712393.0212
F11 | W2 | 12DL+12LL-12WX2 | -21951356.8049
F11 | W2 | 12DL+12LL+12WX2 | -14654924.8724
F11 | W2 | 12DL+12LL-12WX3 | -19014236.9242
F11 | W2 | 12DL+12LL+12WX3 | -17592044.7532
F11 | W2 | 12DL+12LL-12WX4 | -14609435.0088
F11 | W2 | 12DL+12LL+12WX4 | -21996846.6686
F11 | W2 | 12DL+12LL-12WX5 | -22686086.4809
F11 | W2 | 12DL+12LL+12WX5 | -13920195.1965
F11 | W2 | 12DL+12LL-12WY1 | -16825182.0588
F11 | W2 | 12DL+12LL+12WY1 | -19781099.6186
F11 | W2 | 12DL+12LL-12WY2 | -15735329.4589
F11 | W2 | 12DL+12LL+12WY2 | -20870952.2185
F11 | W2 | 12DL+12LL-12WY3 | -15981089.0756
F11 | W2 | 12DL+12LL+12WY3 | -20625192.6017
F11 | W2 | 12DL+12LL-12WY4 | -17904355.831
F11 | W2 | 12DL+12LL+12WY4 | -18701925.8464
F11 | W2 | 12DL+12LL-12WY5 | -16451224.8477
F11 | W2 | 12DL+12LL+12WY5 | -20155056.8296
F11 | W2 | 12DL+15SX-1 | -14715382.6397
F11 | W2 | 12DL+15SX-1 | -16096292.0588
F11 | W2 | 12DL+15SY-1 | -13964145.2941
F11 | W2 | 12DL+15SY-1 | -16847529.4044
F11 | W2 | 15DL+15LL | -22878926.0484
F11 | W2 | 15DL+15SX | -18566841.977
F11 | W2 | 15DL+15SX | -19947751.3961
F11 | W2 | 15DL+15SY | -17815604.6314
F11 | W2 | 15DL+15SY | -20698988.7417
F11 | W2 | 15DL-15WX1 | -16245731.4583
F11 | W2 | 15DL+15WX1 | -22268861.9147
F11 | W2 | 15DL-15WX2 | -23817566.6444
F11 | W2 | 15DL+15WX2 | -14697026.7287
F11 | W2 | 15DL-15WX3 | -20146166.7934
F11 | W2 | 15DL+15WX3 | -18368426.5797
F11 | W2 | 15DL-15WX4 | -14640164.3992
F11 | W2 | 15DL+15WX4 | -23874428.9739
F11 | W2 | 15DL-15WX5 | -24735978.7393
F11 | W2 | 15DL+15WX5 | -13778614.6338
F11 | W2 | 15DL-15WY1 | -17409848.2117
F11 | W2 | 15DL+15WY1 | -21104745.1614
F11 | W2 | 15DL-15WY2 | -16047532.4618
F11 | W2 | 15DL+15WY2 | -22467060.9113
F11 | W2 | 15DL-15WY3 | -16354731.9827
F11 | W2 | 15DL+15WY3 | -22159861.3904
F11 | W2 | 15DL-15WY4 | -18758815.4269
F11 | W2 | 15DL+15WY4 | -19755777.9462
F11 | W2 | 15DL-15WY5 | -16942401.6978
F11 | W2 | 15DL+15WY5 | -21572191.6752
F11 | W3 | 15DL | -19901048.0994
F11 | W3 | 09DL+15SX | -11697622.0567
F11 | W3 | 09DL+15SX | -12183635.6626
F11 | W3 | 09DL+15SY | -11106373.4711
F11 | W3 | 09DL+15SY | -12774884.2481
F11 | W3 | 09DL-15WX1 | -9867006.1655
F11 | W3 | 09DL+15WX1 | -14014251.5537
F11 | W3 | 09DL-15WX2 | -14597247.9169
F11 | W3 | 09DL+15WX2 | -9284009.8023
F11 | W3 | 09DL-15WX3 | -12275236.3145
F11 | W3 | 09DL+15WX3 | -11606021.4047
F11 | W3 | 09DL-15WX4 | -8949285.1241
F11 | W3 | 09DL+15WX4 | -14931972.5951
F11 | W3 | 09DL-15WX5 | -15256295.4538
F11 | W3 | 09DL+15WX5 | -8624962.2654
F11 | W3 | 09DL-15WY1 | -10619206.5256
F11 | W3 | 09DL+15WY1 | -13262051.1936
F11 | W3 | 09DL-15WY2 | -10104581.4145
F11 | W3 | 09DL+15WY2 | -13776676.3048
F11 | W3 | 09DL-15WY3 | -10128413.1606
F11 | W3 | 09DL+15WY3 | -13752844.5586
F11 | W3 | 09DL-15WY4 | -11405445.4107
F11 | W3 | 09DL+15WY4 | -12475812.3085
F11 | W3 | 09DL-15WY5 | -10719281.4146
F11 | W3 | 09DL+15WY5 | -13161976.3046
F11 | W3 | 12DL+12LL+12SX | -18781307.0533
F11 | W3 | 12DL+12LL+12SX | -19170117.938
F11 | W3 | 12DL+12LL+12SY | -18308308.1848
F11 | W3 | 12DL+12LL+12SY | -19643116.8065
F11 | W3 | 12DL+12LL-12WX1 | -17316814.3404
F11 | W3 | 12DL+12LL+12WX1 | -20634610.6509
F11 | W3 | 12DL+12LL-12WX2 | -21101007.7415
F11 | W3 | 12DL+12LL+12WX2 | -16850417.2498
F11 | W3 | 12DL+12LL-12WX3 | -19243398.4596
F11 | W3 | 12DL+12LL+12WX3 | -18708026.5317
F11 | W3 | 12DL+12LL-12WX4 | -16582637.5073
F11 | W3 | 12DL+12LL+12WX4 | -21368787.4841
F11 | W3 | 12DL+12LL-12WX5 | -21628245.771
F11 | W3 | 12DL+12LL+12WX5 | -16323179.2203
F11 | W3 | 12DL+12LL-12WY1 | -17918574.6285
F11 | W3 | 12DL+12LL+12WY1 | -20032850.3628
F11 | W3 | 12DL+12LL-12WY2 | -17506874.5395
F11 | W3 | 12DL+12LL+12WY2 | -20444550.4518
F11 | W3 | 12DL+12LL-12WY3 | -17525939.9365
F11 | W3 | 12DL+12LL+12WY3 | -20425485.0548
F11 | W3 | 12DL+12LL-12WY4 | -18547565.7365
F11 | W3 | 12DL+12LL+12WY4 | -19403859.2548
F11 | W3 | 12DL+12LL-12WY5 | -17998634.5397
F11 | W3 | 12DL+12LL+12WY5 | -19952790.4516
F11 | W3 | 12DL+15SX-1 | -15677831.6765
F11 | W3 | 12DL+15SX-1 | -16163845.2824
F11 | W3 | 12DL+15SY-1 | -15086583.091
F11 | W3 | 12DL+15SY-1 | -16755093.868
F11 | W3 | 15DL+15LL | -23719640.6196
F11 | W3 | 15DL+15SX | -19658041.2964
F11 | W3 | 15DL+15SX | -20144054.9023
F11 | W3 | 15DL+15SY | -19066792.7108
F11 | W3 | 15DL+15SY | -20735303.4879
F11 | W3 | 15DL-15WX1 | -17827425.4053
F11 | W3 | 15DL+15WX1 | -21974670.7934
F11 | W3 | 15DL-15WX2 | -22557667.1567
F11 | W3 | 15DL+15WX2 | -17244429.042
F11 | W3 | 15DL-15WX3 | -20235655.5542
F11 | W3 | 15DL+15WX3 | -19566440.6445
F11 | W3 | 15DL-15WX4 | -16909704.3639
F11 | W3 | 15DL+15WX4 | -22892391.8348
F11 | W3 | 15DL-15WX5 | -23216714.6936
F11 | W3 | 15DL+15WX5 | -16585381.5051
F11 | W3 | 15DL-15WY1 | -18579625.7654
F11 | W3 | 15DL+15WY1 | -21222470.4333
F11 | W3 | 15DL-15WY2 | -18065000.6542
F11 | W3 | 15DL+15WY2 | -21737095.5445
F11 | W3 | 15DL-15WY3 | -18088832.4004
F11 | W3 | 15DL+15WY3 | -21713263.7983
F11 | W3 | 15DL-15WY4 | -19365864.6504
F11 | W3 | 15DL+15WY4 | -20436231.5483
F11 | W3 | 15DL-15WY5 | -18679700.6544
F11 | W3 | 15DL+15WY5 | -21122395.5443
F11 | W4 | 15DL | -19901081.1004
F11 | W4 | 09DL+15SX | -11697866.6209
F11 | W4 | 09DL+15SX | -12183430.6996
F11 | W4 | 09DL+15SY | -11106367.306
F11 | W4 | 09DL+15SY | -12774930.0145
F11 | W4 | 09DL-15WX1 | -9284253.616
F11 | W4 | 09DL+15WX1 | -14597043.7045
F11 | W4 | 09DL-15WX2 | -14014564.5424
F11 | W4 | 09DL+15WX2 | -9866732.7781
F11 | W4 | 09DL-15WX3 | -11606338.05
F11 | W4 | 09DL+15WX3 | -12274959.2705
F11 | W4 | 09DL-15WX4 | -8625079.8096
F11 | W4 | 09DL+15WX4 | -15256217.5109
F11 | W4 | 09DL-15WX5 | -14932182.373
F11 | W4 | 09DL+15WX5 | -8949114.9476
F11 | W4 | 09DL-15WY1 | -10104805.9083
F11 | W4 | 09DL+15WY1 | -13776491.4123
F11 | W4 | 09DL-15WY2 | -10618975.5104
F11 | W4 | 09DL+15WY2 | -13262321.8101
F11 | W4 | 09DL-15WY3 | -10128406.4893
F11 | W4 | 09DL+15WY3 | -13752890.8312
F11 | W4 | 09DL-15WY4 | -10719592.0575
F11 | W4 | 09DL+15WY4 | -13161705.263
F11 | W4 | 09DL-15WY5 | -11405148.7106
F11 | W4 | 09DL+15WY5 | -12476148.6099
F11 | W4 | 12DL+12LL+12SX | -18781520.6199
F11 | W4 | 12DL+12LL+12SX | -19169971.8829
F11 | W4 | 12DL+12LL+12SY | -18308321.168
F11 | W4 | 12DL+12LL+12SY | -19643171.3348
F11 | W4 | 12DL+12LL-12WX1 | -16850630.216
F11 | W4 | 12DL+12LL+12WX1 | -21100862.2868
F11 | W4 | 12DL+12LL-12WX2 | -20634878.9571
F11 | W4 | 12DL+12LL+12WX2 | -17316613.5457
F11 | W4 | 12DL+12LL-12WX3 | -18708297.7632
F11 | W4 | 12DL+12LL+12WX3 | -19243194.7396
F11 | W4 | 12DL+12LL-12WX4 | -16323291.1709
F11 | W4 | 12DL+12LL+12WX4 | -21628201.3319
F11 | W4 | 12DL+12LL-12WX5 | -21368973.2215
F11 | W4 | 12DL+12LL+12WX5 | -16582519.2812
F11 | W4 | 12DL+12LL-12WY1 | -17507072.0498
F11 | W4 | 12DL+12LL+12WY1 | -20444420.453
F11 | W4 | 12DL+12LL-12WY2 | -17918407.7315
F11 | W4 | 12DL+12LL+12WY2 | -20033084.7713
F11 | W4 | 12DL+12LL-12WY3 | -17525952.5147
F11 | W4 | 12DL+12LL+12WY3 | -20425539.9881
F11 | W4 | 12DL+12LL-12WY4 | -17998900.9692
F11 | W4 | 12DL+12LL+12WY4 | -19952591.5336
F11 | W4 | 12DL+12LL-12WY5 | -18547346.2917
F11 | W4 | 12DL+12LL+12WY5 | -19404146.2111
F11 | W4 | 12DL+15SX-1 | -15678082.841
F11 | W4 | 12DL+15SX-1 | -16163646.9197
F11 | W4 | 12DL+15SY-1 | -15086583.5261
F11 | W4 | 12DL+15SY-1 | -16755146.2346
F11 | W4 | 15DL+15LL | -23719682.8142
F11 | W4 | 15DL+15SX | -19658299.0611
F11 | W4 | 15DL+15SX | -20143863.1398
F11 | W4 | 15DL+15SY | -19066799.7462
F11 | W4 | 15DL+15SY | -20735362.4547
F11 | W4 | 15DL-15WX1 | -17244686.0562
F11 | W4 | 15DL+15WX1 | -22557476.1447
F11 | W4 | 15DL-15WX2 | -21974996.9826
F11 | W4 | 15DL+15WX2 | -17827165.2183
F11 | W4 | 15DL-15WX3 | -19566770.4902
F11 | W4 | 15DL+15WX3 | -20235391.7107
F11 | W4 | 15DL-15WX4 | -16585512.2498
F11 | W4 | 15DL+15WX4 | -23216649.9511
F11 | W4 | 15DL-15WX5 | -22892614.8131
F11 | W4 | 15DL+15WX5 | -16909547.3877
F11 | W4 | 15DL-15WY1 | -18065238.3484
F11 | W4 | 15DL+15WY1 | -21736923.8524
F11 | W4 | 15DL-15WY2 | -18579407.9506
F11 | W4 | 15DL+15WY2 | -21222754.2503
F11 | W4 | 15DL-15WY3 | -18088838.9295
F11 | W4 | 15DL+15WY3 | -21713323.2714
F11 | W4 | 15DL-15WY4 | -18680024.4977
F11 | W4 | 15DL+15WY4 | -21122137.7032
F11 | W4 | 15DL-15WY5 | -19365581.1508
F11 | W4 | 15DL+15WY5 | -20436581.0501
F11 | W5 | 15DL | -19257239.1806
F11 | W5 | 09DL+15SX | -10863895.9317
F11 | W5 | 09DL+15SX | -12244791.085
F11 | W5 | 09DL+15SY | -10112639.7616
F11 | W5 | 09DL+15SY | -12996047.2551
F11 | W5 | 09DL-15WX1 | -6994028.8598
F11 | W5 | 09DL+15WX1 | -16114658.157
F11 | W5 | 09DL-15WX2 | -14565862.788
F11 | W5 | 09DL+15WX2 | -8542824.2287
F11 | W5 | 09DL-15WX3 | -10665421.3795
F11 | W5 | 09DL+15WX3 | -12443265.6372
F11 | W5 | 09DL-15WX4 | -6075637.0827
F11 | W5 | 09DL+15WX4 | -17033049.934
F11 | W5 | 09DL-15WX5 | -16171449.7457
F11 | W5 | 09DL+15WX5 | -6937237.271
F11 | W5 | 09DL-15WY1 | -8344538.5934
F11 | W5 | 09DL+15WY1 | -14764148.4233
F11 | W5 | 09DL-15WY2 | -9706937.0866
F11 | W5 | 09DL+15WY2 | -13401749.9301
F11 | W5 | 09DL-15WY3 | -8651779.5868
F11 | W5 | 09DL+15WY3 | -14456907.43
F11 | W5 | 09DL-15WY4 | -9239393.7368
F11 | W5 | 09DL+15WY4 | -13869293.2799
F11 | W5 | 09DL-15WY5 | -11055917.7897
F11 | W5 | 09DL+15WY5 | -12052769.227
F11 | W5 | 12DL+12LL+12SX | -17750724.0855
F11 | W5 | 12DL+12LL+12SX | -18855440.2081
F11 | W5 | 12DL+12LL+12SY | -17149719.1494
F11 | W5 | 12DL+12LL+12SY | -19456445.1442
F11 | W5 | 12DL+12LL-12WX1 | -14654830.4279
F11 | W5 | 12DL+12LL+12WX1 | -21951333.8657
F11 | W5 | 12DL+12LL-12WX2 | -20712297.5705
F11 | W5 | 12DL+12LL+12WX2 | -15893866.7231
F11 | W5 | 12DL+12LL-12WX3 | -17591944.4437
F11 | W5 | 12DL+12LL+12WX3 | -19014219.8499
F11 | W5 | 12DL+12LL-12WX4 | -13920117.0063
F11 | W5 | 12DL+12LL+12WX4 | -22686047.2874
F11 | W5 | 12DL+12LL-12WX5 | -21996767.1367
F11 | W5 | 12DL+12LL+12WX5 | -14609397.1569
F11 | W5 | 12DL+12LL-12WY1 | -15735238.2148
F11 | W5 | 12DL+12LL+12WY1 | -20870926.0788
F11 | W5 | 12DL+12LL-12WY2 | -16825157.0094
F11 | W5 | 12DL+12LL+12WY2 | -19781007.2842
F11 | W5 | 12DL+12LL-12WY3 | -15981031.0095
F11 | W5 | 12DL+12LL+12WY3 | -20625133.2841
F11 | W5 | 12DL+12LL-12WY4 | -16451122.3296
F11 | W5 | 12DL+12LL+12WY4 | -20155041.964
F11 | W5 | 12DL+12LL-12WY5 | -17904341.5719
F11 | W5 | 12DL+12LL+12WY5 | -18701822.7217
F11 | W5 | 12DL+15SX-1 | -14715343.7678
F11 | W5 | 12DL+15SX-1 | -16096238.9212
F11 | W5 | 12DL+15SY-1 | -13964087.5977
F11 | W5 | 12DL+15SY-1 | -16847495.0913
F11 | W5 | 15DL+15LL | -22878852.6835
F11 | W5 | 15DL+15SX | -18566791.604
F11 | W5 | 15DL+15SX | -19947686.7573
F11 | W5 | 15DL+15SY | -17815535.4338
F11 | W5 | 15DL+15SY | -20698942.9274
F11 | W5 | 15DL-15WX1 | -14696924.532
F11 | W5 | 15DL+15WX1 | -23817553.8292
F11 | W5 | 15DL-15WX2 | -22268758.4603
F11 | W5 | 15DL+15WX2 | -16245719.901
F11 | W5 | 15DL-15WX3 | -18368317.0518
F11 | W5 | 15DL+15WX3 | -20146161.3095
F11 | W5 | 15DL-15WX4 | -13778532.755
F11 | W5 | 15DL+15WX4 | -24735945.6063
F11 | W5 | 15DL-15WX5 | -23874345.418
F11 | W5 | 15DL+15WX5 | -14640132.9433
F11 | W5 | 15DL-15WY1 | -16047434.2657
F11 | W5 | 15DL+15WY1 | -22467044.0956
F11 | W5 | 15DL-15WY2 | -17409832.7589
F11 | W5 | 15DL+15WY2 | -21104645.6024
F11 | W5 | 15DL-15WY3 | -16354675.259
F11 | W5 | 15DL+15WY3 | -22159803.1022
F11 | W5 | 15DL-15WY4 | -16942289.4091
F11 | W5 | 15DL+15WY4 | -21572188.9522
F11 | W5 | 15DL-15WY5 | -18758813.462
F11 | W5 | 15DL+15WY5 | -19755664.8992
F11 | W6 | 15DL | -14199403.426
F11 | W6 | 09DL+15SX | -7201685.0847
F11 | W6 | 09DL+15SX | -9837599.0265
F11 | W6 | 09DL+15SY | -4186226.0381
F11 | W6 | 09DL+15SY | -12853058.0731
F11 | W6 | 09DL-15WX1 | 3833961.8496
F11 | W6 | 09DL+15WX1 | -20873245.9608
F11 | W6 | 09DL-15WX2 | -18316146.9096
F11 | W6 | 09DL+15WX2 | 1276862.7984
F11 | W6 | 09DL-15WX3 | -7052009.4757
F11 | W6 | 09DL+15WX3 | -9987274.6356
F11 | W6 | 09DL-15WX4 | 6958407.9222
F11 | W6 | 09DL+15WX4 | -23997692.0334
F11 | W6 | 09DL-15WX5 | -22575169.1779
F11 | W6 | 09DL+15WX5 | 5535885.0667
F11 | W6 | 09DL-15WY1 | -4685.6343
F11 | W6 | 09DL+15WY1 | -17034598.4769
F11 | W6 | 09DL-15WY2 | -2263923.477
F11 | W6 | 09DL+15WY2 | -14775360.6342
F11 | W6 | 09DL-15WY3 | -42079.1714
F11 | W6 | 09DL+15WY3 | -16997204.9399
F11 | W6 | 09DL-15WY4 | -2904954.7915
F11 | W6 | 09DL+15WY4 | -14134329.3197
F11 | W6 | 09DL-15WY5 | -5917259.4388
F11 | W6 | 09DL+15WY5 | -11122024.6724
F11 | W6 | 12DL+12LL+12SX | -12028581.4903
F11 | W6 | 12DL+12LL+12SX | -14137312.6437
F11 | W6 | 12DL+12LL+12SY | -9616214.253
F11 | W6 | 12DL+12LL+12SY | -16549679.881
F11 | W6 | 12DL+12LL-12WX1 | -3200063.9428
F11 | W6 | 12DL+12LL+12WX1 | -22965830.1912
F11 | W6 | 12DL+12LL-12WX2 | -20920150.9502
F11 | W6 | 12DL+12LL+12WX2 | -5245743.1838
F11 | W6 | 12DL+12LL-12WX3 | -11908841.003
F11 | W6 | 12DL+12LL+12WX3 | -14257053.131
F11 | W6 | 12DL+12LL-12WX4 | -700507.0848
F11 | W6 | 12DL+12LL+12WX4 | -25465387.0492
F11 | W6 | 12DL+12LL-12WX5 | -24327368.7648
F11 | W6 | 12DL+12LL+12WX5 | -1838525.3692
F11 | W6 | 12DL+12LL-12WY1 | -6270981.93
F11 | W6 | 12DL+12LL+12WY1 | -19894912.204
F11 | W6 | 12DL+12LL-12WY2 | -8078372.2041
F11 | W6 | 12DL+12LL+12WY2 | -18087521.9299
F11 | W6 | 12DL+12LL-12WY3 | -6300896.7596
F11 | W6 | 12DL+12LL+12WY3 | -19864997.3744
F11 | W6 | 12DL+12LL-12WY4 | -8591197.2557
F11 | W6 | 12DL+12LL+12WY4 | -17574696.8783
F11 | W6 | 12DL+12LL-12WY5 | -11001040.9736
F11 | W6 | 12DL+12LL+12WY5 | -15164853.1604
F11 | W6 | 12DL+15SX-1 | -10041565.7699
F11 | W6 | 12DL+15SX-1 | -12677479.7118
F11 | W6 | 12DL+15SY-1 | -7026106.7233
F11 | W6 | 12DL+15SY-1 | -15692938.7583
F11 | W6 | 15DL+15LL | -16353683.8337
F11 | W6 | 15DL+15SX | -12881446.4551
F11 | W6 | 15DL+15SX | -15517360.397
F11 | W6 | 15DL+15SY | -9865987.4085
F11 | W6 | 15DL+15SY | -18532819.4435
F11 | W6 | 15DL-15WX1 | -1845799.5208
F11 | W6 | 15DL+15WX1 | -26553007.3312
F11 | W6 | 15DL-15WX2 | -23995908.28
F11 | W6 | 15DL+15WX2 | -4402898.5721
F11 | W6 | 15DL-15WX3 | -12731770.8461
F11 | W6 | 15DL+15WX3 | -15667036.006
F11 | W6 | 15DL-15WX4 | 1278646.5518
F11 | W6 | 15DL+15WX4 | -29677453.4038
F11 | W6 | 15DL-15WX5 | -28254930.5483
F11 | W6 | 15DL+15WX5 | -143876.3037
F11 | W6 | 15DL-15WY1 | -5684447.0047
F11 | W6 | 15DL+15WY1 | -22714359.8473
F11 | W6 | 15DL-15WY2 | -7943684.8474
F11 | W6 | 15DL+15WY2 | -20455122.0046
F11 | W6 | 15DL-15WY3 | -5721840.5418
F11 | W6 | 15DL+15WY3 | -22676966.3103
F11 | W6 | 15DL-15WY4 | -8584716.1619
F11 | W6 | 15DL+15WY4 | -19814090.6901
F11 | W6 | 15DL-15WY5 | -11597020.8093
F11 | W6 | 15DL+15WY5 | -16801786.0428
F11 | X1 | 15DL | -14199403.4343
F11 | X1 | 09DL+15SX | -7201685.054
F11 | X1 | 09DL+15SX | -9837599.0672
F11 | X1 | 09DL+15SY | -4186226.0495
F11 | X1 | 09DL+15SY | -12853058.0716
F11 | X1 | 09DL-15WX1 | -20873320.2082
F11 | X1 | 09DL+15WX1 | 3834036.087
F11 | X1 | 09DL-15WX2 | 1276871.8874
F11 | X1 | 09DL+15WX2 | -18316156.0085
F11 | X1 | 09DL-15WX3 | -9987312.0375
F11 | X1 | 09DL+15WX3 | -7051972.0836
F11 | X1 | 09DL-15WX4 | -23997765.7209
F11 | X1 | 09DL+15WX4 | 6958481.5998
F11 | X1 | 09DL-15WX5 | 5535922.4967
F11 | X1 | 09DL+15WX5 | -22575206.6178
F11 | X1 | 09DL-15WY1 | -17034637.4439
F11 | X1 | 09DL+15WY1 | -4646.6772
F11 | X1 | 09DL-15WY2 | -14775404.3139
F11 | X1 | 09DL+15WY2 | -2263879.8072
F11 | X1 | 09DL-15WY3 | -16997252.3733
F11 | X1 | 09DL+15WY3 | -42031.7479
F11 | X1 | 09DL-15WY4 | -14134349.1635
F11 | X1 | 09DL+15WY4 | -2904934.9576
F11 | X1 | 09DL-15WY5 | -11122050.8092
F11 | X1 | 09DL+15WY5 | -5917233.312
F11 | X1 | 12DL+12LL+12SX | -12028581.4701
F11 | X1 | 12DL+12LL+12SX | -14137312.6806
F11 | X1 | 12DL+12LL+12SY | -9616214.2665
F11 | X1 | 12DL+12LL+12SY | -16549679.8842
F11 | X1 | 12DL+12LL-12WX1 | -22965889.5934
F11 | X1 | 12DL+12LL+12WX1 | -3200004.5572
F11 | X1 | 12DL+12LL-12WX2 | -5245735.917
F11 | X1 | 12DL+12LL+12WX2 | -20920158.2337
F11 | X1 | 12DL+12LL-12WX3 | -14257083.0569
F11 | X1 | 12DL+12LL+12WX3 | -11908811.0938
F11 | X1 | 12DL+12LL-12WX4 | -25465446.0036
F11 | X1 | 12DL+12LL+12WX4 | -700448.1471
F11 | X1 | 12DL+12LL-12WX5 | -1838495.4295
F11 | X1 | 12DL+12LL+12WX5 | -24327398.7211
F11 | X1 | 12DL+12LL-12WY1 | -19894943.382
F11 | X1 | 12DL+12LL+12WY1 | -6270950.7686
F11 | X1 | 12DL+12LL-12WY2 | -18087556.878
F11 | X1 | 12DL+12LL+12WY2 | -8078337.2726
F11 | X1 | 12DL+12LL-12WY3 | -19865035.3255
F11 | X1 | 12DL+12LL+12WY3 | -6300858.8252
F11 | X1 | 12DL+12LL-12WY4 | -17574712.7577
F11 | X1 | 12DL+12LL+12WY4 | -8591181.393
F11 | X1 | 12DL+12LL-12WY5 | -15164874.0742
F11 | X1 | 12DL+12LL+12WY5 | -11001020.0764
F11 | X1 | 12DL+15SX-1 | -10041565.7408
F11 | X1 | 12DL+15SX-1 | -12677479.754
F11 | X1 | 12DL+15SY-1 | -7026106.7364
F11 | X1 | 12DL+15SY-1 | -15692938.7584
F11 | X1 | 15DL+15LL | -16353683.8442
F11 | X1 | 15DL+15SX | -12881446.4277
F11 | X1 | 15DL+15SX | -15517360.4409
F11 | X1 | 15DL+15SY | -9865987.4232
F11 | X1 | 15DL+15SY | -18532819.4453
F11 | X1 | 15DL-15WX1 | -26553081.5819
F11 | X1 | 15DL+15WX1 | -1845725.2867
F11 | X1 | 15DL-15WX2 | -4402889.4863
F11 | X1 | 15DL+15WX2 | -23995917.3822
F11 | X1 | 15DL-15WX3 | -15667073.4112
F11 | X1 | 15DL+15WX3 | -12731733.4573
F11 | X1 | 15DL-15WX4 | -29677527.0946
F11 | X1 | 15DL+15WX4 | 1278720.2261
F11 | X1 | 15DL-15WX5 | -143838.877
F11 | X1 | 15DL+15WX5 | -28254967.9915
F11 | X1 | 15DL-15WY1 | -22714398.8177
F11 | X1 | 15DL+15WY1 | -5684408.0509
F11 | X1 | 15DL-15WY2 | -20455165.6877
F11 | X1 | 15DL+15WY2 | -7943641.1809
F11 | X1 | 15DL-15WY3 | -22677013.747
F11 | X1 | 15DL+15WY3 | -5721793.1216
F11 | X1 | 15DL-15WY4 | -19814110.5372
F11 | X1 | 15DL+15WY4 | -8584696.3314
F11 | X1 | 15DL-15WY5 | -16801812.1829
F11 | X1 | 15DL+15WY5 | -11596994.6857
F11 | X2 | 15DL | -19257239.1687
F11 | X2 | 09DL+15SX | -10863895.9154
F11 | X2 | 09DL+15SX | -12244791.087
F11 | X2 | 09DL+15SY | -10112639.7525
F11 | X2 | 09DL+15SY | -12996047.2499
F11 | X2 | 09DL-15WX1 | -16115009.8648
F11 | X2 | 09DL+15WX1 | -6993677.1377
F11 | X2 | 09DL-15WX2 | -8542847.9901
F11 | X2 | 09DL+15WX2 | -14565839.0123
F11 | X2 | 09DL-15WX3 | -12443481.1375
F11 | X2 | 09DL+15WX3 | -10665205.865
F11 | X2 | 09DL-15WX4 | -17033373.0023
F11 | X2 | 09DL+15WX4 | -6075314.0002
F11 | X2 | 09DL-15WX5 | -6937123.0765
F11 | X2 | 09DL+15WX5 | -16171563.9259
F11 | X2 | 09DL-15WY1 | -14764413.8361
F11 | X2 | 09DL+15WY1 | -8344273.1664
F11 | X2 | 09DL-15WY2 | -13401903.8261
F11 | X2 | 09DL+15WY2 | -9706783.1764
F11 | X2 | 09DL-15WY3 | -14457148.0914
F11 | X2 | 09DL+15WY3 | -8651538.9111
F11 | X2 | 09DL-15WY4 | -13869484.2513
F11 | X2 | 09DL+15WY4 | -9239202.7512
F11 | X2 | 09DL-15WY5 | -12052811.5175
F11 | X2 | 09DL+15WY5 | -11055875.485
F11 | X2 | 12DL+12LL+12SX | -17750724.0666
F11 | X2 | 12DL+12LL+12SX | -18855440.2039
F11 | X2 | 12DL+12LL+12SY | -17149719.1363
F11 | X2 | 12DL+12LL+12SY | -19456445.1342
F11 | X2 | 12DL+12LL-12WX1 | -21951615.226
F11 | X2 | 12DL+12LL+12WX1 | -14654549.0444
F11 | X2 | 12DL+12LL-12WX2 | -15893885.7263
F11 | X2 | 12DL+12LL+12WX2 | -20712278.5441
F11 | X2 | 12DL+12LL-12WX3 | -19014392.2442
F11 | X2 | 12DL+12LL+12WX3 | -17591772.0262
F11 | X2 | 12DL+12LL-12WX4 | -22686305.736
F11 | X2 | 12DL+12LL+12WX4 | -13919858.5344
F11 | X2 | 12DL+12LL-12WX5 | -14609305.7954
F11 | X2 | 12DL+12LL+12WX5 | -21996858.475
F11 | X2 | 12DL+12LL-12WY1 | -20871138.4031
F11 | X2 | 12DL+12LL+12WY1 | -15735025.8673
F11 | X2 | 12DL+12LL-12WY2 | -19781130.3951
F11 | X2 | 12DL+12LL+12WY2 | -16825033.8753
F11 | X2 | 12DL+12LL-12WY3 | -20625325.8073
F11 | X2 | 12DL+12LL+12WY3 | -15980838.4631
F11 | X2 | 12DL+12LL-12WY4 | -20155194.7352
F11 | X2 | 12DL+12LL+12WY4 | -16450969.5352
F11 | X2 | 12DL+12LL-12WY5 | -18701856.5482
F11 | X2 | 12DL+12LL+12WY5 | -17904307.7222
F11 | X2 | 12DL+15SX-1 | -14715343.7492
F11 | X2 | 12DL+15SX-1 | -16096238.9208
F11 | X2 | 12DL+15SY-1 | -13964087.5863
F11 | X2 | 12DL+15SY-1 | -16847495.0837
F11 | X2 | 15DL+15LL | -22878852.669
F11 | X2 | 15DL+15SX | -18566791.5829
F11 | X2 | 15DL+15SX | -19947686.7545
F11 | X2 | 15DL+15SY | -17815535.42
F11 | X2 | 15DL+15SY | -20698942.9174
F11 | X2 | 15DL-15WX1 | -23817905.5323
F11 | X2 | 15DL+15WX1 | -14696572.8052
F11 | X2 | 15DL-15WX2 | -16245743.6576
F11 | X2 | 15DL+15WX2 | -22268734.6798
F11 | X2 | 15DL-15WX3 | -20146376.8049
F11 | X2 | 15DL+15WX3 | -18368101.5325
F11 | X2 | 15DL-15WX4 | -24736268.6697
F11 | X2 | 15DL+15WX4 | -13778209.6677
F11 | X2 | 15DL-15WX5 | -14640018.744
F11 | X2 | 15DL+15WX5 | -23874459.5934
F11 | X2 | 15DL-15WY1 | -22467309.5036
F11 | X2 | 15DL+15WY1 | -16047168.8339
F11 | X2 | 15DL-15WY2 | -21104799.4936
F11 | X2 | 15DL+15WY2 | -17409678.8439
F11 | X2 | 15DL-15WY3 | -22160043.7589
F11 | X2 | 15DL+15WY3 | -16354434.5786
F11 | X2 | 15DL-15WY4 | -21572379.9188
F11 | X2 | 15DL+15WY4 | -16942098.4187
F11 | X2 | 15DL-15WY5 | -19755707.185
F11 | X2 | 15DL+15WY5 | -18758771.1525
F11 | X3 | 15DL | -19901081.0969
F11 | X3 | 09DL+15SX | -11697866.6174
F11 | X3 | 09DL+15SX | -12183430.6989
F11 | X3 | 09DL+15SY | -11106367.3018
F11 | X3 | 09DL+15SY | -12774930.0144
F11 | X3 | 09DL-15WX1 | -14596671.925
F11 | X3 | 09DL+15WX1 | -9284625.3912
F11 | X3 | 09DL-15WX2 | -9866099.5968
F11 | X3 | 09DL+15WX2 | -14015197.7195
F11 | X3 | 09DL-15WX3 | -12274382.4856
F11 | X3 | 09DL+15WX3 | -11606914.8307
F11 | X3 | 09DL-15WX4 | -15256112.2393
F11 | X3 | 09DL+15WX4 | -8625185.077
F11 | X3 | 09DL-15WX5 | -8948661.1459
F11 | X3 | 09DL+15WX5 | -14932636.1704
F11 | X3 | 09DL-15WY1 | -13776455.6356
F11 | X3 | 09DL+15WY1 | -10104841.6807
F11 | X3 | 09DL-15WY2 | -13262808.8201
F11 | X3 | 09DL+15WY2 | -10618488.4962
F11 | X3 | 09DL-15WY3 | -13753149.8159
F11 | X3 | 09DL+15WY3 | -10128147.5004
F11 | X3 | 09DL-15WY4 | -13161482.2541
F11 | X3 | 09DL+15WY4 | -10719815.0621
F11 | X3 | 09DL-15WY5 | -12476622.65
F11 | X3 | 09DL+15WY5 | -11404674.6663
F11 | X3 | 12DL+12LL+12SX | -18781520.6152
F11 | X3 | 12DL+12LL+12SX | -19169971.8804
F11 | X3 | 12DL+12LL+12SY | -18308321.1627
F11 | X3 | 12DL+12LL+12SY | -19643171.3328
F11 | X3 | 12DL+12LL-12WX1 | -21100564.8613
F11 | X3 | 12DL+12LL+12WX1 | -16850927.6342
F11 | X3 | 12DL+12LL-12WX2 | -17316106.9987
F11 | X3 | 12DL+12LL+12WX2 | -20635385.4968
F11 | X3 | 12DL+12LL-12WX3 | -19242733.3097
F11 | X3 | 12DL+12LL+12WX3 | -18708759.1858
F11 | X3 | 12DL+12LL-12WX4 | -21628117.1127
F11 | X3 | 12DL+12LL+12WX4 | -16323375.3828
F11 | X3 | 12DL+12LL-12WX5 | -16582156.238
F11 | X3 | 12DL+12LL+12WX5 | -21369336.2575
F11 | X3 | 12DL+12LL-12WY1 | -20444391.8298
F11 | X3 | 12DL+12LL+12WY1 | -17507100.6658
F11 | X3 | 12DL+12LL-12WY2 | -20033474.3774
F11 | X3 | 12DL+12LL+12WY2 | -17918018.1182
F11 | X3 | 12DL+12LL-12WY3 | -20425747.1739
F11 | X3 | 12DL+12LL+12WY3 | -17525745.3216
F11 | X3 | 12DL+12LL-12WY4 | -19952413.1246
F11 | X3 | 12DL+12LL+12WY4 | -17999079.371
F11 | X3 | 12DL+12LL-12WY5 | -19404525.4412
F11 | X3 | 12DL+12LL+12WY5 | -18546967.0543
F11 | X3 | 12DL+15SX-1 | -15678082.8367
F11 | X3 | 12DL+15SX-1 | -16163646.9183
F11 | X3 | 12DL+15SY-1 | -15086583.5212
F11 | X3 | 12DL+15SY-1 | -16755146.2338
F11 | X3 | 15DL+15LL | -23719682.8097
F11 | X3 | 15DL+15SX | -19658299.0561
F11 | X3 | 15DL+15SX | -20143863.1377
F11 | X3 | 15DL+15SY | -19066799.7406
F11 | X3 | 15DL+15SY | -20735362.4532
F11 | X3 | 15DL-15WX1 | -22557104.3638
F11 | X3 | 15DL+15WX1 | -17245057.83
F11 | X3 | 15DL-15WX2 | -17826532.0356
F11 | X3 | 15DL+15WX2 | -21975630.1582
F11 | X3 | 15DL-15WX3 | -20234814.9243
F11 | X3 | 15DL+15WX3 | -19567347.2695
F11 | X3 | 15DL-15WX4 | -23216544.6781
F11 | X3 | 15DL+15WX4 | -16585617.5157
F11 | X3 | 15DL-15WX5 | -16909093.5847
F11 | X3 | 15DL+15WX5 | -22893068.6091
F11 | X3 | 15DL-15WY1 | -21736888.0744
F11 | X3 | 15DL+15WY1 | -18065274.1194
F11 | X3 | 15DL-15WY2 | -21223241.2589
F11 | X3 | 15DL+15WY2 | -18578920.9349
F11 | X3 | 15DL-15WY3 | -21713582.2546
F11 | X3 | 15DL+15WY3 | -18088579.9392
F11 | X3 | 15DL-15WY4 | -21121914.6929
F11 | X3 | 15DL+15WY4 | -18680247.5009
F11 | X3 | 15DL-15WY5 | -20437055.0887
F11 | X3 | 15DL+15WY5 | -19365107.1051
F11 | X4 | 15DL | -19901048.0964
F11 | X4 | 09DL+15SX | -11697622.0534
F11 | X4 | 09DL+15SX | -12183635.6622
F11 | X4 | 09DL+15SY | -11106373.4671
F11 | X4 | 09DL+15SY | -12774884.2486
F11 | X4 | 09DL-15WX1 | -14014884.6907
F11 | X4 | 09DL+15WX1 | -9866373.0249
F11 | X4 | 09DL-15WX2 | -9284381.5294
F11 | X4 | 09DL+15WX2 | -14596876.1862
F11 | X4 | 09DL-15WX3 | -11606598.1348
F11 | X4 | 09DL+15WX3 | -12274659.5808
F11 | X4 | 09DL-15WX4 | -14932426.3735
F11 | X4 | 09DL+15WX4 | -8948831.3421
F11 | X4 | 09DL-15WX5 | -8625067.503
F11 | X4 | 09DL+15WX5 | -15256190.2127
F11 | X4 | 09DL-15WY1 | -13262538.1908
F11 | X4 | 09DL+15WY1 | -10618719.5248
F11 | X4 | 09DL-15WY2 | -13776640.5481
F11 | X4 | 09DL+15WY2 | -10104617.1675
F11 | X4 | 09DL-15WY3 | -13753103.5473
F11 | X4 | 09DL+15WY3 | -10128154.1683
F11 | X4 | 09DL-15WY4 | -12476286.3289
F11 | X4 | 09DL+15WY4 | -11404971.3867
F11 | X4 | 09DL-15WY5 | -13161753.3197
F11 | X4 | 09DL+15WY5 | -10719504.3959
F11 | X4 | 12DL+12LL+12SX | -18781307.049
F11 | X4 | 12DL+12LL+12SX | -19170117.9361
F11 | X4 | 12DL+12LL+12SY | -18308308.1799
F11 | X4 | 12DL+12LL+12SY | -19643116.8051
F11 | X4 | 12DL+12LL-12WX1 | -20635117.1589
F11 | X4 | 12DL+12LL+12WX1 | -17316307.8262
F11 | X4 | 12DL+12LL-12WX2 | -16850714.6298
F11 | X4 | 12DL+12LL+12WX2 | -21100710.3553
F11 | X4 | 12DL+12LL-12WX3 | -18708487.9141
F11 | X4 | 12DL+12LL+12WX3 | -19242937.071
F11 | X4 | 12DL+12LL-12WX4 | -21369150.5051
F11 | X4 | 12DL+12LL+12WX4 | -16582274.48
F11 | X4 | 12DL+12LL-12WX5 | -16323263.4087
F11 | X4 | 12DL+12LL+12WX5 | -21628161.5764
F11 | X4 | 12DL+12LL-12WY1 | -20033239.9589
F11 | X4 | 12DL+12LL+12WY1 | -17918185.0262
F11 | X4 | 12DL+12LL-12WY2 | -20444521.8448
F11 | X4 | 12DL+12LL+12WY2 | -17506903.1403
F11 | X4 | 12DL+12LL-12WY3 | -20425692.2442
F11 | X4 | 12DL+12LL+12WY3 | -17525732.7409
F11 | X4 | 12DL+12LL-12WY4 | -19404238.4694
F11 | X4 | 12DL+12LL+12WY4 | -18547186.5157
F11 | X4 | 12DL+12LL-12WY5 | -19952612.062
F11 | X4 | 12DL+12LL+12WY5 | -17998812.923
F11 | X4 | 12DL+15SX-1 | -15677831.6727
F11 | X4 | 12DL+15SX-1 | -16163845.2815
F11 | X4 | 12DL+15SY-1 | -15086583.0863
F11 | X4 | 12DL+15SY-1 | -16755093.8678
F11 | X4 | 15DL+15LL | -23719640.6157
F11 | X4 | 15DL+15SX | -19658041.292
F11 | X4 | 15DL+15SX | -20144054.9007
F11 | X4 | 15DL+15SY | -19066792.7056
F11 | X4 | 15DL+15SY | -20735303.4871
F11 | X4 | 15DL-15WX1 | -21975303.9293
F11 | X4 | 15DL+15WX1 | -17826792.2634
F11 | X4 | 15DL-15WX2 | -17244800.7679
F11 | X4 | 15DL+15WX2 | -22557295.4248
F11 | X4 | 15DL-15WX3 | -19567017.3733
F11 | X4 | 15DL+15WX3 | -20235078.8194
F11 | X4 | 15DL-15WX4 | -22892845.6121
F11 | X4 | 15DL+15WX4 | -16909250.5806
F11 | X4 | 15DL-15WX5 | -16585486.7415
F11 | X4 | 15DL+15WX5 | -23216609.4512
F11 | X4 | 15DL-15WY1 | -21222957.4293
F11 | X4 | 15DL+15WY1 | -18579138.7634
F11 | X4 | 15DL-15WY2 | -21737059.7867
F11 | X4 | 15DL+15WY2 | -18065036.406
F11 | X4 | 15DL-15WY3 | -21713522.7859
F11 | X4 | 15DL+15WY3 | -18088573.4068
F11 | X4 | 15DL-15WY4 | -20436705.5674
F11 | X4 | 15DL+15WY4 | -19365390.6253
F11 | X4 | 15DL-15WY5 | -21122172.5582
F11 | X4 | 15DL+15WY5 | -18679923.6345
F11 | X5 | 15DL | -19257296.6786
F11 | X5 | 09DL+15SX | -10863923.2883
F11 | X5 | 09DL+15SX | -12244832.726
F11 | X5 | 09DL+15SY | -10112685.9491
F11 | X5 | 09DL+15SY | -12996070.0652
F11 | X5 | 09DL-15WX1 | -14565919.4435
F11 | X5 | 09DL+15WX1 | -8542836.5709
F11 | X5 | 09DL-15WX2 | -6993756.3332
F11 | X5 | 09DL+15WX2 | -16114999.6811
F11 | X5 | 09DL-15WX3 | -10665292.3789
F11 | X5 | 09DL+15WX3 | -12443463.6354
F11 | X5 | 09DL-15WX4 | -16171624.4602
F11 | X5 | 09DL+15WX4 | -6937131.5541
F11 | X5 | 09DL-15WX5 | -6075372.8871
F11 | X5 | 09DL+15WX5 | -17033383.1273
F11 | X5 | 09DL-15WY1 | -13401980.3644
F11 | X5 | 09DL+15WY1 | -9706775.65
F11 | X5 | 09DL-15WY2 | -14764407.6513
F11 | X5 | 09DL+15WY2 | -8344348.363
F11 | X5 | 09DL-15WY3 | -14457183.3674
F11 | X5 | 09DL+15WY3 | -8651572.647
F11 | X5 | 09DL-15WY4 | -12052901.545
F11 | X5 | 09DL+15WY4 | -11055854.4693
F11 | X5 | 09DL-15WY5 | -13869463.982
F11 | X5 | 09DL+15WY5 | -9239292.0323
F11 | X5 | 12DL+12LL+12SX | -17750777.0558
F11 | X5 | 12DL+12LL+12SX | -18855504.606
F11 | X5 | 12DL+12LL+12SY | -17149787.1844
F11 | X5 | 12DL+12LL+12SY | -19456494.4773
F11 | X5 | 12DL+12LL-12WX1 | -20712373.9799
F11 | X5 | 12DL+12LL+12WX1 | -15893907.6818
F11 | X5 | 12DL+12LL-12WX2 | -14654643.4917
F11 | X5 | 12DL+12LL+12WX2 | -21951638.17
F11 | X5 | 12DL+12LL-12WX3 | -17591872.3283
F11 | X5 | 12DL+12LL+12WX3 | -19014409.3335
F11 | X5 | 12DL+12LL-12WX4 | -21996937.9933
F11 | X5 | 12DL+12LL+12WX4 | -14609343.6684
F11 | X5 | 12DL+12LL-12WX5 | -13919936.7348
F11 | X5 | 12DL+12LL+12WX5 | -22686344.9269
F11 | X5 | 12DL+12LL-12WY1 | -19781222.7166
F11 | X5 | 12DL+12LL+12WY1 | -16825058.9451
F11 | X5 | 12DL+12LL-12WY2 | -20871164.5462
F11 | X5 | 12DL+12LL+12WY2 | -15735117.1155
F11 | X5 | 12DL+12LL-12WY3 | -20625385.119
F11 | X5 | 12DL+12LL+12WY3 | -15980896.5427
F11 | X5 | 12DL+12LL-12WY4 | -18701959.6611
F11 | X5 | 12DL+12LL+12WY4 | -17904322.0006
F11 | X5 | 12DL+12LL-12WY5 | -20155209.6107
F11 | X5 | 12DL+12LL+12WY5 | -16451072.051
F11 | X5 | 12DL+15SX-1 | -14715382.624
F11 | X5 | 12DL+15SX-1 | -16096292.0617
F11 | X5 | 12DL+15SY-1 | -13964145.2848
F11 | X5 | 12DL+15SY-1 | -16847529.4009
F11 | X5 | 15DL+15LL | -22878926.0386
F11 | X5 | 15DL+15SX | -18566841.9597
F11 | X5 | 15DL+15SX | -19947751.3975
F11 | X5 | 15DL+15SY | -17815604.6206
F11 | X5 | 15DL+15SY | -20698988.7366
F11 | X5 | 15DL-15WX1 | -22268838.1149
F11 | X5 | 15DL+15WX1 | -16245755.2423
F11 | X5 | 15DL-15WX2 | -14696675.0047
F11 | X5 | 15DL+15WX2 | -23817918.3525
F11 | X5 | 15DL-15WX3 | -18368211.0503
F11 | X5 | 15DL+15WX3 | -20146382.3069
F11 | X5 | 15DL-15WX4 | -23874543.1317
F11 | X5 | 15DL+15WX4 | -14640050.2255
F11 | X5 | 15DL-15WX5 | -13778291.5585
F11 | X5 | 15DL+15WX5 | -24736301.7987
F11 | X5 | 15DL-15WY1 | -21104899.0358
F11 | X5 | 15DL+15WY1 | -17409694.3214
F11 | X5 | 15DL-15WY2 | -22467326.3228
F11 | X5 | 15DL+15WY2 | -16047267.0345
F11 | X5 | 15DL-15WY3 | -22160102.0388
F11 | X5 | 15DL+15WY3 | -16354491.3184
F11 | X5 | 15DL-15WY4 | -19755820.2165
F11 | X5 | 15DL+15WY4 | -18758773.1408
F11 | X5 | 15DL-15WY5 | -21572382.6535
F11 | X5 | 15DL+15WY5 | -16942210.7038
F11 | X6 | 15DL | -14199717.167
F11 | X6 | 09DL+15SX | -7202112.9403
F11 | X6 | 09DL+15SX | -9837547.6601
F11 | X6 | 09DL+15SY | -4186331.1024
F11 | X6 | 09DL+15SY | -12853329.498
F11 | X6 | 09DL-15WX1 | -18317026.7679
F11 | X6 | 09DL+15WX1 | 1277366.1675
F11 | X6 | 09DL-15WX2 | 3833555.5373
F11 | X6 | 09DL+15WX2 | -20873216.1377
F11 | X6 | 09DL-15WX3 | -7052719.8214
F11 | X6 | 09DL+15WX3 | -9986940.779
F11 | X6 | 09DL-15WX4 | -22575926.1486
F11 | X6 | 09DL+15WX4 | 5536265.5482
F11 | X6 | 09DL-15WX5 | 6958282.3503
F11 | X6 | 09DL+15WX5 | -23997942.9507
F11 | X6 | 09DL-15WY1 | -14776154.8514
F11 | X6 | 09DL+15WY1 | -2263505.749
F11 | X6 | 09DL-15WY2 | -17034524.1127
F11 | X6 | 09DL+15WY2 | -5136.4877
F11 | X6 | 09DL-15WY3 | -16997590.256
F11 | X6 | 09DL+15WY3 | -42070.3444
F11 | X6 | 09DL-15WY4 | -11122887.4813
F11 | X6 | 09DL+15WY4 | -5916773.1191
F11 | X6 | 09DL-15WY5 | -14134034.0155
F11 | X6 | 09DL+15WY5 | -2905626.5849
F11 | X6 | 12DL+12LL+12SX | -12029094.6738
F11 | X6 | 12DL+12LL+12SX | -14137442.4497
F11 | X6 | 12DL+12LL+12SY | -9616469.2035
F11 | X6 | 12DL+12LL+12SY | -16550067.92
F11 | X6 | 12DL+12LL-12WX1 | -20921025.7358
F11 | X6 | 12DL+12LL+12WX1 | -5245511.3876
F11 | X6 | 12DL+12LL-12WX2 | -3200559.8917
F11 | X6 | 12DL+12LL+12WX2 | -22965977.2317
F11 | X6 | 12DL+12LL-12WX3 | -11909580.1787
F11 | X6 | 12DL+12LL+12WX3 | -14256956.9448
F11 | X6 | 12DL+12LL-12WX4 | -24328145.2405
F11 | X6 | 12DL+12LL+12WX4 | -1838391.883
F11 | X6 | 12DL+12LL-12WX5 | -700778.4413
F11 | X6 | 12DL+12LL+12WX5 | -25465758.6821
F11 | X6 | 12DL+12LL-12WY1 | -18088328.2027
F11 | X6 | 12DL+12LL+12WY1 | -8078208.9207
F11 | X6 | 12DL+12LL-12WY2 | -19895023.6117
F11 | X6 | 12DL+12LL+12WY2 | -6271513.5117
F11 | X6 | 12DL+12LL-12WY3 | -19865476.5263
F11 | X6 | 12DL+12LL+12WY3 | -6301060.5971
F11 | X6 | 12DL+12LL-12WY4 | -15165714.3066
F11 | X6 | 12DL+12LL+12WY4 | -11000822.8168
F11 | X6 | 12DL+12LL-12WY5 | -17574631.534
F11 | X6 | 12DL+12LL+12WY5 | -8591905.5895
F11 | X6 | 12DL+15SX-1 | -10042056.3737
F11 | X6 | 12DL+15SX-1 | -12677491.0935
F11 | X6 | 12DL+15SY-1 | -7026274.5358
F11 | X6 | 12DL+15SY-1 | -15693272.9314
F11 | X6 | 15DL+15LL | -16354085.7021
F11 | X6 | 15DL+15SX | -12881999.8071
F11 | X6 | 15DL+15SX | -15517434.5269
F11 | X6 | 15DL+15SY | -9866217.9692
F11 | X6 | 15DL+15SY | -18533216.3648
F11 | X6 | 15DL-15WX1 | -23996913.6347
F11 | X6 | 15DL+15WX1 | -4402520.6993
F11 | X6 | 15DL-15WX2 | -1846331.3295
F11 | X6 | 15DL+15WX2 | -26553103.0045
F11 | X6 | 15DL-15WX3 | -12732606.6882
F11 | X6 | 15DL+15WX3 | -15666827.6458
F11 | X6 | 15DL-15WX4 | -28255813.0154
F11 | X6 | 15DL+15WX4 | -143621.3186
F11 | X6 | 15DL-15WX5 | 1278395.4835
F11 | X6 | 15DL+15WX5 | -29677829.8175
F11 | X6 | 15DL-15WY1 | -20456041.7182
F11 | X6 | 15DL+15WY1 | -7943392.6158
F11 | X6 | 15DL-15WY2 | -22714410.9795
F11 | X6 | 15DL+15WY2 | -5685023.3545
F11 | X6 | 15DL-15WY3 | -22677477.1228
F11 | X6 | 15DL+15WY3 | -5721957.2112
F11 | X6 | 15DL-15WY4 | -16802774.3481
F11 | X6 | 15DL+15WY4 | -11596659.9859
F11 | X6 | 15DL-15WY5 | -19813920.8823
F11 | X6 | 15DL+15WY5 | -8585513.4517
F11 | Y1 | 15DL | -11059911.2541
F11 | Y1 | 09DL+15SX | -4381540.0624
F11 | Y1 | 09DL+15SX | -8890353.4425
F11 | Y1 | 09DL+15SY | -6595835.2534
F11 | Y1 | 09DL+15SY | -6676058.2514
F11 | Y1 | 09DL-15WX1 | -9343883.971
F11 | Y1 | 09DL+15WX1 | -3928009.5339
F11 | Y1 | 09DL-15WX2 | -9551798.9612
F11 | Y1 | 09DL+15WX2 | -3720094.5437
F11 | Y1 | 09DL-15WX3 | -9863691.0181
F11 | Y1 | 09DL+15WX3 | -3408202.4868
F11 | Y1 | 09DL-15WX4 | -8061602.4658
F11 | Y1 | 09DL+15WX4 | -5210291.039
F11 | Y1 | 09DL-15WX5 | -8338823.4203
F11 | Y1 | 09DL+15WX5 | -4933070.0846
F11 | Y1 | 09DL-15WY1 | -9075349.9982
F11 | Y1 | 09DL+15WY1 | -4196543.5067
F11 | Y1 | 09DL-15WY2 | -4057211.5019
F11 | Y1 | 09DL+15WY2 | -9214682.003
F11 | Y1 | 09DL-15WY3 | -6555977.7594
F11 | Y1 | 09DL+15WY3 | -6715915.7454
F11 | Y1 | 09DL-15WY4 | -9942601.5794
F11 | Y1 | 09DL+15WY4 | -3329291.9255
F11 | Y1 | 09DL-15WY5 | -3251780.2196
F11 | Y1 | 09DL+15WY5 | -10020113.2853
F11 | Y1 | 12DL+12LL+12SX | -8702703.623
F11 | Y1 | 12DL+12LL+12SX | -12309754.3271
F11 | Y1 | 12DL+12LL+12SY | -10474139.7758
F11 | Y1 | 12DL+12LL+12SY | -10538318.1743
F11 | Y1 | 12DL+12LL-12WX1 | -12672578.7499
F11 | Y1 | 12DL+12LL+12WX1 | -8339879.2002
F11 | Y1 | 12DL+12LL-12WX2 | -12838910.7421
F11 | Y1 | 12DL+12LL+12WX2 | -8173547.208
F11 | Y1 | 12DL+12LL-12WX3 | -13088424.3875
F11 | Y1 | 12DL+12LL+12WX3 | -7924033.5626
F11 | Y1 | 12DL+12LL-12WX4 | -11646753.5458
F11 | Y1 | 12DL+12LL+12WX4 | -9365704.4043
F11 | Y1 | 12DL+12LL-12WX5 | -11868530.3094
F11 | Y1 | 12DL+12LL+12WX5 | -9143927.6407
F11 | Y1 | 12DL+12LL-12WY1 | -12457751.5716
F11 | Y1 | 12DL+12LL+12WY1 | -8554706.3785
F11 | Y1 | 12DL+12LL-12WY2 | -8443240.7746
F11 | Y1 | 12DL+12LL+12WY2 | -12569217.1755
F11 | Y1 | 12DL+12LL-12WY3 | -10442253.7807
F11 | Y1 | 12DL+12LL+12WY3 | -10570204.1694
F11 | Y1 | 12DL+12LL-12WY4 | -13151552.8366
F11 | Y1 | 12DL+12LL+12WY4 | -7860905.1135
F11 | Y1 | 12DL+12LL-12WY5 | -7798895.7488
F11 | Y1 | 12DL+12LL+12WY5 | -13213562.2013
F11 | Y1 | 12DL+15SX-1 | -6593522.3132
F11 | Y1 | 12DL+15SX-1 | -11102335.6933
F11 | Y1 | 12DL+15SY-1 | -8807817.5043
F11 | Y1 | 12DL+15SY-1 | -8888040.5023
F11 | Y1 | 15DL+15LL | -13132786.2188
F11 | Y1 | 15DL+15SX | -8805504.564
F11 | Y1 | 15DL+15SX | -13314317.9441
F11 | Y1 | 15DL+15SY | -11019799.7551
F11 | Y1 | 15DL+15SY | -11100022.7531
F11 | Y1 | 15DL-15WX1 | -13767848.4726
F11 | Y1 | 15DL+15WX1 | -8351974.0355
F11 | Y1 | 15DL-15WX2 | -13975763.4629
F11 | Y1 | 15DL+15WX2 | -8144059.0453
F11 | Y1 | 15DL-15WX3 | -14287655.5197
F11 | Y1 | 15DL+15WX3 | -7832166.9885
F11 | Y1 | 15DL-15WX4 | -12485566.9675
F11 | Y1 | 15DL+15WX4 | -9634255.5407
F11 | Y1 | 15DL-15WX5 | -12762787.922
F11 | Y1 | 15DL+15WX5 | -9357034.5862
F11 | Y1 | 15DL-15WY1 | -13499314.4998
F11 | Y1 | 15DL+15WY1 | -8620508.0083
F11 | Y1 | 15DL-15WY2 | -8481176.0035
F11 | Y1 | 15DL+15WY2 | -13638646.5047
F11 | Y1 | 15DL-15WY3 | -10979942.2611
F11 | Y1 | 15DL+15WY3 | -11139880.2471
F11 | Y1 | 15DL-15WY4 | -14366566.081
F11 | Y1 | 15DL+15WY4 | -7753256.4271
F11 | Y1 | 15DL-15WY5 | -7675744.7213
F11 | Y1 | 15DL+15WY5 | -14444077.7869
F11 | Y2 | 15DL | -11171158.3852
F11 | Y2 | 09DL+15SX | -6702411.6477
F11 | Y2 | 09DL+15SX | -6702978.4145
F11 | Y2 | 09DL+15SY | -6616638.1098
F11 | Y2 | 09DL+15SY | -6788751.9525
F11 | Y2 | 09DL-15WX1 | -6950118.352
F11 | Y2 | 09DL+15WX1 | -6455271.7102
F11 | Y2 | 09DL-15WX2 | -6455979.2118
F11 | Y2 | 09DL+15WX2 | -6949410.8505
F11 | Y2 | 09DL-15WX3 | -6703101.0976
F11 | Y2 | 09DL+15WX3 | -6702288.9646
F11 | Y2 | 09DL-15WX4 | -7032318.9973
F11 | Y2 | 09DL+15WX4 | -6373071.0649
F11 | Y2 | 09DL-15WX5 | -6373464.6505
F11 | Y2 | 09DL+15WX5 | -7031925.4118
F11 | Y2 | 09DL-15WY1 | -6866610.517
F11 | Y2 | 09DL+15WY1 | -6538779.5452
F11 | Y2 | 09DL-15WY2 | -6865988.9333
F11 | Y2 | 09DL+15WY2 | -6539401.1289
F11 | Y2 | 09DL-15WY3 | -6890495.3672
F11 | Y2 | 09DL+15WY3 | -6514894.6951
F11 | Y2 | 09DL-15WY4 | -6794124.3156
F11 | Y2 | 09DL+15WY4 | -6611265.7466
F11 | Y2 | 09DL-15WY5 | -6793295.5409
F11 | Y2 | 09DL+15WY5 | -6612094.5213
F11 | Y2 | 12DL+12LL+12SX | -10620931.2903
F11 | Y2 | 12DL+12LL+12SX | -10621384.7036
F11 | Y2 | 12DL+12LL+12SY | -10552312.4599
F11 | Y2 | 12DL+12LL+12SY | -10690003.534
F11 | Y2 | 12DL+12LL-12WX1 | -10819096.6537
F11 | Y2 | 12DL+12LL+12WX1 | -10423219.3402
F11 | Y2 | 12DL+12LL-12WX2 | -10423785.3415
F11 | Y2 | 12DL+12LL+12WX2 | -10818530.6524
F11 | Y2 | 12DL+12LL-12WX3 | -10621482.8502
F11 | Y2 | 12DL+12LL+12WX3 | -10620833.1438
F11 | Y2 | 12DL+12LL-12WX4 | -10884857.1699
F11 | Y2 | 12DL+12LL+12WX4 | -10357458.824
F11 | Y2 | 12DL+12LL-12WX5 | -10357773.6924
F11 | Y2 | 12DL+12LL+12WX5 | -10884542.3015
F11 | Y2 | 12DL+12LL-12WY1 | -10752290.3857
F11 | Y2 | 12DL+12LL+12WY1 | -10490025.6082
F11 | Y2 | 12DL+12LL-12WY2 | -10751793.1187
F11 | Y2 | 12DL+12LL+12WY2 | -10490522.8752
F11 | Y2 | 12DL+12LL-12WY3 | -10771398.2658
F11 | Y2 | 12DL+12LL+12WY3 | -10470917.7281
F11 | Y2 | 12DL+12LL-12WY4 | -10694301.4246
F11 | Y2 | 12DL+12LL+12WY4 | -10548014.5694
F11 | Y2 | 12DL+12LL-12WY5 | -10693638.4048
F11 | Y2 | 12DL+12LL+12WY5 | -10548677.5891
F11 | Y2 | 12DL+15SX-1 | -8936643.3248
F11 | Y2 | 12DL+15SX-1 | -8937210.0915
F11 | Y2 | 12DL+15SY-1 | -8850869.7868
F11 | Y2 | 12DL+15SY-1 | -9022983.6295
F11 | Y2 | 15DL+15LL | -13276447.4962
F11 | Y2 | 15DL+15SX | -11170875.0018
F11 | Y2 | 15DL+15SX | -11171441.7686
F11 | Y2 | 15DL+15SY | -11085101.4639
F11 | Y2 | 15DL+15SY | -11257215.3065
F11 | Y2 | 15DL-15WX1 | -11418581.7061
F11 | Y2 | 15DL+15WX1 | -10923735.0643
F11 | Y2 | 15DL-15WX2 | -10924442.5658
F11 | Y2 | 15DL+15WX2 | -11417874.2045
F11 | Y2 | 15DL-15WX3 | -11171564.4517
F11 | Y2 | 15DL+15WX3 | -11170752.3187
F11 | Y2 | 15DL-15WX4 | -11500782.3514
F11 | Y2 | 15DL+15WX4 | -10841534.419
F11 | Y2 | 15DL-15WX5 | -10841928.0045
F11 | Y2 | 15DL+15WX5 | -11500388.7658
F11 | Y2 | 15DL-15WY1 | -11335073.8711
F11 | Y2 | 15DL+15WY1 | -11007242.8993
F11 | Y2 | 15DL-15WY2 | -11334452.2874
F11 | Y2 | 15DL+15WY2 | -11007864.483
F11 | Y2 | 15DL-15WY3 | -11358958.7212
F11 | Y2 | 15DL+15WY3 | -10983358.0491
F11 | Y2 | 15DL-15WY4 | -11262587.6697
F11 | Y2 | 15DL+15WY4 | -11079729.1007
F11 | Y2 | 15DL-15WY5 | -11261758.895
F11 | Y2 | 15DL+15WY5 | -11080557.8754
F11 | Y3 | 15DL | -11060217.2608
F11 | Y3 | 09DL+15SX | -4382801.1681
F11 | Y3 | 09DL+15SX | -8889459.5449
F11 | Y3 | 09DL+15SY | -6595859.936
F11 | Y3 | 09DL+15SY | -6676400.777
F11 | Y3 | 09DL-15WX1 | -3721189.7495
F11 | Y3 | 09DL+15WX1 | -9551070.9636
F11 | Y3 | 09DL-15WX2 | -3929917.5347
F11 | Y3 | 09DL+15WX2 | -9342343.1783
F11 | Y3 | 09DL-15WX3 | -3409899.0083
F11 | Y3 | 09DL+15WX3 | -9862361.7047
F11 | Y3 | 09DL-15WX4 | -4933445.0307
F11 | Y3 | 09DL+15WX4 | -8338815.6823
F11 | Y3 | 09DL-15WX5 | -5211749.7156
F11 | Y3 | 09DL+15WX5 | -8060510.9974
F11 | Y3 | 09DL-15WY1 | -4058298.2185
F11 | Y3 | 09DL+15WY1 | -9213962.4945
F11 | Y3 | 09DL-15WY2 | -9074086.2038
F11 | Y3 | 09DL+15WY2 | -4198174.5092
F11 | Y3 | 09DL-15WY3 | -6555848.973
F11 | Y3 | 09DL+15WY3 | -6716411.74
F11 | Y3 | 09DL-15WY4 | -3253379.4283
F11 | Y3 | 09DL+15WY4 | -10018881.2847
F11 | Y3 | 09DL-15WY5 | -9941066.7874
F11 | Y3 | 09DL+15WY5 | -3331193.9256
F11 | Y3 | 12DL+12LL+12SX | -8703881.3612
F11 | Y3 | 12DL+12LL+12SX | -12309208.0626
F11 | Y3 | 12DL+12LL+12SY | -10474328.3754
F11 | Y3 | 12DL+12LL+12SY | -10538761.0483
F11 | Y3 | 12DL+12LL-12WX1 | -8174592.2262
F11 | Y3 | 12DL+12LL+12WX1 | -12838497.1975
F11 | Y3 | 12DL+12LL-12WX2 | -8341574.4544
F11 | Y3 | 12DL+12LL+12WX2 | -12671514.9693
F11 | Y3 | 12DL+12LL-12WX3 | -7925559.6333
F11 | Y3 | 12DL+12LL+12WX3 | -13087529.7905
F11 | Y3 | 12DL+12LL-12WX4 | -9144396.4512
F11 | Y3 | 12DL+12LL+12WX4 | -11868692.9725
F11 | Y3 | 12DL+12LL-12WX5 | -9367040.1992
F11 | Y3 | 12DL+12LL+12WX5 | -11646049.2246
F11 | Y3 | 12DL+12LL-12WY1 | -8444279.0014
F11 | Y3 | 12DL+12LL+12WY1 | -12568810.4223
F11 | Y3 | 12DL+12LL-12WY2 | -12456909.3897
F11 | Y3 | 12DL+12LL+12WY2 | -8556180.0341
F11 | Y3 | 12DL+12LL-12WY3 | -10442319.6051
F11 | Y3 | 12DL+12LL+12WY3 | -10570769.8187
F11 | Y3 | 12DL+12LL-12WY4 | -7800343.9693
F11 | Y3 | 12DL+12LL+12WY4 | -13212745.4544
F11 | Y3 | 12DL+12LL-12WY5 | -13150493.8566
F11 | Y3 | 12DL+12LL+12WY5 | -7862595.5672
F11 | Y3 | 12DL+15SX-1 | -6594844.6203
F11 | Y3 | 12DL+15SX-1 | -11101502.997
F11 | Y3 | 12DL+15SY-1 | -8807903.3881
F11 | Y3 | 12DL+15SY-1 | -8888444.2292
F11 | Y3 | 15DL+15LL | -13133180.8898
F11 | Y3 | 15DL+15SX | -8806888.0725
F11 | Y3 | 15DL+15SX | -13313546.4492
F11 | Y3 | 15DL+15SY | -11019946.8403
F11 | Y3 | 15DL+15SY | -11100487.6814
F11 | Y3 | 15DL-15WX1 | -8145276.6538
F11 | Y3 | 15DL+15WX1 | -13975157.8679
F11 | Y3 | 15DL-15WX2 | -8354004.4391
F11 | Y3 | 15DL+15WX2 | -13766430.0826
F11 | Y3 | 15DL-15WX3 | -7833985.9126
F11 | Y3 | 15DL+15WX3 | -14286448.6091
F11 | Y3 | 15DL-15WX4 | -9357531.935
F11 | Y3 | 15DL+15WX4 | -12762902.5867
F11 | Y3 | 15DL-15WX5 | -9635836.62
F11 | Y3 | 15DL+15WX5 | -12484597.9017
F11 | Y3 | 15DL-15WY1 | -8482385.1228
F11 | Y3 | 15DL+15WY1 | -13638049.3989
F11 | Y3 | 15DL-15WY2 | -13498173.1081
F11 | Y3 | 15DL+15WY2 | -8622261.4136
F11 | Y3 | 15DL-15WY3 | -10979935.8774
F11 | Y3 | 15DL+15WY3 | -11140498.6443
F11 | Y3 | 15DL-15WY4 | -7677466.3327
F11 | Y3 | 15DL+15WY4 | -14442968.189
F11 | Y3 | 15DL-15WY5 | -14365153.6917
F11 | Y3 | 15DL+15WY5 | -7755280.83
F11 | Z1 | 15DL | -11060217.2593
F11 | Z1 | 09DL+15SX | -4382801.1685
F11 | Z1 | 09DL+15SX | -8889459.5427
F11 | Z1 | 09DL+15SY | -6595859.9365
F11 | Z1 | 09DL+15SY | -6676400.7747
F11 | Z1 | 09DL-15WX1 | -9550768.8772
F11 | Z1 | 09DL+15WX1 | -3721491.834
F11 | Z1 | 09DL-15WX2 | -9341283.1602
F11 | Z1 | 09DL+15WX2 | -3930977.5509
F11 | Z1 | 09DL-15WX3 | -9861579.9315
F11 | Z1 | 09DL+15WX3 | -3410680.7797
F11 | Z1 | 09DL-15WX4 | -8338942.0908
F11 | Z1 | 09DL+15WX4 | -4933318.6204
F11 | Z1 | 09DL-15WX5 | -8059626.8235
F11 | Z1 | 09DL+15WX5 | -5212633.8877
F11 | Z1 | 09DL-15WY1 | -9214153.2058
F11 | Z1 | 09DL+15WY1 | -4058107.5054
F11 | Z1 | 09DL-15WY2 | -4199069.4974
F11 | Z1 | 09DL+15WY2 | -9073191.2138
F11 | Z1 | 09DL-15WY3 | -6717034.8723
F11 | Z1 | 09DL+15WY3 | -6555225.8389
F11 | Z1 | 09DL-15WY4 | -10018713.7668
F11 | Z1 | 09DL+15WY4 | -3253546.9443
F11 | Z1 | 09DL-15WY5 | -3331965.4305
F11 | Z1 | 09DL+15WY5 | -9940295.2806
F11 | Z1 | 12DL+12LL+12SX | -8703881.3607
F11 | Z1 | 12DL+12LL+12SX | -12309208.0601
F11 | Z1 | 12DL+12LL+12SY | -10474328.3751
F11 | Z1 | 12DL+12LL+12SY | -10538761.0457
F11 | Z1 | 12DL+12LL-12WX1 | -12838255.5277
F11 | Z1 | 12DL+12LL+12WX1 | -8174833.8931
F11 | Z1 | 12DL+12LL-12WX2 | -12670666.9541
F11 | Z1 | 12DL+12LL+12WX2 | -8342422.4667
F11 | Z1 | 12DL+12LL-12WX3 | -13086904.3711
F11 | Z1 | 12DL+12LL+12WX3 | -7926185.0497
F11 | Z1 | 12DL+12LL-12WX4 | -11868794.0985
F11 | Z1 | 12DL+12LL+12WX4 | -9144295.3222
F11 | Z1 | 12DL+12LL-12WX5 | -11645341.8847
F11 | Z1 | 12DL+12LL+12WX5 | -9367747.536
F11 | Z1 | 12DL+12LL-12WY1 | -12568962.9905
F11 | Z1 | 12DL+12LL+12WY1 | -8444126.4302
F11 | Z1 | 12DL+12LL-12WY2 | -8556896.0238
F11 | Z1 | 12DL+12LL+12WY2 | -12456193.3969
F11 | Z1 | 12DL+12LL-12WY3 | -10571268.3238
F11 | Z1 | 12DL+12LL+12WY3 | -10441821.097
F11 | Z1 | 12DL+12LL-12WY4 | -13212611.4394
F11 | Z1 | 12DL+12LL+12WY4 | -7800477.9814
F11 | Z1 | 12DL+12LL-12WY5 | -7863212.7704
F11 | Z1 | 12DL+12LL+12WY5 | -13149876.6504
F11 | Z1 | 12DL+15SX-1 | -6594844.6204
F11 | Z1 | 12DL+15SX-1 | -11101502.9946
F11 | Z1 | 12DL+15SY-1 | -8807903.3884
F11 | Z1 | 12DL+15SY-1 | -8888444.2265
F11 | Z1 | 15DL+15LL | -13133180.888
F11 | Z1 | 15DL+15SX | -8806888.0722
F11 | Z1 | 15DL+15SX | -13313546.4464
F11 | Z1 | 15DL+15SY | -11019946.8402
F11 | Z1 | 15DL+15SY | -11100487.6784
F11 | Z1 | 15DL-15WX1 | -13974855.7809
F11 | Z1 | 15DL+15WX1 | -8145578.7377
F11 | Z1 | 15DL-15WX2 | -13765370.064
F11 | Z1 | 15DL+15WX2 | -8355064.4547
F11 | Z1 | 15DL-15WX3 | -14285666.8352
F11 | Z1 | 15DL+15WX3 | -7834767.6835
F11 | Z1 | 15DL-15WX4 | -12763028.9945
F11 | Z1 | 15DL+15WX4 | -9357405.5241
F11 | Z1 | 15DL-15WX5 | -12483713.7272
F11 | Z1 | 15DL+15WX5 | -9636720.7914
F11 | Z1 | 15DL-15WY1 | -13638240.1095
F11 | Z1 | 15DL+15WY1 | -8482194.4091
F11 | Z1 | 15DL-15WY2 | -8623156.4011
F11 | Z1 | 15DL+15WY2 | -13497278.1175
F11 | Z1 | 15DL-15WY3 | -11141121.776
F11 | Z1 | 15DL+15WY3 | -10979312.7426
F11 | Z1 | 15DL-15WY4 | -14442800.6706
F11 | Z1 | 15DL+15WY4 | -7677633.8481
F11 | Z1 | 15DL-15WY5 | -7756052.3343
F11 | Z1 | 15DL+15WY5 | -14364382.1844
F11 | Z2 | 15DL | -11171158.3846
F11 | Z2 | 09DL+15SX | -6702411.6474
F11 | Z2 | 09DL+15SX | -6702978.4141
F11 | Z2 | 09DL+15SY | -6616638.1097
F11 | Z2 | 09DL+15SY | -6788751.9519
F11 | Z2 | 09DL-15WX1 | -6453895.9376
F11 | Z2 | 09DL+15WX1 | -6951494.1239
F11 | Z2 | 09DL-15WX2 | -6950786.4905
F11 | Z2 | 09DL+15WX2 | -6454603.571
F11 | Z2 | 09DL-15WX3 | -6702288.8886
F11 | Z2 | 09DL+15WX3 | -6703101.1729
F11 | Z2 | 09DL-15WX4 | -6371236.7494
F11 | Z2 | 09DL+15WX4 | -7034153.3121
F11 | Z2 | 09DL-15WX5 | -7033759.6532
F11 | Z2 | 09DL+15WX5 | -6371630.4083
F11 | Z2 | 09DL-15WY1 | -6536818.6229
F11 | Z2 | 09DL+15WY1 | -6868571.4386
F11 | Z2 | 09DL-15WY2 | -6537440.2461
F11 | Z2 | 09DL+15WY2 | -6867949.8154
F11 | Z2 | 09DL-15WY3 | -6512643.7912
F11 | Z2 | 09DL+15WY3 | -6892746.2703
F11 | Z2 | 09DL-15WY4 | -6610174.8387
F11 | Z2 | 09DL+15WY4 | -6795215.2228
F11 | Z2 | 09DL-15WY5 | -6611003.6661
F11 | Z2 | 09DL+15WY5 | -6794386.3954
F11 | Z2 | 12DL+12LL+12SX | -10620931.2897
F11 | Z2 | 12DL+12LL+12SX | -10621384.7031
F11 | Z2 | 12DL+12LL+12SY | -10552312.4595
F11 | Z2 | 12DL+12LL+12SY | -10690003.5332
F11 | Z2 | 12DL+12LL-12WX1 | -10422118.7219
F11 | Z2 | 12DL+12LL+12WX1 | -10820197.2709
F11 | Z2 | 12DL+12LL-12WX2 | -10819631.1641
F11 | Z2 | 12DL+12LL+12WX2 | -10422684.8286
F11 | Z2 | 12DL+12LL-12WX3 | -10620833.0826
F11 | Z2 | 12DL+12LL+12WX3 | -10621482.9101
F11 | Z2 | 12DL+12LL-12WX4 | -10355991.3712
F11 | Z2 | 12DL+12LL+12WX4 | -10886324.6215
F11 | Z2 | 12DL+12LL-12WX5 | -10886009.6943
F11 | Z2 | 12DL+12LL+12WX5 | -10356306.2984
F11 | Z2 | 12DL+12LL-12WY1 | -10488456.8701
F11 | Z2 | 12DL+12LL+12WY1 | -10753859.1226
F11 | Z2 | 12DL+12LL-12WY2 | -10488954.1686
F11 | Z2 | 12DL+12LL+12WY2 | -10753361.8241
F11 | Z2 | 12DL+12LL-12WY3 | -10469117.0047
F11 | Z2 | 12DL+12LL+12WY3 | -10773198.988
F11 | Z2 | 12DL+12LL-12WY4 | -10547141.8427
F11 | Z2 | 12DL+12LL+12WY4 | -10695174.15
F11 | Z2 | 12DL+12LL-12WY5 | -10547804.9046
F11 | Z2 | 12DL+12LL+12WY5 | -10694511.0881
F11 | Z2 | 12DL+15SX-1 | -8936643.3243
F11 | Z2 | 12DL+15SX-1 | -8937210.0911
F11 | Z2 | 12DL+15SY-1 | -8850869.7866
F11 | Z2 | 12DL+15SY-1 | -9022983.6288
F11 | Z2 | 15DL+15LL | -13276447.4954
F11 | Z2 | 15DL+15SX | -11170875.0012
F11 | Z2 | 15DL+15SX | -11171441.768
F11 | Z2 | 15DL+15SY | -11085101.4635
F11 | Z2 | 15DL+15SY | -11257215.3057
F11 | Z2 | 15DL-15WX1 | -10922359.2915
F11 | Z2 | 15DL+15WX1 | -11419957.4777
F11 | Z2 | 15DL-15WX2 | -11419249.8443
F11 | Z2 | 15DL+15WX2 | -10923066.9249
F11 | Z2 | 15DL-15WX3 | -11170752.2424
F11 | Z2 | 15DL+15WX3 | -11171564.5268
F11 | Z2 | 15DL-15WX4 | -10839700.1032
F11 | Z2 | 15DL+15WX4 | -11502616.666
F11 | Z2 | 15DL-15WX5 | -11502223.0071
F11 | Z2 | 15DL+15WX5 | -10840093.7621
F11 | Z2 | 15DL-15WY1 | -11005281.9767
F11 | Z2 | 15DL+15WY1 | -11337034.7925
F11 | Z2 | 15DL-15WY2 | -11005903.5999
F11 | Z2 | 15DL+15WY2 | -11336413.1693
F11 | Z2 | 15DL-15WY3 | -10981107.1451
F11 | Z2 | 15DL+15WY3 | -11361209.6241
F11 | Z2 | 15DL-15WY4 | -11078638.1925
F11 | Z2 | 15DL+15WY4 | -11263678.5767
F11 | Z2 | 15DL-15WY5 | -11079467.0199
F11 | Z2 | 15DL+15WY5 | -11262849.7493
F11 | Z3 | 15DL | -11059911.2532
F11 | Z3 | 09DL+15SX | -4381540.0632
F11 | Z3 | 09DL+15SX | -8890353.4407
F11 | Z3 | 09DL+15SY | -6595835.2544
F11 | Z3 | 09DL+15SY | -6676058.2495
F11 | Z3 | 09DL-15WX1 | -3929069.6229
F11 | Z3 | 09DL+15WX1 | -9342823.8809
F11 | Z3 | 09DL-15WX2 | -3720396.5054
F11 | Z3 | 09DL+15WX2 | -9551496.9984
F11 | Z3 | 09DL-15WX3 | -3408984.2296
F11 | Z3 | 09DL+15WX3 | -9862909.2743
F11 | Z3 | 09DL-15WX4 | -5211175.3278
F11 | Z3 | 09DL+15WX4 | -8060718.1761
F11 | Z3 | 09DL-15WX5 | -4932943.5302
F11 | Z3 | 09DL+15WX5 | -8338949.9737
F11 | Z3 | 09DL-15WY1 | -4197438.6164
F11 | Z3 | 09DL+15WY1 | -9074454.8874
F11 | Z3 | 09DL-15WY2 | -9214872.7894
F11 | Z3 | 09DL+15WY2 | -4057020.7145
F11 | Z3 | 09DL-15WY3 | -6716538.9906
F11 | Z3 | 09DL+15WY3 | -6555354.5133
F11 | Z3 | 09DL-15WY4 | -3330063.5163
F11 | Z3 | 09DL+15WY4 | -9941829.9876
F11 | Z3 | 09DL-15WY5 | -10019945.7913
F11 | Z3 | 09DL+15WY5 | -3251947.7125
F11 | Z3 | 12DL+12LL+12SX | -8702703.6232
F11 | Z3 | 12DL+12LL+12SX | -12309754.3252
F11 | Z3 | 12DL+12LL+12SY | -10474139.7762
F11 | Z3 | 12DL+12LL+12SY | -10538318.1722
F11 | Z3 | 12DL+12LL-12WX1 | -8340727.271
F11 | Z3 | 12DL+12LL+12WX1 | -12671730.6774
F11 | Z3 | 12DL+12LL-12WX2 | -8173788.777
F11 | Z3 | 12DL+12LL+12WX2 | -12838669.1714
F11 | Z3 | 12DL+12LL-12WX3 | -7924658.9563
F11 | Z3 | 12DL+12LL+12WX3 | -13087798.9921
F11 | Z3 | 12DL+12LL-12WX4 | -9366411.8349
F11 | Z3 | 12DL+12LL+12WX4 | -11646046.1135
F11 | Z3 | 12DL+12LL-12WX5 | -9143826.3968
F11 | Z3 | 12DL+12LL+12WX5 | -11868631.5516
F11 | Z3 | 12DL+12LL-12WY1 | -8555422.4658
F11 | Z3 | 12DL+12LL+12WY1 | -12457035.4826
F11 | Z3 | 12DL+12LL-12WY2 | -12569369.8042
F11 | Z3 | 12DL+12LL+12WY2 | -8443088.1443
F11 | Z3 | 12DL+12LL-12WY3 | -10570702.7651
F11 | Z3 | 12DL+12LL+12WY3 | -10441755.1833
F11 | Z3 | 12DL+12LL-12WY4 | -7861522.3857
F11 | Z3 | 12DL+12LL+12WY4 | -13150935.5628
F11 | Z3 | 12DL+12LL-12WY5 | -13213428.2057
F11 | Z3 | 12DL+12LL+12WY5 | -7799029.7427
F11 | Z3 | 12DL+15SX-1 | -6593522.3138
F11 | Z3 | 12DL+15SX-1 | -11102335.6913
F11 | Z3 | 12DL+15SY-1 | -8807817.505
F11 | Z3 | 12DL+15SY-1 | -8888040.5001
F11 | Z3 | 15DL+15LL | -13132786.2178
F11 | Z3 | 15DL+15SX | -8805504.5645
F11 | Z3 | 15DL+15SX | -13314317.942
F11 | Z3 | 15DL+15SY | -11019799.7557
F11 | Z3 | 15DL+15SY | -11100022.7508
F11 | Z3 | 15DL-15WX1 | -8353034.1242
F11 | Z3 | 15DL+15WX1 | -13766788.3822
F11 | Z3 | 15DL-15WX2 | -8144361.0067
F11 | Z3 | 15DL+15WX2 | -13975461.4997
F11 | Z3 | 15DL-15WX3 | -7832948.7309
F11 | Z3 | 15DL+15WX3 | -14286873.7756
F11 | Z3 | 15DL-15WX4 | -9635139.8291
F11 | Z3 | 15DL+15WX4 | -12484682.6774
F11 | Z3 | 15DL-15WX5 | -9356908.0315
F11 | Z3 | 15DL+15WX5 | -12762914.475
F11 | Z3 | 15DL-15WY1 | -8621403.1177
F11 | Z3 | 15DL+15WY1 | -13498419.3887
F11 | Z3 | 15DL-15WY2 | -13638837.2907
F11 | Z3 | 15DL+15WY2 | -8480985.2158
F11 | Z3 | 15DL-15WY3 | -11140503.4919
F11 | Z3 | 15DL+15WY3 | -10979319.0146
F11 | Z3 | 15DL-15WY4 | -7754028.0175
F11 | Z3 | 15DL+15WY4 | -14365794.4889
F11 | Z3 | 15DL-15WY5 | -14443910.2926
F11 | Z3 | 15DL+15WY5 | -7675912.2138
F11 | V1 | 15DL | -5860427.4482
F11 | V1 | 09DL+15SX | -3051200.4133
F11 | V1 | 09DL+15SX | -3981312.5245
F11 | V1 | 09DL+15SY | -3516208.1525
F11 | V1 | 09DL+15SY | -3516304.7854
F11 | V1 | 09DL-15WX1 | -4104033.4316
F11 | V1 | 09DL+15WX1 | -2928479.5062
F11 | V1 | 09DL-15WX2 | -4104199.2971
F11 | V1 | 09DL+15WX2 | -2928313.6407
F11 | V1 | 09DL-15WX3 | -4191054.2781
F11 | V1 | 09DL+15WX3 | -2841458.6598
F11 | V1 | 09DL-15WX4 | -3843174.3296
F11 | V1 | 09DL+15WX4 | -3189338.6082
F11 | V1 | 09DL-15WX5 | -3843395.4847
F11 | V1 | 09DL+15WX5 | -3189117.4531
F11 | V1 | 09DL-15WY1 | -4036398.5729
F11 | V1 | 09DL+15WY1 | -2996114.3649
F11 | V1 | 09DL-15WY2 | -2995960.7128
F11 | V1 | 09DL+15WY2 | -4036552.2251
F11 | V1 | 09DL-15WY3 | -3516168.2814
F11 | V1 | 09DL+15WY3 | -3516344.6564
F11 | V1 | 09DL-15WY4 | -4209836.0623
F11 | V1 | 09DL+15WY4 | -2822676.8755
F11 | V1 | 09DL-15WY5 | -2822591.3976
F11 | V1 | 09DL+15WY5 | -4209921.5402
F11 | V1 | 12DL+12LL+12SX | -5024126.1187
F11 | V1 | 12DL+12LL+12SX | -5768215.8076
F11 | V1 | 12DL+12LL+12SY | -5396132.31
F11 | V1 | 12DL+12LL+12SY | -5396209.6163
F11 | V1 | 12DL+12LL-12WX1 | -5866392.5333
F11 | V1 | 12DL+12LL+12WX1 | -4925949.393
F11 | V1 | 12DL+12LL-12WX2 | -5866525.2257
F11 | V1 | 12DL+12LL+12WX2 | -4925816.7006
F11 | V1 | 12DL+12LL-12WX3 | -5936009.2105
F11 | V1 | 12DL+12LL+12WX3 | -4856332.7158
F11 | V1 | 12DL+12LL-12WX4 | -5657705.2517
F11 | V1 | 12DL+12LL+12WX4 | -5134636.6746
F11 | V1 | 12DL+12LL-12WX5 | -5657882.1758
F11 | V1 | 12DL+12LL+12WX5 | -5134459.7505
F11 | V1 | 12DL+12LL-12WY1 | -5812284.6464
F11 | V1 | 12DL+12LL+12WY1 | -4980057.2799
F11 | V1 | 12DL+12LL-12WY2 | -4979934.3582
F11 | V1 | 12DL+12LL+12WY2 | -5812407.5681
F11 | V1 | 12DL+12LL-12WY3 | -5396100.4131
F11 | V1 | 12DL+12LL+12WY3 | -5396241.5132
F11 | V1 | 12DL+12LL-12WY4 | -5951034.6379
F11 | V1 | 12DL+12LL+12WY4 | -4841307.2884
F11 | V1 | 12DL+12LL-12WY5 | -4841238.9061
F11 | V1 | 12DL+12LL+12WY5 | -5951103.0202
F11 | V1 | 12DL+15SX-1 | -4223285.9029
F11 | V1 | 12DL+15SX-1 | -5153398.0142
F11 | V1 | 12DL+15SY-1 | -4688293.6421
F11 | V1 | 12DL+15SY-1 | -4688390.275
F11 | V1 | 15DL+15LL | -6745213.7039
F11 | V1 | 15DL+15SX | -5395371.3926
F11 | V1 | 15DL+15SX | -6325483.5038
F11 | V1 | 15DL+15SY | -5860379.1317
F11 | V1 | 15DL+15SY | -5860475.7646
F11 | V1 | 15DL-15WX1 | -6448204.4109
F11 | V1 | 15DL+15WX1 | -5272650.4855
F11 | V1 | 15DL-15WX2 | -6448370.2764
F11 | V1 | 15DL+15WX2 | -5272484.62
F11 | V1 | 15DL-15WX3 | -6535225.2573
F11 | V1 | 15DL+15WX3 | -5185629.639
F11 | V1 | 15DL-15WX4 | -6187345.3089
F11 | V1 | 15DL+15WX4 | -5533509.5875
F11 | V1 | 15DL-15WX5 | -6187566.464
F11 | V1 | 15DL+15WX5 | -5533288.4324
F11 | V1 | 15DL-15WY1 | -6380569.5522
F11 | V1 | 15DL+15WY1 | -5340285.3442
F11 | V1 | 15DL-15WY2 | -5340131.692
F11 | V1 | 15DL+15WY2 | -6380723.2043
F11 | V1 | 15DL-15WY3 | -5860339.2607
F11 | V1 | 15DL+15WY3 | -5860515.6357
F11 | V1 | 15DL-15WY4 | -6554007.0416
F11 | V1 | 15DL+15WY4 | -5166847.8548
F11 | V1 | 15DL-15WY5 | -5166762.3769
F11 | V1 | 15DL+15WY5 | -6554092.5195
F11 | V2 | 15DL | -5860427.4485
F11 | V2 | 09DL+15SX | -3051200.4136
F11 | V2 | 09DL+15SX | -3981312.5245
F11 | V2 | 09DL+15SY | -3516208.1534
F11 | V2 | 09DL+15SY | -3516304.7847
F11 | V2 | 09DL-15WX1 | -2928424.5713
F11 | V2 | 09DL+15WX1 | -4104088.3668
F11 | V2 | 09DL-15WX2 | -2928368.6244
F11 | V2 | 09DL+15WX2 | -4104144.3138
F11 | V2 | 09DL-15WX3 | -2841458.6878
F11 | V2 | 09DL+15WX3 | -4191054.2504
F11 | V2 | 09DL-15WX4 | -3189265.3422
F11 | V2 | 09DL+15WX4 | -3843247.596
F11 | V2 | 09DL-15WX5 | -3189190.7464
F11 | V2 | 09DL+15WX5 | -3843322.1917
F11 | V2 | 09DL-15WY1 | -2996036.3145
F11 | V2 | 09DL+15WY1 | -4036476.6237
F11 | V2 | 09DL-15WY2 | -4036474.178
F11 | V2 | 09DL+15WY2 | -2996038.7602
F11 | V2 | 09DL-15WY3 | -3516255.0658
F11 | V2 | 09DL+15WY3 | -3516257.8724
F11 | V2 | 09DL-15WY4 | -2822633.4544
F11 | V2 | 09DL+15WY4 | -4209879.4838
F11 | V2 | 09DL-15WY5 | -4209878.1235
F11 | V2 | 09DL+15WY5 | -2822634.8146
F11 | V2 | 12DL+12LL+12SX | -5024126.1191
F11 | V2 | 12DL+12LL+12SX | -5768215.8078
F11 | V2 | 12DL+12LL+12SY | -5396132.3109
F11 | V2 | 12DL+12LL+12SY | -5396209.6159
F11 | V2 | 12DL+12LL-12WX1 | -4925905.4452
F11 | V2 | 12DL+12LL+12WX1 | -5866436.4816
F11 | V2 | 12DL+12LL-12WX2 | -4925860.6877
F11 | V2 | 12DL+12LL+12WX2 | -5866481.2392
F11 | V2 | 12DL+12LL-12WX3 | -4856332.7384
F11 | V2 | 12DL+12LL+12WX3 | -5936009.1885
F11 | V2 | 12DL+12LL-12WX4 | -5134578.0619
F11 | V2 | 12DL+12LL+12WX4 | -5657763.8649
F11 | V2 | 12DL+12LL-12WX5 | -5134518.3853
F11 | V2 | 12DL+12LL+12WX5 | -5657823.5415
F11 | V2 | 12DL+12LL-12WY1 | -4979994.8397
F11 | V2 | 12DL+12LL+12WY1 | -5812347.0871
F11 | V2 | 12DL+12LL-12WY2 | -5812345.1305
F11 | V2 | 12DL+12LL+12WY2 | -4979996.7963
F11 | V2 | 12DL+12LL-12WY3 | -5396169.8408
F11 | V2 | 12DL+12LL+12WY3 | -5396172.086
F11 | V2 | 12DL+12LL-12WY4 | -4841272.5516
F11 | V2 | 12DL+12LL+12WY4 | -5951069.3752
F11 | V2 | 12DL+12LL-12WY5 | -5951068.287
F11 | V2 | 12DL+12LL+12WY5 | -4841273.6399
F11 | V2 | 12DL+15SX-1 | -4223285.9033
F11 | V2 | 12DL+15SX-1 | -5153398.0142
F11 | V2 | 12DL+15SY-1 | -4688293.6431
F11 | V2 | 12DL+15SY-1 | -4688390.2744
F11 | V2 | 15DL+15LL | -6745213.7043
F11 | V2 | 15DL+15SX | -5395371.393
F11 | V2 | 15DL+15SX | -6325483.5039
F11 | V2 | 15DL+15SY | -5860379.1328
F11 | V2 | 15DL+15SY | -5860475.7641
F11 | V2 | 15DL-15WX1 | -5272595.5507
F11 | V2 | 15DL+15WX1 | -6448259.3462
F11 | V2 | 15DL-15WX2 | -5272539.6038
F11 | V2 | 15DL+15WX2 | -6448315.2932
F11 | V2 | 15DL-15WX3 | -5185629.6671
F11 | V2 | 15DL+15WX3 | -6535225.2298
F11 | V2 | 15DL-15WX4 | -5533436.3216
F11 | V2 | 15DL+15WX4 | -6187418.5753
F11 | V2 | 15DL-15WX5 | -5533361.7258
F11 | V2 | 15DL+15WX5 | -6187493.1711
F11 | V2 | 15DL-15WY1 | -5340207.2938
F11 | V2 | 15DL+15WY1 | -6380647.6031
F11 | V2 | 15DL-15WY2 | -6380645.1573
F11 | V2 | 15DL+15WY2 | -5340209.7396
F11 | V2 | 15DL-15WY3 | -5860426.0452
F11 | V2 | 15DL+15WY3 | -5860428.8518
F11 | V2 | 15DL-15WY4 | -5166804.4338
F11 | V2 | 15DL+15WY4 | -6554050.4632
F11 | V2 | 15DL-15WY5 | -6554049.1029
F11 | V2 | 15DL+15WY5 | -5166805.794
F10 | W1 | 15DL | -14660159.6931
F10 | W1 | 09DL+15SX | -7429640.3234
F10 | W1 | 09DL+15SX | -10162551.3083
F10 | W1 | 09DL+15SY | -4277387.4105
F10 | W1 | 09DL+15SY | -13314804.2211
F10 | W1 | 09DL-15WX1 | 1468553.5769
F10 | W1 | 09DL+15WX1 | -19060745.2085
F10 | W1 | 09DL-15WX2 | -21717160.9305
F10 | W1 | 09DL+15WX2 | 4124969.2989
F10 | W1 | 09DL-15WX3 | -10320730.7016
F10 | W1 | 09DL+15WX3 | -7271460.9301
F10 | W1 | 09DL-15WX4 | 5922211.4956
F10 | W1 | 09DL+15WX4 | -23514403.1273
F10 | W1 | 09DL-15WX5 | -24992176.3197
F10 | W1 | 09DL+15WX5 | 7399984.688
F10 | W1 | 09DL-15WY1 | -2178127.3864
F10 | W1 | 09DL+15WY1 | -15414064.2453
F10 | W1 | 09DL-15WY2 | 159268.4477
F10 | W1 | 09DL+15WY2 | -17751460.0794
F10 | W1 | 09DL-15WY3 | 142149.3221
F10 | W1 | 09DL+15WY3 | -17734340.9538
F10 | W1 | 09DL-15WY4 | -6022553.6546
F10 | W1 | 09DL+15WY4 | -11569637.9771
F10 | W1 | 09DL-15WY5 | -2906039.2434
F10 | W1 | 09DL+15WY5 | -14686152.3882
F10 | W1 | 12DL+12LL+12SX | -12412676.5621
F10 | W1 | 12DL+12LL+12SX | -14599005.35
F10 | W1 | 12DL+12LL+12SY | -9890874.2318
F10 | W1 | 12DL+12LL+12SY | -17120807.6803
F10 | W1 | 12DL+12LL-12WX1 | -5294121.4419
F10 | W1 | 12DL+12LL+12WX1 | -21717560.4702
F10 | W1 | 12DL+12LL-12WX2 | -23842693.0478
F10 | W1 | 12DL+12LL+12WX2 | -3168988.8643
F10 | W1 | 12DL+12LL-12WX3 | -14725548.8647
F10 | W1 | 12DL+12LL+12WX3 | -12286133.0474
F10 | W1 | 12DL+12LL-12WX4 | -1731195.1069
F10 | W1 | 12DL+12LL+12WX4 | -25280486.8052
F10 | W1 | 12DL+12LL-12WX5 | -26462705.3591
F10 | W1 | 12DL+12LL+12WX5 | -548976.553
F10 | W1 | 12DL+12LL-12WY1 | -8211466.2125
F10 | W1 | 12DL+12LL+12WY1 | -18800215.6996
F10 | W1 | 12DL+12LL-12WY2 | -6341549.5452
F10 | W1 | 12DL+12LL+12WY2 | -20670132.3669
F10 | W1 | 12DL+12LL-12WY3 | -6355244.8457
F10 | W1 | 12DL+12LL+12WY3 | -20656437.0664
F10 | W1 | 12DL+12LL-12WY4 | -11287007.2271
F10 | W1 | 12DL+12LL+12WY4 | -15724674.685
F10 | W1 | 12DL+12LL-12WY5 | -8793795.6981
F10 | W1 | 12DL+12LL+12WY5 | -18217886.214
F10 | W1 | 12DL+15SX-1 | -10361672.262
F10 | W1 | 12DL+15SX-1 | -13094583.2469
F10 | W1 | 12DL+15SY-1 | -7209419.3492
F10 | W1 | 12DL+15SY-1 | -16246836.1597
F10 | W1 | 15DL+15LL | -16882301.1951
F10 | W1 | 15DL+15SX | -13293704.2006
F10 | W1 | 15DL+15SX | -16026615.1855
F10 | W1 | 15DL+15SY | -10141451.2878
F10 | W1 | 15DL+15SY | -19178868.0984
F10 | W1 | 15DL-15WX1 | -4395510.3003
F10 | W1 | 15DL+15WX1 | -24924809.0858
F10 | W1 | 15DL-15WX2 | -27581224.8078
F10 | W1 | 15DL+15WX2 | -1739094.5784
F10 | W1 | 15DL-15WX3 | -16184794.5788
F10 | W1 | 15DL+15WX3 | -13135524.8073
F10 | W1 | 15DL-15WX4 | 58147.6184
F10 | W1 | 15DL+15WX4 | -29378467.0045
F10 | W1 | 15DL-15WX5 | -30856240.1969
F10 | W1 | 15DL+15WX5 | 1535920.8108
F10 | W1 | 15DL-15WY1 | -8042191.2636
F10 | W1 | 15DL+15WY1 | -21278128.1225
F10 | W1 | 15DL-15WY2 | -5704795.4295
F10 | W1 | 15DL+15WY2 | -23615523.9566
F10 | W1 | 15DL-15WY3 | -5721914.5551
F10 | W1 | 15DL+15WY3 | -23598404.831
F10 | W1 | 15DL-15WY4 | -11886617.5318
F10 | W1 | 15DL+15WY4 | -17433701.8543
F10 | W1 | 15DL-15WY5 | -8770103.1207
F10 | W1 | 15DL+15WY5 | -20550216.2654
F10 | W2 | 15DL | -19922888.2992
F10 | W2 | 09DL+15SX | -11248111.6093
F10 | W2 | 09DL+15SX | -12659354.3497
F10 | W2 | 09DL+15SY | -10473009.1129
F10 | W2 | 09DL+15SY | -13434456.8462
F10 | W2 | 09DL-15WX1 | -8849870.5021
F10 | W2 | 09DL+15WX1 | -15057595.457
F10 | W2 | 09DL-15WX2 | -16640588.8209
F10 | W2 | 09DL+15WX2 | -7266877.1382
F10 | W2 | 09DL-15WX3 | -12862282.8635
F10 | W2 | 09DL+15WX3 | -11045183.0956
F10 | W2 | 09DL-15WX4 | -7200215.6703
F10 | W2 | 09DL+15WX4 | -16707250.2888
F10 | W2 | 09DL-15WX5 | -17587874.9555
F10 | W2 | 09DL+15WX5 | -6319591.0035
F10 | W2 | 09DL-15WY1 | -10040439.0546
F10 | W2 | 09DL+15WY1 | -13867026.9045
F10 | W2 | 09DL-15WY2 | -8648969.7068
F10 | W2 | 09DL+15WY2 | -15258496.2523
F10 | W2 | 09DL-15WY3 | -8958852.2341
F10 | W2 | 09DL+15WY3 | -14948613.7249
F10 | W2 | 09DL-15WY4 | -11429947.4981
F10 | W2 | 09DL+15WY4 | -12477518.461
F10 | W2 | 09DL-15WY5 | -9574662.5158
F10 | W2 | 09DL+15WY5 | -14332803.4433
F10 | W2 | 12DL+12LL+12SX | -18372419.4834
F10 | W2 | 12DL+12LL+12SX | -19501413.6757
F10 | W2 | 12DL+12LL+12SY | -17752337.4863
F10 | W2 | 12DL+12LL+12SY | -20121495.6729
F10 | W2 | 12DL+12LL-12WX1 | -16453826.5976
F10 | W2 | 12DL+12LL+12WX1 | -21420006.5615
F10 | W2 | 12DL+12LL-12WX2 | -22686401.2527
F10 | W2 | 12DL+12LL+12WX2 | -15187431.9065
F10 | W2 | 12DL+12LL-12WX3 | -19663756.4867
F10 | W2 | 12DL+12LL+12WX3 | -18210076.6724
F10 | W2 | 12DL+12LL-12WX4 | -15134102.7321
F10 | W2 | 12DL+12LL+12WX4 | -22739730.427
F10 | W2 | 12DL+12LL-12WX5 | -23444230.1604
F10 | W2 | 12DL+12LL+12WX5 | -14429602.9988
F10 | W2 | 12DL+12LL-12WY1 | -17406281.4396
F10 | W2 | 12DL+12LL+12WY1 | -20467551.7195
F10 | W2 | 12DL+12LL-12WY2 | -16293105.9613
F10 | W2 | 12DL+12LL+12WY2 | -21580727.1978
F10 | W2 | 12DL+12LL-12WY3 | -16541011.9833
F10 | W2 | 12DL+12LL+12WY3 | -21332821.1759
F10 | W2 | 12DL+12LL-12WY4 | -18517888.1944
F10 | W2 | 12DL+12LL+12WY4 | -19355944.9647
F10 | W2 | 12DL+12LL-12WY5 | -17033660.2085
F10 | W2 | 12DL+12LL+12WY5 | -20840172.9506
F10 | W2 | 12DL+15SX-1 | -15232689.2692
F10 | W2 | 12DL+15SX-1 | -16643932.0096
F10 | W2 | 12DL+15SY-1 | -14457586.7727
F10 | W2 | 12DL+15SY-1 | -17419034.506
F10 | W2 | 15DL+15LL | -23671145.7244
F10 | W2 | 15DL+15SX | -19217266.929
F10 | W2 | 15DL+15SX | -20628509.6694
F10 | W2 | 15DL+15SY | -18442164.4326
F10 | W2 | 15DL+15SY | -21403612.1659
F10 | W2 | 15DL-15WX1 | -16819025.8218
F10 | W2 | 15DL+15WX1 | -23026750.7767
F10 | W2 | 15DL-15WX2 | -24609744.1406
F10 | W2 | 15DL+15WX2 | -15236032.4578
F10 | W2 | 15DL-15WX3 | -20831438.1832
F10 | W2 | 15DL+15WX3 | -19014338.4153
F10 | W2 | 15DL-15WX4 | -15169370.9899
F10 | W2 | 15DL+15WX4 | -24676405.6085
F10 | W2 | 15DL-15WX5 | -25557030.2752
F10 | W2 | 15DL+15WX5 | -14288746.3232
F10 | W2 | 15DL-15WY1 | -18009594.3743
F10 | W2 | 15DL+15WY1 | -21836182.2242
F10 | W2 | 15DL-15WY2 | -16618125.0264
F10 | W2 | 15DL+15WY2 | -23227651.572
F10 | W2 | 15DL-15WY3 | -16928007.5538
F10 | W2 | 15DL+15WY3 | -22917769.0446
F10 | W2 | 15DL-15WY4 | -19399102.8178
F10 | W2 | 15DL+15WY4 | -20446673.7807
F10 | W2 | 15DL-15WY5 | -17543817.8355
F10 | W2 | 15DL+15WY5 | -22301958.763
F10 | W3 | 15DL | -20573968.9377
F10 | W3 | 09DL+15SX | -12093984.4864
F10 | W3 | 09DL+15SX | -12594778.2389
F10 | W3 | 09DL+15SY | -11486669.8916
F10 | W3 | 09DL+15SY | -13202092.8337
F10 | W3 | 09DL-15WX1 | -10208958.6681
F10 | W3 | 09DL+15WX1 | -14479804.0572
F10 | W3 | 09DL-15WX2 | -15083983.4086
F10 | W3 | 09DL+15WX2 | -9604779.3167
F10 | W3 | 09DL-15WX3 | -12691146.6856
F10 | W3 | 09DL+15WX3 | -11997616.0397
F10 | W3 | 09DL-15WX4 | -9262407.4854
F10 | W3 | 09DL+15WX4 | -15426355.2399
F10 | W3 | 09DL-15WX5 | -15762462.2942
F10 | W3 | 09DL+15WX5 | -8926300.4311
F10 | W3 | 09DL-15WY1 | -10977641.8489
F10 | W3 | 09DL+15WY1 | -13711120.8764
F10 | W3 | 09DL-15WY2 | -10446220.4512
F10 | W3 | 09DL+15WY2 | -14242542.2741
F10 | W3 | 09DL-15WY3 | -10470506.2808
F10 | W3 | 09DL+15WY3 | -14218256.4444
F10 | W3 | 09DL-15WY4 | -11790512.8675
F10 | W3 | 09DL+15WY4 | -12898249.8578
F10 | W3 | 09DL-15WY5 | -11081954.0039
F10 | W3 | 09DL+15WY5 | -13606808.7214
F10 | W3 | 12DL+12LL+12SX | -19417145.0318
F10 | W3 | 12DL+12LL+12SX | -19817780.0338
F10 | W3 | 12DL+12LL+12SY | -18931293.356
F10 | W3 | 12DL+12LL+12SY | -20303631.7096
F10 | W3 | 12DL+12LL-12WX1 | -17909124.3772
F10 | W3 | 12DL+12LL+12WX1 | -21325800.6884
F10 | W3 | 12DL+12LL-12WX2 | -21809144.1696
F10 | W3 | 12DL+12LL+12WX2 | -17425780.896
F10 | W3 | 12DL+12LL-12WX3 | -19894874.7911
F10 | W3 | 12DL+12LL+12WX3 | -19340050.2745
F10 | W3 | 12DL+12LL-12WX4 | -17151883.431
F10 | W3 | 12DL+12LL+12WX4 | -22083041.6346
F10 | W3 | 12DL+12LL-12WX5 | -22351927.278
F10 | W3 | 12DL+12LL+12WX5 | -16882997.7876
F10 | W3 | 12DL+12LL-12WY1 | -18524070.9218
F10 | W3 | 12DL+12LL+12WY1 | -20710854.1438
F10 | W3 | 12DL+12LL-12WY2 | -18098933.8036
F10 | W3 | 12DL+12LL+12WY2 | -21135991.262
F10 | W3 | 12DL+12LL-12WY3 | -18118362.4674
F10 | W3 | 12DL+12LL+12WY3 | -21116562.5982
F10 | W3 | 12DL+12LL-12WY4 | -19174367.7367
F10 | W3 | 12DL+12LL+12WY4 | -20060557.3289
F10 | W3 | 12DL+12LL-12WY5 | -18607520.6458
F10 | W3 | 12DL+12LL+12WY5 | -20627404.4198
F10 | W3 | 12DL+15SX-1 | -16208778.2739
F10 | W3 | 12DL+15SX-1 | -16709572.0264
F10 | W3 | 12DL+15SY-1 | -15601463.6792
F10 | W3 | 12DL+15SY-1 | -17316886.6212
F10 | W3 | 15DL+15LL | -24521828.166
F10 | W3 | 15DL+15SX | -20323572.0615
F10 | W3 | 15DL+15SX | -20824365.814
F10 | W3 | 15DL+15SY | -19716257.4667
F10 | W3 | 15DL+15SY | -21431680.4088
F10 | W3 | 15DL-15WX1 | -18438546.2432
F10 | W3 | 15DL+15WX1 | -22709391.6323
F10 | W3 | 15DL-15WX2 | -23313570.9837
F10 | W3 | 15DL+15WX2 | -17834366.8918
F10 | W3 | 15DL-15WX3 | -20920734.2607
F10 | W3 | 15DL+15WX3 | -20227203.6148
F10 | W3 | 15DL-15WX4 | -17491995.0605
F10 | W3 | 15DL+15WX4 | -23655942.815
F10 | W3 | 15DL-15WX5 | -23992049.8693
F10 | W3 | 15DL+15WX5 | -17155888.0062
F10 | W3 | 15DL-15WY1 | -19207229.424
F10 | W3 | 15DL+15WY1 | -21940708.4515
F10 | W3 | 15DL-15WY2 | -18675808.0263
F10 | W3 | 15DL+15WY2 | -22472129.8492
F10 | W3 | 15DL-15WY3 | -18700093.8559
F10 | W3 | 15DL+15WY3 | -22447844.0195
F10 | W3 | 15DL-15WY4 | -20020100.4426
F10 | W3 | 15DL+15WY4 | -21127837.4329
F10 | W3 | 15DL-15WY5 | -19311541.579
F10 | W3 | 15DL+15WY5 | -21836396.2965
F10 | W4 | 15DL | -20574003.5636
F10 | W4 | 09DL+15SX | -12094235.6456
F10 | W4 | 09DL+15SX | -12594568.6307
F10 | W4 | 09DL+15SY | -11486664.1929
F10 | W4 | 09DL+15SY | -13202140.0834
F10 | W4 | 09DL-15WX1 | -9605030.6139
F10 | W4 | 09DL+15WX1 | -15083773.6623
F10 | W4 | 09DL-15WX2 | -14480125.2307
F10 | W4 | 09DL+15WX2 | -10208679.0456
F10 | W4 | 09DL-15WX3 | -11997941.5336
F10 | W4 | 09DL+15WX3 | -12690862.7427
F10 | W4 | 09DL-15WX4 | -8926422.2986
F10 | W4 | 09DL+15WX4 | -15762381.9777
F10 | W4 | 09DL-15WX5 | -15426570.276
F10 | W4 | 09DL+15WX5 | -9262234.0003
F10 | W4 | 09DL-15WY1 | -10446451.3833
F10 | W4 | 09DL+15WY1 | -14242352.893
F10 | W4 | 09DL-15WY2 | -10977405.9606
F10 | W4 | 09DL+15WY2 | -13711398.3157
F10 | W4 | 09DL-15WY3 | -10470500.3637
F10 | W4 | 09DL+15WY3 | -14218303.9126
F10 | W4 | 09DL-15WY4 | -11082273.0556
F10 | W4 | 09DL+15WY4 | -13606531.2207
F10 | W4 | 09DL-15WY5 | -11790209.4944
F10 | W4 | 09DL+15WY5 | -12898594.7818
F10 | W4 | 12DL+12LL+12SX | -19417364.8056
F10 | W4 | 12DL+12LL+12SX | -19817631.1937
F10 | W4 | 12DL+12LL+12SY | -18931307.6434
F10 | W4 | 12DL+12LL+12SY | -20303688.3559
F10 | W4 | 12DL+12LL-12WX1 | -17426000.7803
F10 | W4 | 12DL+12LL+12WX1 | -21808995.219
F10 | W4 | 12DL+12LL-12WX2 | -21326076.4737
F10 | W4 | 12DL+12LL+12WX2 | -17908919.5256
F10 | W4 | 12DL+12LL-12WX3 | -19340329.516
F10 | W4 | 12DL+12LL+12WX3 | -19894666.4833
F10 | W4 | 12DL+12LL-12WX4 | -16883114.128
F10 | W4 | 12DL+12LL+12WX4 | -22351881.8713
F10 | W4 | 12DL+12LL-12WX5 | -22083232.5099
F10 | W4 | 12DL+12LL+12WX5 | -17151763.4894
F10 | W4 | 12DL+12LL-12WY1 | -18099137.3958
F10 | W4 | 12DL+12LL+12WY1 | -21135858.6035
F10 | W4 | 12DL+12LL-12WY2 | -18523901.0576
F10 | W4 | 12DL+12LL+12WY2 | -20711094.9417
F10 | W4 | 12DL+12LL-12WY3 | -18118376.5801
F10 | W4 | 12DL+12LL+12WY3 | -21116619.4192
F10 | W4 | 12DL+12LL-12WY4 | -18607794.7336
F10 | W4 | 12DL+12LL+12WY4 | -20627201.2657
F10 | W4 | 12DL+12LL-12WY5 | -19174143.8847
F10 | W4 | 12DL+12LL+12WY5 | -20060852.1146
F10 | W4 | 12DL+15SX-1 | -16209036.3583
F10 | W4 | 12DL+15SX-1 | -16709369.3434
F10 | W4 | 12DL+15SY-1 | -15601464.9056
F10 | W4 | 12DL+15SY-1 | -17316940.7961
F10 | W4 | 15DL+15LL | -24521872.4996
F10 | W4 | 15DL+15SX | -20323837.071
F10 | W4 | 15DL+15SX | -20824170.0561
F10 | W4 | 15DL+15SY | -19716265.6183
F10 | W4 | 15DL+15SY | -21431741.5088
F10 | W4 | 15DL-15WX1 | -17834632.0394
F10 | W4 | 15DL+15WX1 | -23313375.0878
F10 | W4 | 15DL-15WX2 | -22709726.6562
F10 | W4 | 15DL+15WX2 | -18438280.471
F10 | W4 | 15DL-15WX3 | -20227542.9591
F10 | W4 | 15DL+15WX3 | -20920464.1681
F10 | W4 | 15DL-15WX4 | -17156023.724
F10 | W4 | 15DL+15WX4 | -23991983.4031
F10 | W4 | 15DL-15WX5 | -23656171.7014
F10 | W4 | 15DL+15WX5 | -17491835.4257
F10 | W4 | 15DL-15WY1 | -18676052.8087
F10 | W4 | 15DL+15WY1 | -22471954.3184
F10 | W4 | 15DL-15WY2 | -19207007.386
F10 | W4 | 15DL+15WY2 | -21940999.7411
F10 | W4 | 15DL-15WY3 | -18700101.7892
F10 | W4 | 15DL+15WY3 | -22447905.338
F10 | W4 | 15DL-15WY4 | -19311874.481
F10 | W4 | 15DL+15WY4 | -21836132.6461
F10 | W4 | 15DL-15WY5 | -20019810.9199
F10 | W4 | 15DL+15WY5 | -21128196.2073
F10 | W5 | 15DL | -19922826.1262
F10 | W5 | 09DL+15SX | -11248078.3161
F10 | W5 | 09DL+15SX | -12659313.0353
F10 | W5 | 09DL+15SY | -10472959.6834
F10 | W5 | 09DL+15SY | -13434431.668
F10 | W5 | 09DL-15WX1 | -7266786.9608
F10 | W5 | 09DL+15WX1 | -16640604.3906
F10 | W5 | 09DL-15WX2 | -15057504.9336
F10 | W5 | 09DL+15WX2 | -8849886.4178
F10 | W5 | 09DL-15WX3 | -11045084.9001
F10 | W5 | 09DL+15WX3 | -12862306.4513
F10 | W5 | 09DL-15WX4 | -6319524.4204
F10 | W5 | 09DL+15WX4 | -17587866.931
F10 | W5 | 09DL-15WX5 | -16707183.2444
F10 | W5 | 09DL+15WX5 | -7200208.107
F10 | W5 | 09DL-15WY1 | -8648885.6717
F10 | W5 | 09DL+15WY1 | -15258505.6797
F10 | W5 | 09DL-15WY2 | -10040449.0523
F10 | W5 | 09DL+15WY2 | -13866942.2992
F10 | W5 | 09DL-15WY3 | -8958815.2576
F10 | W5 | 09DL+15WY3 | -14948576.0938
F10 | W5 | 09DL-15WY4 | -9574562.6824
F10 | W5 | 09DL+15WY4 | -14332828.669
F10 | W5 | 09DL-15WY5 | -11429973.041
F10 | W5 | 09DL+15WY5 | -12477418.3104
F10 | W5 | 12DL+12LL+12SX | -18372359.0571
F10 | W5 | 12DL+12LL+12SX | -19501346.8324
F10 | W5 | 12DL+12LL+12SY | -17752264.1509
F10 | W5 | 12DL+12LL+12SY | -20121441.7386
F10 | W5 | 12DL+12LL-12WX1 | -15187325.9728
F10 | W5 | 12DL+12LL+12WX1 | -22686379.9167
F10 | W5 | 12DL+12LL-12WX2 | -21419900.3511
F10 | W5 | 12DL+12LL+12WX2 | -16453805.5384
F10 | W5 | 12DL+12LL-12WX3 | -18209964.3243
F10 | W5 | 12DL+12LL+12WX3 | -19663741.5652
F10 | W5 | 12DL+12LL-12WX4 | -14429515.9405
F10 | W5 | 12DL+12LL+12WX4 | -23444189.949
F10 | W5 | 12DL+12LL-12WX5 | -22739642.9997
F10 | W5 | 12DL+12LL+12WX5 | -15134062.8898
F10 | W5 | 12DL+12LL-12WY1 | -16293004.9415
F10 | W5 | 12DL+12LL+12WY1 | -21580700.948
F10 | W5 | 12DL+12LL-12WY2 | -17406255.646
F10 | W5 | 12DL+12LL+12WY2 | -20467450.2435
F10 | W5 | 12DL+12LL-12WY3 | -16540948.6103
F10 | W5 | 12DL+12LL+12WY3 | -21332757.2792
F10 | W5 | 12DL+12LL-12WY4 | -17033546.5501
F10 | W5 | 12DL+12LL+12WY4 | -20840159.3394
F10 | W5 | 12DL+12LL-12WY5 | -18517874.837
F10 | W5 | 12DL+12LL+12WY5 | -19355831.0525
F10 | W5 | 12DL+15SX-1 | -15232643.5413
F10 | W5 | 12DL+15SX-1 | -16643878.2605
F10 | W5 | 12DL+15SY-1 | -14457524.9086
F10 | W5 | 12DL+15SY-1 | -17418996.8932
F10 | W5 | 15DL+15LL | -23671066.181
F10 | W5 | 15DL+15SX | -19217208.7666
F10 | W5 | 15DL+15SX | -20628443.4858
F10 | W5 | 15DL+15SY | -18442090.1339
F10 | W5 | 15DL+15SY | -21403562.1185
F10 | W5 | 15DL-15WX1 | -15235917.4113
F10 | W5 | 15DL+15WX1 | -24609734.8411
F10 | W5 | 15DL-15WX2 | -23026635.3841
F10 | W5 | 15DL+15WX2 | -16819016.8682
F10 | W5 | 15DL-15WX3 | -19014215.3506
F10 | W5 | 15DL+15WX3 | -20831436.9017
F10 | W5 | 15DL-15WX4 | -14288654.8709
F10 | W5 | 15DL+15WX4 | -25556997.3815
F10 | W5 | 15DL-15WX5 | -24676313.6948
F10 | W5 | 15DL+15WX5 | -15169338.5575
F10 | W5 | 15DL-15WY1 | -16618016.1221
F10 | W5 | 15DL+15WY1 | -23227636.1302
F10 | W5 | 15DL-15WY2 | -18009579.5027
F10 | W5 | 15DL+15WY2 | -21836072.7496
F10 | W5 | 15DL-15WY3 | -16927945.7081
F10 | W5 | 15DL+15WY3 | -22917706.5443
F10 | W5 | 15DL-15WY4 | -17543693.1329
F10 | W5 | 15DL+15WY4 | -22301959.1195
F10 | W5 | 15DL-15WY5 | -19399103.4915
F10 | W5 | 15DL+15WY5 | -20446548.7608
F10 | W6 | 15DL | -14659830.1773
F10 | W6 | 09DL+15SX | -7429194.5323
F10 | W6 | 09DL+15SX | -10162601.6805
F10 | W6 | 09DL+15SY | -4277272.5166
F10 | W6 | 09DL+15SY | -13314523.6962
F10 | W6 | 09DL-15WX1 | 4125483.1524
F10 | W6 | 09DL+15WX1 | -21717279.3652
F10 | W6 | 09DL-15WX2 | -19059841.3293
F10 | W6 | 09DL+15WX2 | 1468045.1165
F10 | W6 | 09DL-15WX3 | -7270676.4692
F10 | W6 | 09DL+15WX3 | -10321119.7436
F10 | W6 | 09DL-15WX4 | 7400206.7378
F10 | W6 | 09DL+15WX4 | -24992002.9506
F10 | W6 | 09DL-15WX5 | -23513661.0415
F10 | W6 | 09DL+15WX5 | 5921864.8287
F10 | W6 | 09DL-15WY1 | 159786.7897
F10 | W6 | 09DL+15WY1 | -17751583.0026
F10 | W6 | 09DL-15WY2 | -2178509.769
F10 | W6 | 09DL+15WY2 | -15413286.4438
F10 | W6 | 09DL-15WY3 | 142198.1159
F10 | W6 | 09DL+15WY3 | -17733994.3287
F10 | W6 | 09DL-15WY4 | -2905313.2234
F10 | W6 | 09DL+15WY4 | -14686482.9894
F10 | W6 | 09DL-15WY5 | -6023028.5955
F10 | W6 | 09DL+15WY5 | -11568767.6173
F10 | W6 | 12DL+12LL+12SX | -12412139.9805
F10 | W6 | 12DL+12LL+12SX | -14598865.6991
F10 | W6 | 12DL+12LL+12SY | -9890602.3679
F10 | W6 | 12DL+12LL+12SY | -17120403.3116
F10 | W6 | 12DL+12LL-12WX1 | -3168397.8327
F10 | W6 | 12DL+12LL+12WX1 | -23842607.8469
F10 | W6 | 12DL+12LL-12WX2 | -21716657.4181
F10 | W6 | 12DL+12LL+12WX2 | -5294348.2614
F10 | W6 | 12DL+12LL-12WX3 | -12285325.53
F10 | W6 | 12DL+12LL+12WX3 | -14725680.1495
F10 | W6 | 12DL+12LL-12WX4 | -548618.9644
F10 | W6 | 12DL+12LL+12WX4 | -26462386.7151
F10 | W6 | 12DL+12LL-12WX5 | -25279713.1878
F10 | W6 | 12DL+12LL+12WX5 | -1731292.4917
F10 | W6 | 12DL+12LL-12WY1 | -6340954.9229
F10 | W6 | 12DL+12LL+12WY1 | -20670050.7567
F10 | W6 | 12DL+12LL-12WY2 | -8211592.1699
F10 | W6 | 12DL+12LL+12WY2 | -18799413.5097
F10 | W6 | 12DL+12LL-12WY3 | -6355025.8619
F10 | W6 | 12DL+12LL+12WY3 | -20655979.8177
F10 | W6 | 12DL+12LL-12WY4 | -8793034.9334
F10 | W6 | 12DL+12LL+12WY4 | -18217970.7462
F10 | W6 | 12DL+12LL-12WY5 | -11287207.2311
F10 | W6 | 12DL+12LL+12WY5 | -15723798.4485
F10 | W6 | 12DL+15SX-1 | -10361160.5678
F10 | W6 | 12DL+15SX-1 | -13094567.716
F10 | W6 | 12DL+15SY-1 | -7209238.552
F10 | W6 | 12DL+15SY-1 | -16246489.7317
F10 | W6 | 15DL+15LL | -16881878.5497
F10 | W6 | 15DL+15SX | -13293126.6032
F10 | W6 | 15DL+15SX | -16026533.7515
F10 | W6 | 15DL+15SY | -10141204.5875
F10 | W6 | 15DL+15SY | -19178455.7672
F10 | W6 | 15DL-15WX1 | -1738448.9185
F10 | W6 | 15DL+15WX1 | -27581211.4362
F10 | W6 | 15DL-15WX2 | -24923773.4003
F10 | W6 | 15DL+15WX2 | -4395886.9544
F10 | W6 | 15DL-15WX3 | -13134608.5402
F10 | W6 | 15DL+15WX3 | -16185051.8145
F10 | W6 | 15DL-15WX4 | 1536274.6668
F10 | W6 | 15DL+15WX4 | -30855935.0215
F10 | W6 | 15DL-15WX5 | -29377593.1124
F10 | W6 | 15DL+15WX5 | 57932.7577
F10 | W6 | 15DL-15WY1 | -5704145.2812
F10 | W6 | 15DL+15WY1 | -23615515.0735
F10 | W6 | 15DL-15WY2 | -8042441.8399
F10 | W6 | 15DL+15WY2 | -21277218.5147
F10 | W6 | 15DL-15WY3 | -5721733.955
F10 | W6 | 15DL+15WY3 | -23597926.3997
F10 | W6 | 15DL-15WY4 | -8769245.2944
F10 | W6 | 15DL+15WY4 | -20550415.0603
F10 | W6 | 15DL-15WY5 | -11886960.6664
F10 | W6 | 15DL+15WY5 | -17432699.6882
F10 | X1 | 15DL | -14659830.1858
F10 | X1 | 09DL+15SX | -7429194.4999
F10 | X1 | 09DL+15SX | -10162601.723
F10 | X1 | 09DL+15SY | -4277272.5284
F10 | X1 | 09DL+15SY | -13314523.6946
F10 | X1 | 09DL-15WX1 | -21717355.7076
F10 | X1 | 09DL+15WX1 | 4125559.4846
F10 | X1 | 09DL-15WX2 | 1468050.6675
F10 | X1 | 09DL+15WX2 | -19059846.8904
F10 | X1 | 09DL-15WX3 | -10321160.3773
F10 | X1 | 09DL+15WX3 | -7270635.8456
F10 | X1 | 09DL-15WX4 | -24992077.2424
F10 | X1 | 09DL+15WX4 | 7400281.0195
F10 | X1 | 09DL-15WX5 | 5921899.7299
F10 | X1 | 09DL+15WX5 | -23513695.9528
F10 | X1 | 09DL-15WY1 | -17751622.5847
F10 | X1 | 09DL+15WY1 | 159826.3618
F10 | X1 | 09DL-15WY2 | -15413330.2423
F10 | X1 | 09DL+15WY2 | -2178465.9807
F10 | X1 | 09DL-15WY3 | -17734042.1834
F10 | X1 | 09DL+15WY3 | 142245.9604
F10 | X1 | 09DL-15WY4 | -14686503.3678
F10 | X1 | 09DL+15WY4 | -2905292.8552
F10 | X1 | 09DL-15WY5 | -11568793.628
F10 | X1 | 09DL+15WY5 | -6023002.5949
F10 | X1 | 12DL+12LL+12SX | -12412139.9591
F10 | X1 | 12DL+12LL+12SX | -14598865.7375
F10 | X1 | 12DL+12LL+12SY | -9890602.3819
F10 | X1 | 12DL+12LL+12SY | -17120403.3148
F10 | X1 | 12DL+12LL-12WX1 | -23842668.9252
F10 | X1 | 12DL+12LL+12WX1 | -3168336.7714
F10 | X1 | 12DL+12LL-12WX2 | -5294343.8252
F10 | X1 | 12DL+12LL+12WX2 | -21716661.8715
F10 | X1 | 12DL+12LL-12WX3 | -14725712.661
F10 | X1 | 12DL+12LL+12WX3 | -12285293.0356
F10 | X1 | 12DL+12LL-12WX4 | -26462446.1531
F10 | X1 | 12DL+12LL+12WX4 | -548559.5435
F10 | X1 | 12DL+12LL-12WX5 | -1731264.5753
F10 | X1 | 12DL+12LL+12WX5 | -25279741.1214
F10 | X1 | 12DL+12LL-12WY1 | -20670082.4269
F10 | X1 | 12DL+12LL+12WY1 | -6340923.2697
F10 | X1 | 12DL+12LL-12WY2 | -18799448.553
F10 | X1 | 12DL+12LL+12WY2 | -8211557.1437
F10 | X1 | 12DL+12LL-12WY3 | -20656018.1058
F10 | X1 | 12DL+12LL+12WY3 | -6354987.5908
F10 | X1 | 12DL+12LL-12WY4 | -18217987.0534
F10 | X1 | 12DL+12LL+12WY4 | -8793018.6433
F10 | X1 | 12DL+12LL-12WY5 | -15723819.2616
F10 | X1 | 12DL+12LL+12WY5 | -11287186.4351
F10 | X1 | 12DL+15SX-1 | -10361160.5371
F10 | X1 | 12DL+15SX-1 | -13094567.7602
F10 | X1 | 12DL+15SY-1 | -7209238.5655
F10 | X1 | 12DL+15SY-1 | -16246489.7317
F10 | X1 | 15DL+15LL | -16881878.5604
F10 | X1 | 15DL+15SX | -13293126.5743
F10 | X1 | 15DL+15SX | -16026533.7973
F10 | X1 | 15DL+15SY | -10141204.6027
F10 | X1 | 15DL+15SY | -19178455.7689
F10 | X1 | 15DL-15WX1 | -27581287.7819
F10 | X1 | 15DL+15WX1 | -1738372.5897
F10 | X1 | 15DL-15WX2 | -4395881.4069
F10 | X1 | 15DL+15WX2 | -24923778.9647
F10 | X1 | 15DL-15WX3 | -16185092.4516
F10 | X1 | 15DL+15WX3 | -13134567.9199
F10 | X1 | 15DL-15WX4 | -30856009.3168
F10 | X1 | 15DL+15WX4 | 1536348.9452
F10 | X1 | 15DL-15WX5 | 57967.6555
F10 | X1 | 15DL+15WX5 | -29377628.0271
F10 | X1 | 15DL-15WY1 | -23615554.659
F10 | X1 | 15DL+15WY1 | -5704105.7126
F10 | X1 | 15DL-15WY2 | -21277262.3166
F10 | X1 | 15DL+15WY2 | -8042398.055
F10 | X1 | 15DL-15WY3 | -23597974.2577
F10 | X1 | 15DL+15WY3 | -5721686.1139
F10 | X1 | 15DL-15WY4 | -20550435.4421
F10 | X1 | 15DL+15WY4 | -8769224.9295
F10 | X1 | 15DL-15WY5 | -17432725.7023
F10 | X1 | 15DL+15WY5 | -11886934.6692
F10 | X2 | 15DL | -19922826.1135
F10 | X2 | 09DL+15SX | -11248078.2991
F10 | X2 | 09DL+15SX | -12659313.0371
F10 | X2 | 09DL+15SY | -10472959.6739
F10 | X2 | 09DL+15SY | -13434431.6624
F10 | X2 | 09DL-15WX1 | -16640953.0512
F10 | X2 | 09DL+15WX1 | -7266438.285
F10 | X2 | 09DL-15WX2 | -8849906.1257
F10 | X2 | 09DL+15WX2 | -15057485.2105
F10 | X2 | 09DL-15WX3 | -12862517.876
F10 | X2 | 09DL+15WX3 | -11044873.4602
F10 | X2 | 09DL-15WX4 | -17588188.6949
F10 | X2 | 09DL+15WX4 | -6319202.6413
F10 | X2 | 09DL-15WX5 | -7200091.2666
F10 | X2 | 09DL+15WX5 | -16707300.0697
F10 | X2 | 09DL-15WY1 | -15258769.0216
F10 | X2 | 09DL+15WY1 | -8648622.3147
F10 | X2 | 09DL-15WY2 | -13867101.9086
F10 | X2 | 09DL+15WY2 | -10040289.4277
F10 | X2 | 09DL-15WY3 | -14948818.8459
F10 | X2 | 09DL+15WY3 | -8958572.4904
F10 | X2 | 09DL-15WY4 | -14333015.4642
F10 | X2 | 09DL+15WY4 | -9574375.872
F10 | X2 | 09DL-15WY5 | -12477466.803
F10 | X2 | 09DL+15WY5 | -11429924.5332
F10 | X2 | 12DL+12LL+12SX | -18372359.0373
F10 | X2 | 12DL+12LL+12SX | -19501346.8276
F10 | X2 | 12DL+12LL+12SY | -17752264.137
F10 | X2 | 12DL+12LL+12SY | -20121441.7278
F10 | X2 | 12DL+12LL-12WX1 | -22686658.8389
F10 | X2 | 12DL+12LL+12WX1 | -15187047.026
F10 | X2 | 12DL+12LL-12WX2 | -16453821.2985
F10 | X2 | 12DL+12LL+12WX2 | -21419884.5664
F10 | X2 | 12DL+12LL-12WX3 | -19663910.6988
F10 | X2 | 12DL+12LL+12WX3 | -18209795.1661
F10 | X2 | 12DL+12LL-12WX4 | -23444447.3539
F10 | X2 | 12DL+12LL+12WX4 | -14429258.511
F10 | X2 | 12DL+12LL-12WX5 | -15133969.4112
F10 | X2 | 12DL+12LL+12WX5 | -22739736.4537
F10 | X2 | 12DL+12LL-12WY1 | -21580911.6152
F10 | X2 | 12DL+12LL+12WY1 | -16292794.2497
F10 | X2 | 12DL+12LL-12WY2 | -20467577.9248
F10 | X2 | 12DL+12LL+12WY2 | -17406127.9401
F10 | X2 | 12DL+12LL-12WY3 | -21332951.4746
F10 | X2 | 12DL+12LL+12WY3 | -16540754.3903
F10 | X2 | 12DL+12LL-12WY4 | -20840308.7693
F10 | X2 | 12DL+12LL+12WY4 | -17033397.0956
F10 | X2 | 12DL+12LL-12WY5 | -19355869.8403
F10 | X2 | 12DL+12LL+12WY5 | -18517836.0245
F10 | X2 | 12DL+15SX-1 | -15232643.5218
F10 | X2 | 12DL+15SX-1 | -16643878.2598
F10 | X2 | 12DL+15SY-1 | -14457524.8966
F10 | X2 | 12DL+15SY-1 | -17418996.8851
F10 | X2 | 15DL+15LL | -23671066.1656
F10 | X2 | 15DL+15SX | -19217208.7445
F10 | X2 | 15DL+15SX | -20628443.4825
F10 | X2 | 15DL+15SY | -18442090.1193
F10 | X2 | 15DL+15SY | -21403562.1078
F10 | X2 | 15DL-15WX1 | -24610083.4966
F10 | X2 | 15DL+15WX1 | -15235568.7305
F10 | X2 | 15DL-15WX2 | -16819036.5711
F10 | X2 | 15DL+15WX2 | -23026615.6559
F10 | X2 | 15DL-15WX3 | -20831648.3214
F10 | X2 | 15DL+15WX3 | -19014003.9056
F10 | X2 | 15DL-15WX4 | -25557319.1403
F10 | X2 | 15DL+15WX4 | -14288333.0867
F10 | X2 | 15DL-15WX5 | -15169221.712
F10 | X2 | 15DL+15WX5 | -24676430.5151
F10 | X2 | 15DL-15WY1 | -23227899.467
F10 | X2 | 15DL+15WY1 | -16617752.7601
F10 | X2 | 15DL-15WY2 | -21836232.354
F10 | X2 | 15DL+15WY2 | -18009419.8731
F10 | X2 | 15DL-15WY3 | -22917949.2913
F10 | X2 | 15DL+15WY3 | -16927702.9358
F10 | X2 | 15DL-15WY4 | -22302145.9096
F10 | X2 | 15DL+15WY4 | -17543506.3174
F10 | X2 | 15DL-15WY5 | -20446597.2484
F10 | X2 | 15DL+15WY5 | -19399054.9786
F10 | X3 | 15DL | -20574003.56
F10 | X3 | 09DL+15SX | -12094235.642
F10 | X3 | 09DL+15SX | -12594568.63
F10 | X3 | 09DL+15SY | -11486664.1886
F10 | X3 | 09DL+15SY | -13202140.0834
F10 | X3 | 09DL-15WX1 | -15083391.6115
F10 | X3 | 09DL+15WX1 | -9605412.6605
F10 | X3 | 09DL-15WX2 | -10208046.1735
F10 | X3 | 09DL+15WX2 | -14480758.0985
F10 | X3 | 09DL-15WX3 | -12690280.2409
F10 | X3 | 09DL+15WX3 | -11998524.0311
F10 | X3 | 09DL-15WX4 | -15762266.8814
F10 | X3 | 09DL+15WX4 | -8926537.3906
F10 | X3 | 09DL-15WX5 | -9261784.4811
F10 | X3 | 09DL+15WX5 | -15427019.7909
F10 | X3 | 09DL-15WY1 | -14242314.0102
F10 | X3 | 09DL+15WY1 | -10446490.2618
F10 | X3 | 09DL-15WY2 | -13711881.3698
F10 | X3 | 09DL+15WY2 | -10976922.9022
F10 | X3 | 09DL-15WY3 | -14218558.8443
F10 | X3 | 09DL+15WY3 | -10470245.4277
F10 | X3 | 09DL-15WY4 | -13606306.8123
F10 | X3 | 09DL+15WY4 | -11082497.4597
F10 | X3 | 09DL-15WY5 | -12899066.2927
F10 | X3 | 09DL+15WY5 | -11789737.9793
F10 | X3 | 12DL+12LL+12SX | -19417364.8008
F10 | X3 | 12DL+12LL+12SX | -19817631.1912
F10 | X3 | 12DL+12LL+12SY | -18931307.6381
F10 | X3 | 12DL+12LL+12SY | -20303688.3539
F10 | X3 | 12DL+12LL-12WX1 | -21808689.5764
F10 | X3 | 12DL+12LL+12WX1 | -17426306.4156
F10 | X3 | 12DL+12LL-12WX2 | -17908413.226
F10 | X3 | 12DL+12LL+12WX2 | -21326582.766
F10 | X3 | 12DL+12LL-12WX3 | -19894200.4799
F10 | X3 | 12DL+12LL+12WX3 | -19340795.5121
F10 | X3 | 12DL+12LL-12WX4 | -22351789.7923
F10 | X3 | 12DL+12LL+12WX4 | -16883206.1997
F10 | X3 | 12DL+12LL-12WX5 | -17151403.8721
F10 | X3 | 12DL+12LL+12WX5 | -22083592.1199
F10 | X3 | 12DL+12LL-12WY1 | -21135827.4953
F10 | X3 | 12DL+12LL+12WY1 | -18099168.4967
F10 | X3 | 12DL+12LL-12WY2 | -20711481.383
F10 | X3 | 12DL+12LL+12WY2 | -18523514.609
F10 | X3 | 12DL+12LL-12WY3 | -21116823.3626
F10 | X3 | 12DL+12LL+12WY3 | -18118172.6294
F10 | X3 | 12DL+12LL-12WY4 | -20627021.7371
F10 | X3 | 12DL+12LL+12WY4 | -18607974.2549
F10 | X3 | 12DL+12LL-12WY5 | -20061229.3213
F10 | X3 | 12DL+12LL+12WY5 | -19173766.6707
F10 | X3 | 12DL+15SX-1 | -16209036.354
F10 | X3 | 12DL+15SX-1 | -16709369.342
F10 | X3 | 12DL+15SY-1 | -15601464.9006
F10 | X3 | 12DL+15SY-1 | -17316940.7954
F10 | X3 | 15DL+15LL | -24521872.495
F10 | X3 | 15DL+15SX | -20323837.066
F10 | X3 | 15DL+15SX | -20824170.054
F10 | X3 | 15DL+15SY | -19716265.6126
F10 | X3 | 15DL+15SY | -21431741.5074
F10 | X3 | 15DL-15WX1 | -23312993.0355
F10 | X3 | 15DL+15WX1 | -17835014.0845
F10 | X3 | 15DL-15WX2 | -18437647.5975
F10 | X3 | 15DL+15WX2 | -22710359.5225
F10 | X3 | 15DL-15WX3 | -20919881.6649
F10 | X3 | 15DL+15WX3 | -20228125.4551
F10 | X3 | 15DL-15WX4 | -23991868.3054
F10 | X3 | 15DL+15WX4 | -17156138.8146
F10 | X3 | 15DL-15WX5 | -17491385.9051
F10 | X3 | 15DL+15WX5 | -23656621.2149
F10 | X3 | 15DL-15WY1 | -22471915.4342
F10 | X3 | 15DL+15WY1 | -18676091.6858
F10 | X3 | 15DL-15WY2 | -21941482.7938
F10 | X3 | 15DL+15WY2 | -19206524.3262
F10 | X3 | 15DL-15WY3 | -22448160.2683
F10 | X3 | 15DL+15WY3 | -18699846.8517
F10 | X3 | 15DL-15WY4 | -21835908.2363
F10 | X3 | 15DL+15WY4 | -19312098.8837
F10 | X3 | 15DL-15WY5 | -21128667.7167
F10 | X3 | 15DL+15WY5 | -20019339.4033
F10 | X4 | 15DL | -20573968.9346
F10 | X4 | 09DL+15SX | -12093984.483
F10 | X4 | 09DL+15SX | -12594778.2385
F10 | X4 | 09DL+15SY | -11486669.8875
F10 | X4 | 09DL+15SY | -13202092.834
F10 | X4 | 09DL-15WX1 | -14480436.8847
F10 | X4 | 09DL+15WX1 | -10208325.8368
F10 | X4 | 09DL-15WX2 | -9605161.3145
F10 | X4 | 09DL+15WX2 | -15083601.4069
F10 | X4 | 09DL-15WX3 | -11998198.4861
F10 | X4 | 09DL+15WX3 | -12690564.2353
F10 | X4 | 09DL-15WX4 | -15426804.7358
F10 | X4 | 09DL+15WX4 | -9261957.9857
F10 | X4 | 09DL-15WX5 | -8926415.4929
F10 | X4 | 09DL+15WX5 | -15762347.2285
F10 | X4 | 09DL-15WY1 | -13711603.9178
F10 | X4 | 09DL+15WY1 | -10977158.8037
F10 | X4 | 09DL-15WY2 | -14242503.4113
F10 | X4 | 09DL+15WY2 | -10446259.3102
F10 | X4 | 09DL-15WY3 | -14218511.3804
F10 | X4 | 09DL+15WY3 | -10470251.3411
F10 | X4 | 09DL-15WY4 | -12898721.349
F10 | X4 | 09DL+15WY4 | -11790041.3725
F10 | X4 | 09DL-15WY5 | -13606584.3369
F10 | X4 | 09DL+15WY5 | -11082178.3846
F10 | X4 | 12DL+12LL+12SX | -19417145.0273
F10 | X4 | 12DL+12LL+12SX | -19817780.0317
F10 | X4 | 12DL+12LL+12SY | -18931293.3509
F10 | X4 | 12DL+12LL+12SY | -20303631.7082
F10 | X4 | 12DL+12LL-12WX1 | -21326306.9487
F10 | X4 | 12DL+12LL+12WX1 | -17908618.1104
F10 | X4 | 12DL+12LL-12WX2 | -17426086.4926
F10 | X4 | 12DL+12LL+12WX2 | -21808838.5665
F10 | X4 | 12DL+12LL-12WX3 | -19340516.2298
F10 | X4 | 12DL+12LL+12WX3 | -19894408.8292
F10 | X4 | 12DL+12LL-12WX4 | -22083401.2295
F10 | X4 | 12DL+12LL+12WX4 | -17151523.8295
F10 | X4 | 12DL+12LL-12WX5 | -16883089.8353
F10 | X4 | 12DL+12LL+12WX5 | -22351835.2238
F10 | X4 | 12DL+12LL-12WY1 | -20711240.5752
F10 | X4 | 12DL+12LL+12WY1 | -18523684.4839
F10 | X4 | 12DL+12LL-12WY2 | -21135960.1699
F10 | X4 | 12DL+12LL+12WY2 | -18098964.8891
F10 | X4 | 12DL+12LL-12WY3 | -21116766.5452
F10 | X4 | 12DL+12LL+12WY3 | -18118158.5138
F10 | X4 | 12DL+12LL-12WY4 | -20060934.5201
F10 | X4 | 12DL+12LL+12WY4 | -19173990.5389
F10 | X4 | 12DL+12LL-12WY5 | -20627224.9104
F10 | X4 | 12DL+12LL+12WY5 | -18607700.1486
F10 | X4 | 12DL+15SX-1 | -16208778.2699
F10 | X4 | 12DL+15SX-1 | -16709572.0254
F10 | X4 | 12DL+15SY-1 | -15601463.6744
F10 | X4 | 12DL+15SY-1 | -17316886.6209
F10 | X4 | 15DL+15LL | -24521828.1619
F10 | X4 | 15DL+15SX | -20323572.0568
F10 | X4 | 15DL+15SX | -20824365.8123
F10 | X4 | 15DL+15SY | -19716257.4613
F10 | X4 | 15DL+15SY | -21431680.4079
F10 | X4 | 15DL-15WX1 | -22710024.4585
F10 | X4 | 15DL+15WX1 | -18437913.4106
F10 | X4 | 15DL-15WX2 | -17834748.8884
F10 | X4 | 15DL+15WX2 | -23313188.9808
F10 | X4 | 15DL-15WX3 | -20227786.06
F10 | X4 | 15DL+15WX3 | -20920151.8092
F10 | X4 | 15DL-15WX4 | -23656392.3096
F10 | X4 | 15DL+15WX4 | -17491545.5596
F10 | X4 | 15DL-15WX5 | -17156003.0668
F10 | X4 | 15DL+15WX5 | -23991934.8024
F10 | X4 | 15DL-15WY1 | -21941191.4917
F10 | X4 | 15DL+15WY1 | -19206746.3775
F10 | X4 | 15DL-15WY2 | -22472090.9851
F10 | X4 | 15DL+15WY2 | -18675846.8841
F10 | X4 | 15DL-15WY3 | -22448098.9542
F10 | X4 | 15DL+15WY3 | -18699838.9149
F10 | X4 | 15DL-15WY4 | -21128308.9229
F10 | X4 | 15DL+15WY4 | -20019628.9463
F10 | X4 | 15DL-15WY5 | -21836171.9107
F10 | X4 | 15DL+15WY5 | -19311765.9584
F10 | X5 | 15DL | -19922888.2911
F10 | X5 | 09DL+15SX | -11248111.5949
F10 | X5 | 09DL+15SX | -12659354.3544
F10 | X5 | 09DL+15SY | -10473009.105
F10 | X5 | 09DL+15SY | -13434456.8443
F10 | X5 | 09DL-15WX1 | -15057575.7121
F10 | X5 | 09DL+15WX1 | -8849890.2372
F10 | X5 | 09DL-15WX2 | -7266528.4628
F10 | X5 | 09DL+15WX2 | -16640937.4865
F10 | X5 | 09DL-15WX3 | -11044971.643
F10 | X5 | 09DL+15WX3 | -12862494.3062
F10 | X5 | 09DL-15WX4 | -16707367.0946
F10 | X5 | 09DL+15WX4 | -7200098.8547
F10 | X5 | 09DL-15WX5 | -6319269.2345
F10 | X5 | 09DL+15WX5 | -17588196.7148
F10 | X5 | 09DL-15WY1 | -13867186.495
F10 | X5 | 09DL+15WY1 | -10040279.4543
F10 | X5 | 09DL-15WY2 | -15258759.5969
F10 | X5 | 09DL+15WY2 | -8648706.3524
F10 | X5 | 09DL-15WY3 | -14948856.4673
F10 | X5 | 09DL+15WY3 | -8958609.482
F10 | X5 | 09DL-15WY4 | -12477566.9358
F10 | X5 | 09DL+15WY4 | -11429899.0135
F10 | X5 | 09DL-15WY5 | -14332990.2496
F10 | X5 | 09DL+15WY5 | -9574475.6996
F10 | X5 | 12DL+12LL+12SX | -18372419.4677
F10 | X5 | 12DL+12LL+12SX | -19501413.6753
F10 | X5 | 12DL+12LL+12SY | -17752337.4758
F10 | X5 | 12DL+12LL+12SY | -20121495.6672
F10 | X5 | 12DL+12LL-12WX1 | -21419990.7615
F10 | X5 | 12DL+12LL+12WX1 | -16453842.3815
F10 | X5 | 12DL+12LL-12WX2 | -15187152.9621
F10 | X5 | 12DL+12LL+12WX2 | -22686680.181
F10 | X5 | 12DL+12LL-12WX3 | -18209907.5062
F10 | X5 | 12DL+12LL+12WX3 | -19663925.6368
F10 | X5 | 12DL+12LL-12WX4 | -22739823.8675
F10 | X5 | 12DL+12LL+12WX4 | -15134009.2756
F10 | X5 | 12DL+12LL-12WX5 | -14429345.5794
F10 | X5 | 12DL+12LL+12WX5 | -23444487.5636
F10 | X5 | 12DL+12LL-12WY1 | -20467679.3878
F10 | X5 | 12DL+12LL+12WY1 | -17406153.7553
F10 | X5 | 12DL+12LL-12WY2 | -21580937.8693
F10 | X5 | 12DL+12LL+12WY2 | -16292895.2737
F10 | X5 | 12DL+12LL-12WY3 | -21333015.3656
F10 | X5 | 12DL+12LL+12WY3 | -16540817.7774
F10 | X5 | 12DL+12LL-12WY4 | -19355983.7405
F10 | X5 | 12DL+12LL+12WY4 | -18517849.4026
F10 | X5 | 12DL+12LL-12WY5 | -20840322.3915
F10 | X5 | 12DL+12LL+12WY5 | -17033510.7515
F10 | X5 | 12DL+15SX-1 | -15232689.2531
F10 | X5 | 12DL+15SX-1 | -16643932.0126
F10 | X5 | 12DL+15SY-1 | -14457586.7632
F10 | X5 | 12DL+15SY-1 | -17419034.5025
F10 | X5 | 15DL+15LL | -23671145.7144
F10 | X5 | 15DL+15SX | -19217266.9113
F10 | X5 | 15DL+15SX | -20628509.6709
F10 | X5 | 15DL+15SY | -18442164.4215
F10 | X5 | 15DL+15SY | -21403612.1607
F10 | X5 | 15DL-15WX1 | -23026731.0285
F10 | X5 | 15DL+15WX1 | -16819045.5536
F10 | X5 | 15DL-15WX2 | -15235683.7793
F10 | X5 | 15DL+15WX2 | -24610092.8029
F10 | X5 | 15DL-15WX3 | -19014126.9595
F10 | X5 | 15DL+15WX3 | -20831649.6227
F10 | X5 | 15DL-15WX4 | -24676522.411
F10 | X5 | 15DL+15WX4 | -15169254.1711
F10 | X5 | 15DL-15WX5 | -14288424.5509
F10 | X5 | 15DL+15WX5 | -25557352.0312
F10 | X5 | 15DL-15WY1 | -21836341.8114
F10 | X5 | 15DL+15WY1 | -18009434.7708
F10 | X5 | 15DL-15WY2 | -23227914.9133
F10 | X5 | 15DL+15WY2 | -16617861.6689
F10 | X5 | 15DL-15WY3 | -22918011.7837
F10 | X5 | 15DL+15WY3 | -16927764.7984
F10 | X5 | 15DL-15WY4 | -20446722.2522
F10 | X5 | 15DL+15WY4 | -19399054.3299
F10 | X5 | 15DL-15WY5 | -22302145.5661
F10 | X5 | 15DL+15WY5 | -17543631.0161
F10 | X6 | 15DL | -14660159.7026
F10 | X6 | 09DL+15SX | -7429640.2916
F10 | X6 | 09DL+15SX | -10162551.3516
F10 | X6 | 09DL+15SY | -4277387.4193
F10 | X6 | 09DL+15SY | -13314804.2238
F10 | X6 | 09DL-15WX1 | -19060750.8452
F10 | X6 | 09DL+15WX1 | 1468559.2021
F10 | X6 | 09DL-15WX2 | 4125045.4654
F10 | X6 | 09DL+15WX2 | -21717237.1085
F10 | X6 | 09DL-15WX3 | -7271420.4448
F10 | X6 | 09DL+15WX3 | -10320771.1983
F10 | X6 | 09DL-15WX4 | -23514438.046
F10 | X6 | 09DL+15WX4 | 5922246.4028
F10 | X6 | 09DL-15WX5 | 7400058.8423
F10 | X6 | 09DL+15WX5 | -24992250.4854
F10 | X6 | 09DL-15WY1 | -15414108.0243
F10 | X6 | 09DL+15WY1 | -2178083.6189
F10 | X6 | 09DL-15WY2 | -17751499.6001
F10 | X6 | 09DL+15WY2 | 159307.957
F10 | X6 | 09DL-15WY3 | -17734388.7619
F10 | X6 | 09DL+15WY3 | 142197.1188
F10 | X6 | 09DL-15WY4 | -11569663.9935
F10 | X6 | 09DL+15WY4 | -6022527.6496
F10 | X6 | 09DL-15WY5 | -14686172.7165
F10 | X6 | 09DL+15WY5 | -2906018.9266
F10 | X6 | 12DL+12LL+12SX | -12412676.5416
F10 | X6 | 12DL+12LL+12SX | -14599005.3896
F10 | X6 | 12DL+12LL+12SY | -9890874.2438
F10 | X6 | 12DL+12LL+12SY | -17120807.6874
F10 | X6 | 12DL+12LL-12WX1 | -21717564.9846
F10 | X6 | 12DL+12LL+12WX1 | -5294116.9467
F10 | X6 | 12DL+12LL-12WX2 | -3168927.9361
F10 | X6 | 12DL+12LL+12WX2 | -23842753.9952
F10 | X6 | 12DL+12LL-12WX3 | -12286100.6643
F10 | X6 | 12DL+12LL+12WX3 | -14725581.267
F10 | X6 | 12DL+12LL-12WX4 | -25280514.7451
F10 | X6 | 12DL+12LL+12WX4 | -1731167.1861
F10 | X6 | 12DL+12LL-12WX5 | -548917.2346
F10 | X6 | 12DL+12LL+12WX5 | -26462764.6967
F10 | X6 | 12DL+12LL-12WY1 | -18800250.7278
F10 | X6 | 12DL+12LL+12WY1 | -8211431.2035
F10 | X6 | 12DL+12LL-12WY2 | -20670163.9885
F10 | X6 | 12DL+12LL+12WY2 | -6341517.9428
F10 | X6 | 12DL+12LL-12WY3 | -20656475.3179
F10 | X6 | 12DL+12LL+12WY3 | -6355206.6134
F10 | X6 | 12DL+12LL-12WY4 | -15724695.5032
F10 | X6 | 12DL+12LL+12WY4 | -11286986.4281
F10 | X6 | 12DL+12LL-12WY5 | -18217902.4816
F10 | X6 | 12DL+12LL+12WY5 | -8793779.4497
F10 | X6 | 12DL+15SX-1 | -10361672.2321
F10 | X6 | 12DL+15SX-1 | -13094583.2921
F10 | X6 | 12DL+15SY-1 | -7209419.3599
F10 | X6 | 12DL+15SY-1 | -16246836.1643
F10 | X6 | 15DL+15LL | -16882301.207
F10 | X6 | 15DL+15SX | -13293704.1726
F10 | X6 | 15DL+15SX | -16026615.2326
F10 | X6 | 15DL+15SY | -10141451.3004
F10 | X6 | 15DL+15SY | -19178868.1048
F10 | X6 | 15DL-15WX1 | -24924814.7263
F10 | X6 | 15DL+15WX1 | -4395504.679
F10 | X6 | 15DL-15WX2 | -1739018.4156
F10 | X6 | 15DL+15WX2 | -27581300.9896
F10 | X6 | 15DL-15WX3 | -13135484.3259
F10 | X6 | 15DL+15WX3 | -16184835.0793
F10 | X6 | 15DL-15WX4 | -29378501.927
F10 | X6 | 15DL+15WX4 | 58182.5218
F10 | X6 | 15DL-15WX5 | 1535994.9612
F10 | X6 | 15DL+15WX5 | -30856314.3664
F10 | X6 | 15DL-15WY1 | -21278171.9053
F10 | X6 | 15DL+15WY1 | -8042147.4999
F10 | X6 | 15DL-15WY2 | -23615563.4812
F10 | X6 | 15DL+15WY2 | -5704755.924
F10 | X6 | 15DL-15WY3 | -23598452.6429
F10 | X6 | 15DL+15WY3 | -5721866.7623
F10 | X6 | 15DL-15WY4 | -17433727.8746
F10 | X6 | 15DL+15WY4 | -11886591.5307
F10 | X6 | 15DL-15WY5 | -20550236.5975
F10 | X6 | 15DL+15WY5 | -8770082.8077
F10 | Y1 | 15DL | -11417946.648
F10 | Y1 | 09DL+15SX | -4457369.8985
F10 | Y1 | 09DL+15SX | -9244166.0791
F10 | Y1 | 09DL+15SY | -6810988.5848
F10 | Y1 | 09DL+15SY | -6890547.3928
F10 | Y1 | 09DL-15WX1 | -9795825.2799
F10 | Y1 | 09DL+15WX1 | -3905710.6976
F10 | Y1 | 09DL-15WX2 | -9993312.2241
F10 | Y1 | 09DL+15WX2 | -3708223.7534
F10 | Y1 | 09DL-15WX3 | -10344714.9954
F10 | Y1 | 09DL+15WX3 | -3356820.9821
F10 | Y1 | 09DL-15WX4 | -8412386.3065
F10 | Y1 | 09DL+15WX4 | -5289149.6711
F10 | Y1 | 09DL-15WX5 | -8675703.1888
F10 | Y1 | 09DL+15WX5 | -5025832.7888
F10 | Y1 | 09DL-15WY1 | -9467980.4624
F10 | Y1 | 09DL+15WY1 | -4233555.5152
F10 | Y1 | 09DL-15WY2 | -4103684.525
F10 | Y1 | 09DL+15WY2 | -9597851.4526
F10 | Y1 | 09DL-15WY3 | -6776229.1132
F10 | Y1 | 09DL+15WY3 | -6925306.8644
F10 | Y1 | 09DL-15WY4 | -10390823.6006
F10 | Y1 | 09DL+15WY4 | -3310712.3769
F10 | Y1 | 09DL-15WY5 | -3238463.9841
F10 | Y1 | 09DL+15WY5 | -10463071.9934
F10 | Y1 | 12DL+12LL+12SX | -8931932.139
F10 | Y1 | 12DL+12LL+12SX | -12761369.0835
F10 | Y1 | 12DL+12LL+12SY | -10814827.088
F10 | Y1 | 12DL+12LL+12SY | -10878474.1345
F10 | Y1 | 12DL+12LL-12WX1 | -13202696.4442
F10 | Y1 | 12DL+12LL+12WX1 | -8490604.7783
F10 | Y1 | 12DL+12LL-12WX2 | -13360685.9995
F10 | Y1 | 12DL+12LL+12WX2 | -8332615.223
F10 | Y1 | 12DL+12LL-12WX3 | -13641808.2166
F10 | Y1 | 12DL+12LL+12WX3 | -8051493.0059
F10 | Y1 | 12DL+12LL-12WX4 | -12095945.2654
F10 | Y1 | 12DL+12LL+12WX4 | -9597355.9571
F10 | Y1 | 12DL+12LL-12WX5 | -12306598.7712
F10 | Y1 | 12DL+12LL+12WX5 | -9386702.4513
F10 | Y1 | 12DL+12LL-12WY1 | -12940420.5901
F10 | Y1 | 12DL+12LL+12WY1 | -8752880.6324
F10 | Y1 | 12DL+12LL-12WY2 | -8648983.8402
F10 | Y1 | 12DL+12LL+12WY2 | -13044317.3823
F10 | Y1 | 12DL+12LL-12WY3 | -10787019.5108
F10 | Y1 | 12DL+12LL+12WY3 | -10906281.7117
F10 | Y1 | 12DL+12LL-12WY4 | -13678695.1007
F10 | Y1 | 12DL+12LL+12WY4 | -8014606.1218
F10 | Y1 | 12DL+12LL-12WY5 | -7956807.4075
F10 | Y1 | 12DL+12LL+12WY5 | -13736493.815
F10 | Y1 | 12DL+15SX-1 | -6740959.2281
F10 | Y1 | 12DL+15SX-1 | -11527755.4086
F10 | Y1 | 12DL+15SY-1 | -9094577.9144
F10 | Y1 | 12DL+15SY-1 | -9174136.7224
F10 | Y1 | 15DL+15LL | -13558313.2641
F10 | Y1 | 15DL+15SX | -9024548.5577
F10 | Y1 | 15DL+15SX | -13811344.7382
F10 | Y1 | 15DL+15SY | -11378167.2439
F10 | Y1 | 15DL+15SY | -11457726.052
F10 | Y1 | 15DL-15WX1 | -14363003.9391
F10 | Y1 | 15DL+15WX1 | -8472889.3568
F10 | Y1 | 15DL-15WX2 | -14560490.8833
F10 | Y1 | 15DL+15WX2 | -8275402.4126
F10 | Y1 | 15DL-15WX3 | -14911893.6546
F10 | Y1 | 15DL+15WX3 | -7923999.6413
F10 | Y1 | 15DL-15WX4 | -12979564.9657
F10 | Y1 | 15DL+15WX4 | -9856328.3303
F10 | Y1 | 15DL-15WX5 | -13242881.8479
F10 | Y1 | 15DL+15WX5 | -9593011.448
F10 | Y1 | 15DL-15WY1 | -14035159.1215
F10 | Y1 | 15DL+15WY1 | -8800734.1744
F10 | Y1 | 15DL-15WY2 | -8670863.1841
F10 | Y1 | 15DL+15WY2 | -14165030.1118
F10 | Y1 | 15DL-15WY3 | -11343407.7724
F10 | Y1 | 15DL+15WY3 | -11492485.5236
F10 | Y1 | 15DL-15WY4 | -14958002.2598
F10 | Y1 | 15DL+15WY4 | -7877891.0361
F10 | Y1 | 15DL-15WY5 | -7805642.6433
F10 | Y1 | 15DL+15WY5 | -15030250.6526
F10 | Y2 | 15DL | -11531983.3824
F10 | Y2 | 09DL+15SX | -6918896.9117
F10 | Y2 | 09DL+15SX | -6919483.1472
F10 | Y2 | 09DL+15SY | -6825351.442
F10 | Y2 | 09DL+15SY | -7013028.6169
F10 | Y2 | 09DL-15WX1 | -7193087.1583
F10 | Y2 | 09DL+15WX1 | -6645292.9006
F10 | Y2 | 09DL-15WX2 | -6646029.7086
F10 | Y2 | 09DL+15WX2 | -7192350.3503
F10 | Y2 | 09DL-15WX3 | -6919612.9162
F10 | Y2 | 09DL+15WX3 | -6918767.1427
F10 | Y2 | 09DL-15WX4 | -7284101.0817
F10 | Y2 | 09DL+15WX4 | -6554278.9772
F10 | Y2 | 09DL-15WX5 | -6554688.866
F10 | Y2 | 09DL+15WX5 | -7283691.1929
F10 | Y2 | 09DL-15WY1 | -7104696.1227
F10 | Y2 | 09DL+15WY1 | -6733683.9361
F10 | Y2 | 09DL-15WY2 | -7104051.329
F10 | Y2 | 09DL+15WY2 | -6734328.7299
F10 | Y2 | 09DL-15WY3 | -7131760.7426
F10 | Y2 | 09DL+15WY3 | -6706619.3163
F10 | Y2 | 09DL-15WY4 | -7022639.4872
F10 | Y2 | 09DL+15WY4 | -6815740.5716
F10 | Y2 | 09DL-15WY5 | -7021779.766
F10 | Y2 | 09DL+15WY5 | -6816600.2929
F10 | Y2 | 12DL+12LL+12SX | -10964197.5849
F10 | Y2 | 12DL+12LL+12SX | -10964666.5733
F10 | Y2 | 12DL+12LL+12SY | -10889361.2092
F10 | Y2 | 12DL+12LL+12SY | -11039502.9491
F10 | Y2 | 12DL+12LL-12WX1 | -11183549.7822
F10 | Y2 | 12DL+12LL+12WX1 | -10745314.3761
F10 | Y2 | 12DL+12LL-12WX2 | -10745903.8224
F10 | Y2 | 12DL+12LL+12WX2 | -11182960.3358
F10 | Y2 | 12DL+12LL-12WX3 | -10964770.3885
F10 | Y2 | 12DL+12LL+12WX3 | -10964093.7697
F10 | Y2 | 12DL+12LL-12WX4 | -11256360.9209
F10 | Y2 | 12DL+12LL+12WX4 | -10672503.2373
F10 | Y2 | 12DL+12LL-12WX5 | -10672831.1483
F10 | Y2 | 12DL+12LL+12WX5 | -11256033.0099
F10 | Y2 | 12DL+12LL-12WY1 | -11112836.9537
F10 | Y2 | 12DL+12LL+12WY1 | -10816027.2045
F10 | Y2 | 12DL+12LL-12WY2 | -11112321.1187
F10 | Y2 | 12DL+12LL+12WY2 | -10816543.0395
F10 | Y2 | 12DL+12LL-12WY3 | -11134488.6496
F10 | Y2 | 12DL+12LL+12WY3 | -10794375.5086
F10 | Y2 | 12DL+12LL-12WY4 | -11047191.6453
F10 | Y2 | 12DL+12LL+12WY4 | -10881672.5129
F10 | Y2 | 12DL+12LL-12WY5 | -11046503.8683
F10 | Y2 | 12DL+12LL+12WY5 | -10882360.2899
F10 | Y2 | 12DL+15SX-1 | -9225293.5882
F10 | Y2 | 12DL+15SX-1 | -9225879.8237
F10 | Y2 | 12DL+15SY-1 | -9131748.1185
F10 | Y2 | 12DL+15SY-1 | -9319425.2934
F10 | Y2 | 15DL+15LL | -13705540.0989
F10 | Y2 | 15DL+15SX | -11531690.2647
F10 | Y2 | 15DL+15SX | -11532276.5002
F10 | Y2 | 15DL+15SY | -11438144.795
F10 | Y2 | 15DL+15SY | -11625821.9698
F10 | Y2 | 15DL-15WX1 | -11805880.5112
F10 | Y2 | 15DL+15WX1 | -11258086.2536
F10 | Y2 | 15DL-15WX2 | -11258823.0615
F10 | Y2 | 15DL+15WX2 | -11805143.7033
F10 | Y2 | 15DL-15WX3 | -11532406.2692
F10 | Y2 | 15DL+15WX3 | -11531560.4957
F10 | Y2 | 15DL-15WX4 | -11896894.4347
F10 | Y2 | 15DL+15WX4 | -11167072.3301
F10 | Y2 | 15DL-15WX5 | -11167482.219
F10 | Y2 | 15DL+15WX5 | -11896484.5459
F10 | Y2 | 15DL-15WY1 | -11717489.4757
F10 | Y2 | 15DL+15WY1 | -11346477.2891
F10 | Y2 | 15DL-15WY2 | -11716844.682
F10 | Y2 | 15DL+15WY2 | -11347122.0829
F10 | Y2 | 15DL-15WY3 | -11744554.0955
F10 | Y2 | 15DL+15WY3 | -11319412.6693
F10 | Y2 | 15DL-15WY4 | -11635432.8402
F10 | Y2 | 15DL+15WY4 | -11428533.9246
F10 | Y2 | 15DL-15WY5 | -11634573.1189
F10 | Y2 | 15DL+15WY5 | -11429393.6459
F10 | Y3 | 15DL | -11418300.0249
F10 | Y3 | 09DL+15SX | -4458723.6723
F10 | Y3 | 09DL+15SX | -9243236.3575
F10 | Y3 | 09DL+15SY | -6811042.0019
F10 | Y3 | 09DL+15SY | -6890918.0279
F10 | Y3 | 09DL-15WX1 | -3709456.007
F10 | Y3 | 09DL+15WX1 | -9992504.0229
F10 | Y3 | 09DL-15WX2 | -3907750.7434
F10 | Y3 | 09DL+15WX2 | -9794209.2864
F10 | Y3 | 09DL-15WX3 | -3358667.7447
F10 | Y3 | 09DL+15WX3 | -10343292.2852
F10 | Y3 | 09DL-15WX4 | -5026298.5297
F10 | Y3 | 09DL+15WX4 | -8675661.5002
F10 | Y3 | 09DL-15WX5 | -5290692.472
F10 | Y3 | 09DL+15WX5 | -8411267.5578
F10 | Y3 | 09DL-15WY1 | -4104882.5819
F10 | Y3 | 09DL+15WY1 | -9597077.4479
F10 | Y3 | 09DL-15WY2 | -9466669.0314
F10 | Y3 | 09DL+15WY2 | -4235290.9984
F10 | Y3 | 09DL-15WY3 | -6776132.6859
F10 | Y3 | 09DL+15WY3 | -6925827.3439
F10 | Y3 | 09DL-15WY4 | -3240199.5064
F10 | Y3 | 09DL+15WY4 | -10461760.5234
F10 | Y3 | 09DL-15WY5 | -10389213.1553
F10 | Y3 | 09DL+15WY5 | -3312746.8745
F10 | Y3 | 12DL+12LL+12SX | -8933211.7812
F10 | Y3 | 12DL+12LL+12SX | -12760821.9293
F10 | Y3 | 12DL+12LL+12SY | -10815066.4449
F10 | Y3 | 12DL+12LL+12SY | -10878967.2657
F10 | Y3 | 12DL+12LL-12WX1 | -8333797.6489
F10 | Y3 | 12DL+12LL+12WX1 | -13360236.0616
F10 | Y3 | 12DL+12LL-12WX2 | -8492433.438
F10 | Y3 | 12DL+12LL+12WX2 | -13201600.2725
F10 | Y3 | 12DL+12LL-12WX3 | -8053167.0391
F10 | Y3 | 12DL+12LL+12WX3 | -13640866.6715
F10 | Y3 | 12DL+12LL-12WX4 | -9387271.6671
F10 | Y3 | 12DL+12LL+12WX4 | -12306762.0435
F10 | Y3 | 12DL+12LL-12WX5 | -9598786.8209
F10 | Y3 | 12DL+12LL+12WX5 | -12095246.8896
F10 | Y3 | 12DL+12LL-12WY1 | -8650138.9088
F10 | Y3 | 12DL+12LL+12WY1 | -13043894.8017
F10 | Y3 | 12DL+12LL-12WY2 | -12939568.0684
F10 | Y3 | 12DL+12LL+12WY2 | -8754465.6421
F10 | Y3 | 12DL+12LL-12WY3 | -10787138.992
F10 | Y3 | 12DL+12LL+12WY3 | -10906894.7185
F10 | Y3 | 12DL+12LL-12WY4 | -7958392.4485
F10 | Y3 | 12DL+12LL+12WY4 | -13735641.262
F10 | Y3 | 12DL+12LL-12WY5 | -13677603.3676
F10 | Y3 | 12DL+12LL+12WY5 | -8016430.3429
F10 | Y3 | 12DL+15SX-1 | -6742383.6773
F10 | Y3 | 12DL+15SX-1 | -11526896.3625
F10 | Y3 | 12DL+15SY-1 | -9094702.0069
F10 | Y3 | 12DL+15SY-1 | -9174578.0329
F10 | Y3 | 15DL+15LL | -13558771.0691
F10 | Y3 | 15DL+15SX | -9026043.6823
F10 | Y3 | 15DL+15SX | -13810556.3675
F10 | Y3 | 15DL+15SY | -11378362.0119
F10 | Y3 | 15DL+15SY | -11458238.0379
F10 | Y3 | 15DL-15WX1 | -8276776.0169
F10 | Y3 | 15DL+15WX1 | -14559824.0328
F10 | Y3 | 15DL-15WX2 | -8475070.7533
F10 | Y3 | 15DL+15WX2 | -14361529.2964
F10 | Y3 | 15DL-15WX3 | -7925987.7546
F10 | Y3 | 15DL+15WX3 | -14910612.2951
F10 | Y3 | 15DL-15WX4 | -9593618.5396
F10 | Y3 | 15DL+15WX4 | -13242981.5101
F10 | Y3 | 15DL-15WX5 | -9858012.482
F10 | Y3 | 15DL+15WX5 | -12978587.5677
F10 | Y3 | 15DL-15WY1 | -8672202.5918
F10 | Y3 | 15DL+15WY1 | -14164397.4579
F10 | Y3 | 15DL-15WY2 | -14033989.0413
F10 | Y3 | 15DL+15WY2 | -8802611.0084
F10 | Y3 | 15DL-15WY3 | -11343452.6959
F10 | Y3 | 15DL+15WY3 | -11493147.3539
F10 | Y3 | 15DL-15WY4 | -7807519.5164
F10 | Y3 | 15DL+15WY4 | -15029080.5333
F10 | Y3 | 15DL-15WY5 | -14956533.1652
F10 | Y3 | 15DL+15WY5 | -7880066.8845
F10 | Z1 | 15DL | -11418300.0233
F10 | Z1 | 09DL+15SX | -4458723.6727
F10 | Z1 | 09DL+15SX | -9243236.3552
F10 | Z1 | 09DL+15SY | -6811042.0025
F10 | Z1 | 09DL+15SY | -6890918.0255
F10 | Z1 | 09DL-15WX1 | -9992170.9757
F10 | Z1 | 09DL+15WX1 | -3709789.0523
F10 | Z1 | 09DL-15WX2 | -9793167.1318
F10 | Z1 | 09DL+15WX2 | -3908792.8961
F10 | Z1 | 09DL-15WX3 | -10342503.0005
F10 | Z1 | 09DL+15WX3 | -3359457.0275
F10 | Z1 | 09DL-15WX4 | -8675751.7162
F10 | Z1 | 09DL+15WX4 | -5026208.3117
F10 | Z1 | 09DL-15WX5 | -8410412.2904
F10 | Z1 | 09DL+15WX5 | -5291547.7376
F10 | Z1 | 09DL-15WY1 | -9597261.9118
F10 | Z1 | 09DL+15WY1 | -4104698.1162
F10 | Z1 | 09DL-15WY2 | -4236166.4206
F10 | Z1 | 09DL+15WY2 | -9465793.6074
F10 | Z1 | 09DL-15WY3 | -6926435.6595
F10 | Z1 | 09DL+15WY3 | -6775524.3684
F10 | Z1 | 09DL-15WY4 | -10461594.6978
F10 | Z1 | 09DL+15WY4 | -3240365.3302
F10 | Z1 | 09DL-15WY5 | -3313502.3259
F10 | Z1 | 09DL+15WY5 | -10388457.7021
F10 | Z1 | 12DL+12LL+12SX | -8933211.7808
F10 | Z1 | 12DL+12LL+12SX | -12760821.9268
F10 | Z1 | 12DL+12LL+12SY | -10815066.4446
F10 | Z1 | 12DL+12LL+12SY | -10878967.263
F10 | Z1 | 12DL+12LL-12WX1 | -13359969.6231
F10 | Z1 | 12DL+12LL+12WX1 | -8334064.0844
F10 | Z1 | 12DL+12LL-12WX2 | -13200766.548
F10 | Z1 | 12DL+12LL+12WX2 | -8493267.1595
F10 | Z1 | 12DL+12LL-12WX3 | -13640235.2429
F10 | Z1 | 12DL+12LL+12WX3 | -8053798.4646
F10 | Z1 | 12DL+12LL-12WX4 | -12306834.2156
F10 | Z1 | 12DL+12LL+12WX4 | -9387199.492
F10 | Z1 | 12DL+12LL-12WX5 | -12094562.6749
F10 | Z1 | 12DL+12LL+12WX5 | -9599471.0326
F10 | Z1 | 12DL+12LL-12WY1 | -13044042.372
F10 | Z1 | 12DL+12LL+12WY1 | -8649991.3355
F10 | Z1 | 12DL+12LL-12WY2 | -8755165.979
F10 | Z1 | 12DL+12LL+12WY2 | -12938867.7285
F10 | Z1 | 12DL+12LL-12WY3 | -10907381.3702
F10 | Z1 | 12DL+12LL+12WY3 | -10786652.3373
F10 | Z1 | 12DL+12LL-12WY4 | -13735508.6008
F10 | Z1 | 12DL+12LL+12WY4 | -7958525.1067
F10 | Z1 | 12DL+12LL-12WY5 | -8017034.7033
F10 | Z1 | 12DL+12LL+12WY5 | -13676999.0042
F10 | Z1 | 12DL+15SX-1 | -6742383.6774
F10 | Z1 | 12DL+15SX-1 | -11526896.3599
F10 | Z1 | 12DL+15SY-1 | -9094702.0072
F10 | Z1 | 12DL+15SY-1 | -9174578.0302
F10 | Z1 | 15DL+15LL | -13558771.0672
F10 | Z1 | 15DL+15SX | -9026043.6821
F10 | Z1 | 15DL+15SX | -13810556.3646
F10 | Z1 | 15DL+15SY | -11378362.0118
F10 | Z1 | 15DL+15SY | -11458238.0348
F10 | Z1 | 15DL-15WX1 | -14559490.985
F10 | Z1 | 15DL+15WX1 | -8277109.0616
F10 | Z1 | 15DL-15WX2 | -14360487.1412
F10 | Z1 | 15DL+15WX2 | -8476112.9055
F10 | Z1 | 15DL-15WX3 | -14909823.0098
F10 | Z1 | 15DL+15WX3 | -7926777.0368
F10 | Z1 | 15DL-15WX4 | -13243071.7256
F10 | Z1 | 15DL+15WX4 | -9593528.3211
F10 | Z1 | 15DL-15WX5 | -12977732.2997
F10 | Z1 | 15DL+15WX5 | -9858867.7469
F10 | Z1 | 15DL-15WY1 | -14164581.9211
F10 | Z1 | 15DL+15WY1 | -8672018.1255
F10 | Z1 | 15DL-15WY2 | -8803486.4299
F10 | Z1 | 15DL+15WY2 | -14033113.6168
F10 | Z1 | 15DL-15WY3 | -11493755.6689
F10 | Z1 | 15DL+15WY3 | -11342844.3778
F10 | Z1 | 15DL-15WY4 | -15028914.7071
F10 | Z1 | 15DL+15WY4 | -7807685.3396
F10 | Z1 | 15DL-15WY5 | -7880822.3352
F10 | Z1 | 15DL+15WY5 | -14955777.7114
F10 | Z2 | 15DL | -11531983.3818
F10 | Z2 | 09DL+15SX | -6918896.9113
F10 | Z2 | 09DL+15SX | -6919483.1468
F10 | Z2 | 09DL+15SY | -6825351.4419
F10 | Z2 | 09DL+15SY | -7013028.6163
F10 | Z2 | 09DL-15WX1 | -6643973.4565
F10 | Z2 | 09DL+15WX1 | -7194406.6017
F10 | Z2 | 09DL-15WX2 | -7193669.6645
F10 | Z2 | 09DL+15WX2 | -6644710.3937
F10 | Z2 | 09DL-15WX3 | -6918767.0681
F10 | Z2 | 09DL+15WX3 | -6919612.99
F10 | Z2 | 09DL-15WX4 | -6552519.7647
F10 | Z2 | 09DL+15WX4 | -7285860.2935
F10 | Z2 | 09DL-15WX5 | -7285450.3327
F10 | Z2 | 09DL+15WX5 | -6552929.7254
F10 | Z2 | 09DL-15WY1 | -6731750.5441
F10 | Z2 | 09DL+15WY1 | -7106629.5141
F10 | Z2 | 09DL-15WY2 | -6732395.3742
F10 | Z2 | 09DL+15WY2 | -7105984.6839
F10 | Z2 | 09DL-15WY3 | -6704400.0141
F10 | Z2 | 09DL+15WY3 | -7133980.0441
F10 | Z2 | 09DL-15WY4 | -6814664.9812
F10 | Z2 | 09DL+15WY4 | -7023715.0769
F10 | Z2 | 09DL-15WY5 | -6815524.751
F10 | Z2 | 09DL+15WY5 | -7022855.3071
F10 | Z2 | 12DL+12LL+12SX | -10964197.5843
F10 | Z2 | 12DL+12LL+12SX | -10964666.5727
F10 | Z2 | 12DL+12LL+12SY | -10889361.2087
F10 | Z2 | 12DL+12LL+12SY | -11039502.9482
F10 | Z2 | 12DL+12LL-12WX1 | -10744258.8204
F10 | Z2 | 12DL+12LL+12WX1 | -11184605.3366
F10 | Z2 | 12DL+12LL-12WX2 | -11184015.7868
F10 | Z2 | 12DL+12LL+12WX2 | -10744848.3702
F10 | Z2 | 12DL+12LL-12WX3 | -10964093.7097
F10 | Z2 | 12DL+12LL+12WX3 | -10964770.4472
F10 | Z2 | 12DL+12LL-12WX4 | -10671095.867
F10 | Z2 | 12DL+12LL+12WX4 | -11257768.29
F10 | Z2 | 12DL+12LL-12WX5 | -11257440.3214
F10 | Z2 | 12DL+12LL+12WX5 | -10671423.8356
F10 | Z2 | 12DL+12LL-12WY1 | -10814480.4905
F10 | Z2 | 12DL+12LL+12WY1 | -11114383.6665
F10 | Z2 | 12DL+12LL-12WY2 | -10814996.3546
F10 | Z2 | 12DL+12LL+12WY2 | -11113867.8023
F10 | Z2 | 12DL+12LL-12WY3 | -10792600.0665
F10 | Z2 | 12DL+12LL+12WY3 | -11136264.0905
F10 | Z2 | 12DL+12LL-12WY4 | -10880812.0402
F10 | Z2 | 12DL+12LL+12WY4 | -11048052.1168
F10 | Z2 | 12DL+12LL-12WY5 | -10881499.856
F10 | Z2 | 12DL+12LL+12WY5 | -11047364.3009
F10 | Z2 | 12DL+15SX-1 | -9225293.5877
F10 | Z2 | 12DL+15SX-1 | -9225879.8232
F10 | Z2 | 12DL+15SY-1 | -9131748.1182
F10 | Z2 | 12DL+15SY-1 | -9319425.2926
F10 | Z2 | 15DL+15LL | -13705540.0981
F10 | Z2 | 15DL+15SX | -11531690.264
F10 | Z2 | 15DL+15SX | -11532276.4995
F10 | Z2 | 15DL+15SY | -11438144.7946
F10 | Z2 | 15DL+15SY | -11625821.969
F10 | Z2 | 15DL-15WX1 | -11256766.8092
F10 | Z2 | 15DL+15WX1 | -11807199.9544
F10 | Z2 | 15DL-15WX2 | -11806463.0172
F10 | Z2 | 15DL+15WX2 | -11257503.7464
F10 | Z2 | 15DL-15WX3 | -11531560.4208
F10 | Z2 | 15DL+15WX3 | -11532406.3427
F10 | Z2 | 15DL-15WX4 | -11165313.1174
F10 | Z2 | 15DL+15WX4 | -11898653.6462
F10 | Z2 | 15DL-15WX5 | -11898243.6854
F10 | Z2 | 15DL+15WX5 | -11165723.0781
F10 | Z2 | 15DL-15WY1 | -11344543.8968
F10 | Z2 | 15DL+15WY1 | -11719422.8668
F10 | Z2 | 15DL-15WY2 | -11345188.727
F10 | Z2 | 15DL+15WY2 | -11718778.0366
F10 | Z2 | 15DL-15WY3 | -11317193.3668
F10 | Z2 | 15DL+15WY3 | -11746773.3968
F10 | Z2 | 15DL-15WY4 | -11427458.3339
F10 | Z2 | 15DL+15WY4 | -11636508.4296
F10 | Z2 | 15DL-15WY5 | -11428318.1037
F10 | Z2 | 15DL+15WY5 | -11635648.6598
F10 | Z3 | 15DL | -11417946.6472
F10 | Z3 | 09DL+15SX | -4457369.8994
F10 | Z3 | 09DL+15SX | -9244166.0773
F10 | Z3 | 09DL+15SY | -6810988.5858
F10 | Z3 | 09DL+15SY | -6890547.3908
F10 | Z3 | 09DL-15WX1 | -3906752.9296
F10 | Z3 | 09DL+15WX1 | -9794783.047
F10 | Z3 | 09DL-15WX2 | -3708556.682
F10 | Z3 | 09DL+15WX2 | -9992979.2947
F10 | Z3 | 09DL-15WX3 | -3357610.2434
F10 | Z3 | 09DL+15WX3 | -10343925.7333
F10 | Z3 | 09DL-15WX4 | -5290005.0571
F10 | Z3 | 09DL+15WX4 | -8411530.9196
F10 | Z3 | 09DL-15WX5 | -5025742.43
F10 | Z3 | 09DL+15WX5 | -8675793.5467
F10 | Z3 | 09DL-15WY1 | -4234431.0657
F10 | Z3 | 09DL+15WY1 | -9467104.911
F10 | Z3 | 09DL-15WY2 | -9598035.9899
F10 | Z3 | 09DL+15WY2 | -4103499.9868
F10 | Z3 | 09DL-15WY3 | -6925915.2957
F10 | Z3 | 09DL+15WY3 | -6775620.6809
F10 | Z3 | 09DL-15WY4 | -3311467.9213
F10 | Z3 | 09DL+15WY4 | -10390068.0554
F10 | Z3 | 09DL-15WY5 | -10462906.1875
F10 | Z3 | 09DL+15WY5 | -3238629.7892
F10 | Z3 | 12DL+12LL+12SX | -8931932.1393
F10 | Z3 | 12DL+12LL+12SX | -12761369.0817
F10 | Z3 | 12DL+12LL+12SY | -10814827.0885
F10 | Z3 | 12DL+12LL+12SY | -10878474.1325
F10 | Z3 | 12DL+12LL-12WX1 | -8491438.5636
F10 | Z3 | 12DL+12LL+12WX1 | -13201862.6575
F10 | Z3 | 12DL+12LL-12WX2 | -8332881.5655
F10 | Z3 | 12DL+12LL+12WX2 | -13360419.6556
F10 | Z3 | 12DL+12LL-12WX3 | -8052124.4146
F10 | Z3 | 12DL+12LL+12WX3 | -13641176.8065
F10 | Z3 | 12DL+12LL-12WX4 | -9598040.2655
F10 | Z3 | 12DL+12LL+12WX4 | -12095260.9555
F10 | Z3 | 12DL+12LL-12WX5 | -9386630.1638
F10 | Z3 | 12DL+12LL+12WX5 | -12306671.0572
F10 | Z3 | 12DL+12LL-12WY1 | -8753581.0724
F10 | Z3 | 12DL+12LL+12WY1 | -12939720.1486
F10 | Z3 | 12DL+12LL-12WY2 | -13044465.0117
F10 | Z3 | 12DL+12LL+12WY2 | -8648836.2093
F10 | Z3 | 12DL+12LL-12WY3 | -10906768.4564
F10 | Z3 | 12DL+12LL+12WY3 | -10786532.7646
F10 | Z3 | 12DL+12LL-12WY4 | -8015210.5569
F10 | Z3 | 12DL+12LL+12WY4 | -13678090.6641
F10 | Z3 | 12DL+12LL-12WY5 | -13736361.1698
F10 | Z3 | 12DL+12LL+12WY5 | -7956940.0512
F10 | Z3 | 12DL+15SX-1 | -6740959.2288
F10 | Z3 | 12DL+15SX-1 | -11527755.4067
F10 | Z3 | 12DL+15SY-1 | -9094577.9153
F10 | Z3 | 12DL+15SY-1 | -9174136.7203
F10 | Z3 | 15DL+15LL | -13558313.2631
F10 | Z3 | 15DL+15SX | -9024548.5583
F10 | Z3 | 15DL+15SX | -13811344.7362
F10 | Z3 | 15DL+15SY | -11378167.2447
F10 | Z3 | 15DL+15SY | -11457726.0497
F10 | Z3 | 15DL-15WX1 | -8473931.5885
F10 | Z3 | 15DL+15WX1 | -14361961.7059
F10 | Z3 | 15DL-15WX2 | -8275735.3409
F10 | Z3 | 15DL+15WX2 | -14560157.9535
F10 | Z3 | 15DL-15WX3 | -7924788.9023
F10 | Z3 | 15DL+15WX3 | -14911104.3922
F10 | Z3 | 15DL-15WX4 | -9857183.716
F10 | Z3 | 15DL+15WX4 | -12978709.5784
F10 | Z3 | 15DL-15WX5 | -9592921.0888
F10 | Z3 | 15DL+15WX5 | -13242972.2056
F10 | Z3 | 15DL-15WY1 | -8801609.7246
F10 | Z3 | 15DL+15WY1 | -14034283.5698
F10 | Z3 | 15DL-15WY2 | -14165214.6488
F10 | Z3 | 15DL+15WY2 | -8670678.6457
F10 | Z3 | 15DL-15WY3 | -11493093.9546
F10 | Z3 | 15DL+15WY3 | -11342799.3398
F10 | Z3 | 15DL-15WY4 | -7878646.5802
F10 | Z3 | 15DL+15WY4 | -14957246.7143
F10 | Z3 | 15DL-15WY5 | -15030084.8464
F10 | Z3 | 15DL+15WY5 | -7805808.4481
F10 | V1 | 15DL | -6047843.1473
F10 | V1 | 09DL+15SX | -3146533.8696
F10 | V1 | 09DL+15SX | -4110877.9071
F10 | V1 | 09DL+15SY | -3628656.1622
F10 | V1 | 09DL+15SY | -3628755.6145
F10 | V1 | 09DL-15WX1 | -4243227.7134
F10 | V1 | 09DL+15WX1 | -3014184.0633
F10 | V1 | 09DL-15WX2 | -4243386.1327
F10 | V1 | 09DL+15WX2 | -3014025.644
F10 | V1 | 09DL-15WX3 | -4334199.5857
F10 | V1 | 09DL+15WX3 | -2923212.191
F10 | V1 | 09DL-15WX4 | -3970504.9401
F10 | V1 | 09DL+15WX4 | -3286906.8367
F10 | V1 | 09DL-15WX5 | -3970716.1667
F10 | V1 | 09DL+15WX5 | -3286695.61
F10 | V1 | 09DL-15WY1 | -4169609.4762
F10 | V1 | 09DL+15WY1 | -3087802.3005
F10 | V1 | 09DL-15WY2 | -3087653.3439
F10 | V1 | 09DL+15WY2 | -4169758.4328
F10 | V1 | 09DL-15WY3 | -3628620.3959
F10 | V1 | 09DL+15WY3 | -3628791.3808
F10 | V1 | 09DL-15WY4 | -4349965.383
F10 | V1 | 09DL+15WY4 | -2907446.3937
F10 | V1 | 09DL-15WY5 | -2907363.528
F10 | V1 | 09DL+15WY5 | -4350048.2487
F10 | V1 | 12DL+12LL+12SX | -5181888.9863
F10 | V1 | 12DL+12LL+12SX | -5953364.2163
F10 | V1 | 12DL+12LL+12SY | -5567586.8204
F10 | V1 | 12DL+12LL+12SY | -5567666.3822
F10 | V1 | 12DL+12LL-12WX1 | -6059244.0613
F10 | V1 | 12DL+12LL+12WX1 | -5076009.1413
F10 | V1 | 12DL+12LL-12WX2 | -6059370.7967
F10 | V1 | 12DL+12LL+12WX2 | -5075882.4058
F10 | V1 | 12DL+12LL-12WX3 | -6132021.5592
F10 | V1 | 12DL+12LL+12WX3 | -5003231.6434
F10 | V1 | 12DL+12LL-12WX4 | -5841065.8427
F10 | V1 | 12DL+12LL+12WX4 | -5294187.3599
F10 | V1 | 12DL+12LL-12WX5 | -5841234.824
F10 | V1 | 12DL+12LL+12WX5 | -5294018.3786
F10 | V1 | 12DL+12LL-12WY1 | -6000349.4715
F10 | V1 | 12DL+12LL+12WY1 | -5134903.731
F10 | V1 | 12DL+12LL-12WY2 | -5134784.5658
F10 | V1 | 12DL+12LL+12WY2 | -6000468.6368
F10 | V1 | 12DL+12LL-12WY3 | -5567558.2073
F10 | V1 | 12DL+12LL+12WY3 | -5567694.9953
F10 | V1 | 12DL+12LL-12WY4 | -6144634.197
F10 | V1 | 12DL+12LL+12WY4 | -4990619.0056
F10 | V1 | 12DL+12LL-12WY5 | -4990552.713
F10 | V1 | 12DL+12LL+12WY5 | -6144700.4896
F10 | V1 | 12DL+15SX-1 | -4356102.4991
F10 | V1 | 12DL+15SX-1 | -5320446.5366
F10 | V1 | 12DL+15SY-1 | -4838224.7917
F10 | V1 | 12DL+15SY-1 | -4838324.2439
F10 | V1 | 15DL+15LL | -6959533.2516
F10 | V1 | 15DL+15SX | -5565671.1285
F10 | V1 | 15DL+15SX | -6530015.166
F10 | V1 | 15DL+15SY | -6047793.4211
F10 | V1 | 15DL+15SY | -6047892.8734
F10 | V1 | 15DL-15WX1 | -6662364.9723
F10 | V1 | 15DL+15WX1 | -5433321.3222
F10 | V1 | 15DL-15WX2 | -6662523.3916
F10 | V1 | 15DL+15WX2 | -5433162.903
F10 | V1 | 15DL-15WX3 | -6753336.8446
F10 | V1 | 15DL+15WX3 | -5342349.4499
F10 | V1 | 15DL-15WX4 | -6389642.199
F10 | V1 | 15DL+15WX4 | -5706044.0956
F10 | V1 | 15DL-15WX5 | -6389853.4256
F10 | V1 | 15DL+15WX5 | -5705832.8689
F10 | V1 | 15DL-15WY1 | -6588746.7351
F10 | V1 | 15DL+15WY1 | -5506939.5594
F10 | V1 | 15DL-15WY2 | -5506790.6028
F10 | V1 | 15DL+15WY2 | -6588895.6917
F10 | V1 | 15DL-15WY3 | -6047757.6548
F10 | V1 | 15DL+15WY3 | -6047928.6397
F10 | V1 | 15DL-15WY4 | -6769102.6419
F10 | V1 | 15DL+15WY4 | -5326583.6526
F10 | V1 | 15DL-15WY5 | -5326500.7869
F10 | V1 | 15DL+15WY5 | -6769185.5076
F10 | V2 | 15DL | -6047843.1476
F10 | V2 | 09DL+15SX | -3146533.87
F10 | V2 | 09DL+15SX | -4110877.9071
F10 | V2 | 09DL+15SY | -3628656.1632
F10 | V2 | 09DL+15SY | -3628755.6139
F10 | V2 | 09DL-15WX1 | -3014132.6408
F10 | V2 | 09DL+15WX1 | -4243279.1363
F10 | V2 | 09DL-15WX2 | -3014077.1102
F10 | V2 | 09DL+15WX2 | -4243334.6669
F10 | V2 | 09DL-15WX3 | -2923212.216
F10 | V2 | 09DL+15WX3 | -4334199.561
F10 | V2 | 09DL-15WX4 | -3286838.256
F10 | V2 | 09DL+15WX4 | -3970573.5211
F10 | V2 | 09DL-15WX5 | -3286764.2151
F10 | V2 | 09DL+15WX5 | -3970647.562
F10 | V2 | 09DL-15WY1 | -3087725.2167
F10 | V2 | 09DL+15WY1 | -4169686.5604
F10 | V2 | 09DL-15WY2 | -4169681.3557
F10 | V2 | 09DL+15WY2 | -3087730.4214
F10 | V2 | 09DL-15WY3 | -3628702.9018
F10 | V2 | 09DL+15WY3 | -3628708.8752
F10 | V2 | 09DL-15WY4 | -2907403.5089
F10 | V2 | 09DL+15WY4 | -4350008.2682
F10 | V2 | 09DL-15WY5 | -4350005.373
F10 | V2 | 09DL+15WY5 | -2907406.4041
F10 | V2 | 12DL+12LL+12SX | -5181888.9867
F10 | V2 | 12DL+12LL+12SX | -5953364.2164
F10 | V2 | 12DL+12LL+12SY | -5567586.8213
F10 | V2 | 12DL+12LL+12SY | -5567666.3819
F10 | V2 | 12DL+12LL-12WX1 | -5075968.0034
F10 | V2 | 12DL+12LL+12WX1 | -6059285.1998
F10 | V2 | 12DL+12LL-12WX2 | -5075923.5789
F10 | V2 | 12DL+12LL+12WX2 | -6059329.6243
F10 | V2 | 12DL+12LL-12WX3 | -5003231.6636
F10 | V2 | 12DL+12LL+12WX3 | -6132021.5396
F10 | V2 | 12DL+12LL-12WX4 | -5294132.4956
F10 | V2 | 12DL+12LL+12WX4 | -5841120.7076
F10 | V2 | 12DL+12LL-12WX5 | -5294073.2628
F10 | V2 | 12DL+12LL+12WX5 | -5841179.9403
F10 | V2 | 12DL+12LL-12WY1 | -5134842.0641
F10 | V2 | 12DL+12LL+12WY1 | -6000411.1391
F10 | V2 | 12DL+12LL-12WY2 | -6000406.9753
F10 | V2 | 12DL+12LL+12WY2 | -5134846.2278
F10 | V2 | 12DL+12LL-12WY3 | -5567624.2122
F10 | V2 | 12DL+12LL+12WY3 | -5567628.9909
F10 | V2 | 12DL+12LL-12WY4 | -4990584.6979
F10 | V2 | 12DL+12LL+12WY4 | -6144668.5053
F10 | V2 | 12DL+12LL-12WY5 | -6144666.1891
F10 | V2 | 12DL+12LL+12WY5 | -4990587.014
F10 | V2 | 12DL+15SX-1 | -4356102.4995
F10 | V2 | 12DL+15SX-1 | -5320446.5366
F10 | V2 | 12DL+15SY-1 | -4838224.7927
F10 | V2 | 12DL+15SY-1 | -4838324.2434
F10 | V2 | 15DL+15LL | -6959533.252
F10 | V2 | 15DL+15SX | -5565671.129
F10 | V2 | 15DL+15SX | -6530015.1661
F10 | V2 | 15DL+15SY | -6047793.4222
F10 | V2 | 15DL+15SY | -6047892.8729
F10 | V2 | 15DL-15WX1 | -5433269.8998
F10 | V2 | 15DL+15WX1 | -6662416.3953
F10 | V2 | 15DL-15WX2 | -5433214.3692
F10 | V2 | 15DL+15WX2 | -6662471.9259
F10 | V2 | 15DL-15WX3 | -5342349.4751
F10 | V2 | 15DL+15WX3 | -6753336.8201
F10 | V2 | 15DL-15WX4 | -5705975.515
F10 | V2 | 15DL+15WX4 | -6389710.7801
F10 | V2 | 15DL-15WX5 | -5705901.4741
F10 | V2 | 15DL+15WX5 | -6389784.821
F10 | V2 | 15DL-15WY1 | -5506862.4757
F10 | V2 | 15DL+15WY1 | -6588823.8194
F10 | V2 | 15DL-15WY2 | -6588818.6147
F10 | V2 | 15DL+15WY2 | -5506867.6804
F10 | V2 | 15DL-15WY3 | -6047840.1608
F10 | V2 | 15DL+15WY3 | -6047846.1343
F10 | V2 | 15DL-15WY4 | -5326540.7679
F10 | V2 | 15DL+15WY4 | -6769145.5272
F10 | V2 | 15DL-15WY5 | -6769142.632
F10 | V2 | 15DL+15WY5 | -5326543.6631
F09 | W1 | 15DL | -15119300.619
F09 | W1 | 09DL+15SX | -7657509.9699
F09 | W1 | 09DL+15SX | -10485650.7729
F09 | W1 | 09DL+15SY | -4369571.7453
F09 | W1 | 09DL+15SY | -13773588.9975
F09 | W1 | 09DL-15WX1 | 1647765.9377
F09 | W1 | 09DL+15WX1 | -19790926.6805
F09 | W1 | 09DL-15WX2 | -22545300.704
F09 | W1 | 09DL+15WX2 | 4402139.9612
F09 | W1 | 09DL-15WX3 | -10652437.9177
F09 | W1 | 09DL+15WX3 | -7490722.8251
F09 | W1 | 09DL-15WX4 | 6291049.134
F09 | W1 | 09DL+15WX4 | -24434209.8767
F09 | W1 | 09DL-15WX5 | -25966477.7456
F09 | W1 | 09DL+15WX5 | 7823317.0028
F09 | W1 | 09DL-15WY1 | -2097520.8318
F09 | W1 | 09DL+15WY1 | -16045639.9109
F09 | W1 | 09DL-15WY2 | 316270.7488
F09 | W1 | 09DL+15WY2 | -18459431.4916
F09 | W1 | 09DL-15WY3 | 319266.0672
F09 | W1 | 09DL+15WY3 | -18462426.8099
F09 | W1 | 09DL-15WY4 | -6129620.1658
F09 | W1 | 09DL+15WY4 | -12013540.577
F09 | W1 | 09DL-15WY5 | -2911245.624
F09 | W1 | 09DL+15WY5 | -15231915.1188
F09 | W1 | 12DL+12LL+12SX | -12795795.9936
F09 | W1 | 12DL+12LL+12SX | -15058308.636
F09 | W1 | 12DL+12LL+12SY | -10165445.414
F09 | W1 | 12DL+12LL+12SY | -17688659.2157
F09 | W1 | 12DL+12LL-12WX1 | -5351575.2675
F09 | W1 | 12DL+12LL+12WX1 | -22502529.3621
F09 | W1 | 12DL+12LL-12WX2 | -24706028.5809
F09 | W1 | 12DL+12LL+12WX2 | -3148076.0488
F09 | W1 | 12DL+12LL-12WX3 | -15191738.3519
F09 | W1 | 12DL+12LL+12WX3 | -12662366.2778
F09 | W1 | 12DL+12LL-12WX4 | -1636948.7105
F09 | W1 | 12DL+12LL+12WX4 | -26217155.9191
F09 | W1 | 12DL+12LL-12WX5 | -27442970.2142
F09 | W1 | 12DL+12LL+12WX5 | -411134.4155
F09 | W1 | 12DL+12LL-12WY1 | -8347804.6832
F09 | W1 | 12DL+12LL+12WY1 | -19506299.9465
F09 | W1 | 12DL+12LL-12WY2 | -6416771.4187
F09 | W1 | 12DL+12LL+12WY2 | -21437333.211
F09 | W1 | 12DL+12LL-12WY3 | -6414375.164
F09 | W1 | 12DL+12LL+12WY3 | -21439729.4657
F09 | W1 | 12DL+12LL-12WY4 | -11573484.1503
F09 | W1 | 12DL+12LL+12WY4 | -16280620.4793
F09 | W1 | 12DL+12LL-12WY5 | -8998784.5169
F09 | W1 | 12DL+12LL+12WY5 | -18855320.1127
F09 | W1 | 12DL+15SX-1 | -10681370.0937
F09 | W1 | 12DL+15SX-1 | -13509510.8967
F09 | W1 | 12DL+15SY-1 | -7393431.8691
F09 | W1 | 12DL+15SY-1 | -16797449.1213
F09 | W1 | 15DL+15LL | -17408815.3935
F09 | W1 | 15DL+15SX | -13705230.2175
F09 | W1 | 15DL+15SX | -16533371.0205
F09 | W1 | 15DL+15SY | -10417291.9929
F09 | W1 | 15DL+15SY | -19821309.2451
F09 | W1 | 15DL-15WX1 | -4399954.3099
F09 | W1 | 15DL+15WX1 | -25838646.9281
F09 | W1 | 15DL-15WX2 | -28593020.9515
F09 | W1 | 15DL+15WX2 | -1645580.2864
F09 | W1 | 15DL-15WX3 | -16700158.1653
F09 | W1 | 15DL+15WX3 | -13538443.0727
F09 | W1 | 15DL-15WX4 | 243328.8864
F09 | W1 | 15DL+15WX4 | -30481930.1243
F09 | W1 | 15DL-15WX5 | -32014197.9932
F09 | W1 | 15DL+15WX5 | 1775596.7552
F09 | W1 | 15DL-15WY1 | -8145241.0794
F09 | W1 | 15DL+15WY1 | -22093360.1585
F09 | W1 | 15DL-15WY2 | -5731449.4988
F09 | W1 | 15DL+15WY2 | -24507151.7392
F09 | W1 | 15DL-15WY3 | -5728454.1804
F09 | W1 | 15DL+15WY3 | -24510147.0575
F09 | W1 | 15DL-15WY4 | -12177340.4133
F09 | W1 | 15DL+15WY4 | -18061260.8246
F09 | W1 | 15DL-15WY5 | -8958965.8716
F09 | W1 | 15DL+15WY5 | -21279635.3664
F09 | W2 | 15DL | -20591067.0313
F09 | W2 | 09DL+15SX | -11634983.4169
F09 | W2 | 09DL+15SX | -13074297.0208
F09 | W2 | 09DL+15SY | -10836838.5564
F09 | W2 | 09DL+15SY | -13872441.8812
F09 | W2 | 09DL-15WX1 | -9162774.6808
F09 | W2 | 09DL+15WX1 | -15546505.7568
F09 | W2 | 09DL-15WX2 | -17161010.9278
F09 | W2 | 09DL+15WX2 | -7548269.5098
F09 | W2 | 09DL-15WX3 | -13281276.1362
F09 | W2 | 09DL+15WX3 | -11428004.3014
F09 | W2 | 09DL-15WX4 | -7471542.3378
F09 | W2 | 09DL+15WX4 | -17237738.0998
F09 | W2 | 09DL-15WX5 | -18135892.9086
F09 | W2 | 09DL+15WX5 | -6573387.529
F09 | W2 | 09DL-15WY1 | -10377899.1932
F09 | W2 | 09DL+15WY1 | -14331381.2445
F09 | W2 | 09DL-15WY2 | -8959640.6198
F09 | W2 | 09DL+15WY2 | -15749639.8178
F09 | W2 | 09DL-15WY3 | -9271553.4923
F09 | W2 | 09DL+15WY3 | -15437726.9453
F09 | W2 | 09DL-15WY4 | -11805966.1584
F09 | W2 | 09DL+15WY4 | -12903314.2792
F09 | W2 | 09DL-15WY5 | -9914962.4056
F09 | W2 | 09DL+15WY5 | -14794318.032
F09 | W2 | 12DL+12LL+12SX | -18997552.7339
F09 | W2 | 12DL+12LL+12SX | -20149003.617
F09 | W2 | 12DL+12LL+12SY | -18359036.8455
F09 | W2 | 12DL+12LL+12SY | -20787519.5054
F09 | W2 | 12DL+12LL-12WX1 | -17019785.745
F09 | W2 | 12DL+12LL+12WX1 | -22126770.6058
F09 | W2 | 12DL+12LL-12WX2 | -23418374.7427
F09 | W2 | 12DL+12LL+12WX2 | -15728181.6082
F09 | W2 | 12DL+12LL-12WX3 | -20314586.9094
F09 | W2 | 12DL+12LL+12WX3 | -18831969.4415
F09 | W2 | 12DL+12LL-12WX4 | -15666799.8707
F09 | W2 | 12DL+12LL+12WX4 | -23479756.4802
F09 | W2 | 12DL+12LL-12WX5 | -24198280.3273
F09 | W2 | 12DL+12LL+12WX5 | -14948276.0236
F09 | W2 | 12DL+12LL-12WY1 | -17991885.3549
F09 | W2 | 12DL+12LL+12WY1 | -21154670.996
F09 | W2 | 12DL+12LL-12WY2 | -16857278.4963
F09 | W2 | 12DL+12LL+12WY2 | -22289277.8546
F09 | W2 | 12DL+12LL-12WY3 | -17106808.7942
F09 | W2 | 12DL+12LL+12WY3 | -22039747.5567
F09 | W2 | 12DL+12LL-12WY4 | -19134338.9271
F09 | W2 | 12DL+12LL+12WY4 | -20012217.4238
F09 | W2 | 12DL+12LL-12WY5 | -17621535.9249
F09 | W2 | 12DL+12LL+12WY5 | -21525020.426
F09 | W2 | 12DL+15SX-1 | -15753196.8231
F09 | W2 | 12DL+15SX-1 | -17192510.427
F09 | W2 | 12DL+15SY-1 | -14955051.9627
F09 | W2 | 12DL+15SY-1 | -17990655.2875
F09 | W2 | 15DL+15LL | -24466597.7193
F09 | W2 | 15DL+15SX | -19871410.2294
F09 | W2 | 15DL+15SX | -21310723.8333
F09 | W2 | 15DL+15SY | -19073265.3689
F09 | W2 | 15DL+15SY | -22108868.6938
F09 | W2 | 15DL-15WX1 | -17399201.4933
F09 | W2 | 15DL+15WX1 | -23782932.5694
F09 | W2 | 15DL-15WX2 | -25397437.7404
F09 | W2 | 15DL+15WX2 | -15784696.3223
F09 | W2 | 15DL-15WX3 | -21517702.9488
F09 | W2 | 15DL+15WX3 | -19664431.1139
F09 | W2 | 15DL-15WX4 | -15707969.1504
F09 | W2 | 15DL+15WX4 | -25474164.9123
F09 | W2 | 15DL-15WX5 | -26372319.7211
F09 | W2 | 15DL+15WX5 | -14809814.3416
F09 | W2 | 15DL-15WY1 | -18614326.0057
F09 | W2 | 15DL+15WY1 | -22567808.057
F09 | W2 | 15DL-15WY2 | -17196067.4324
F09 | W2 | 15DL+15WY2 | -23986066.6303
F09 | W2 | 15DL-15WY3 | -17507980.3048
F09 | W2 | 15DL+15WY3 | -23674153.7579
F09 | W2 | 15DL-15WY4 | -20042392.971
F09 | W2 | 15DL+15WY4 | -21139741.0917
F09 | W2 | 15DL-15WY5 | -18151389.2181
F09 | W2 | 15DL+15WY5 | -23030744.8446
F09 | W3 | 15DL | -21247848.2376
F09 | W3 | 09DL+15SX | -12491197.7079
F09 | W3 | 09DL+15SX | -13006220.1772
F09 | W3 | 09DL+15SY | -11868601.4687
F09 | W3 | 09DL+15SY | -13628816.4164
F09 | W3 | 09DL-15WX1 | -10554573.8954
F09 | W3 | 09DL+15WX1 | -14942843.9897
F09 | W3 | 09DL-15WX2 | -15567614.7265
F09 | W3 | 09DL+15WX2 | -9929803.1586
F09 | W3 | 09DL-15WX3 | -13107292.5819
F09 | W3 | 09DL+15WX3 | -12390125.3032
F09 | W3 | 09DL-15WX4 | -9580451.6529
F09 | W3 | 09DL+15WX4 | -15916966.2323
F09 | W3 | 09DL-15WX5 | -16264528.371
F09 | W3 | 09DL+15WX5 | -9232889.5142
F09 | W3 | 09DL-15WY1 | -11338396.6984
F09 | W3 | 09DL+15WY1 | -14159021.1867
F09 | W3 | 09DL-15WY2 | -10790809.9718
F09 | W3 | 09DL+15WY2 | -14706607.9134
F09 | W3 | 09DL-15WY3 | -10815539.0461
F09 | W3 | 09DL+15WY3 | -14681878.8391
F09 | W3 | 09DL-15WY4 | -12176880.7168
F09 | W3 | 09DL+15WY4 | -13320537.1684
F09 | W3 | 09DL-15WY5 | -11446768.2603
F09 | W3 | 09DL+15WY5 | -14050649.6248
F09 | W3 | 12DL+12LL+12SX | -20054126.6914
F09 | W3 | 12DL+12LL+12SX | -20466144.6668
F09 | W3 | 12DL+12LL+12SY | -19556049.7
F09 | W3 | 12DL+12LL+12SY | -20964221.6582
F09 | W3 | 12DL+12LL-12WX1 | -18504827.6414
F09 | W3 | 12DL+12LL+12WX1 | -22015443.7168
F09 | W3 | 12DL+12LL-12WX2 | -22515260.3063
F09 | W3 | 12DL+12LL+12WX2 | -18005011.0519
F09 | W3 | 12DL+12LL-12WX3 | -20547002.5906
F09 | W3 | 12DL+12LL+12WX3 | -19973268.7676
F09 | W3 | 12DL+12LL-12WX4 | -17725529.8473
F09 | W3 | 12DL+12LL+12WX4 | -22794741.5109
F09 | W3 | 12DL+12LL-12WX5 | -23072791.2218
F09 | W3 | 12DL+12LL+12WX5 | -17447480.1364
F09 | W3 | 12DL+12LL-12WY1 | -19131885.8838
F09 | W3 | 12DL+12LL+12WY1 | -21388385.4744
F09 | W3 | 12DL+12LL-12WY2 | -18693816.5025
F09 | W3 | 12DL+12LL+12WY2 | -21826454.8557
F09 | W3 | 12DL+12LL-12WY3 | -18713599.7619
F09 | W3 | 12DL+12LL+12WY3 | -21806671.5963
F09 | W3 | 12DL+12LL-12WY4 | -19802673.0985
F09 | W3 | 12DL+12LL+12WY4 | -20717598.2597
F09 | W3 | 12DL+12LL-12WY5 | -19218583.1333
F09 | W3 | 12DL+12LL+12WY5 | -21301688.2249
F09 | W3 | 12DL+15SX-1 | -16740767.3554
F09 | W3 | 12DL+15SX-1 | -17255789.8247
F09 | W3 | 12DL+15SY-1 | -16118171.1162
F09 | W3 | 12DL+15SY-1 | -17878386.0639
F09 | W3 | 15DL+15LL | -25325169.5989
F09 | W3 | 15DL+15SX | -20990337.0029
F09 | W3 | 15DL+15SX | -21505359.4723
F09 | W3 | 15DL+15SY | -20367740.7638
F09 | W3 | 15DL+15SY | -22127955.7115
F09 | W3 | 15DL-15WX1 | -19053713.1905
F09 | W3 | 15DL+15WX1 | -23441983.2847
F09 | W3 | 15DL-15WX2 | -24066754.0216
F09 | W3 | 15DL+15WX2 | -18428942.4536
F09 | W3 | 15DL-15WX3 | -21606431.877
F09 | W3 | 15DL+15WX3 | -20889264.5982
F09 | W3 | 15DL-15WX4 | -18079590.9479
F09 | W3 | 15DL+15WX4 | -24416105.5273
F09 | W3 | 15DL-15WX5 | -24763667.666
F09 | W3 | 15DL+15WX5 | -17732028.8092
F09 | W3 | 15DL-15WY1 | -19837535.9935
F09 | W3 | 15DL+15WY1 | -22658160.4818
F09 | W3 | 15DL-15WY2 | -19289949.2668
F09 | W3 | 15DL+15WY2 | -23205747.2084
F09 | W3 | 15DL-15WY3 | -19314678.3411
F09 | W3 | 15DL+15WY3 | -23181018.1341
F09 | W3 | 15DL-15WY4 | -20676020.0118
F09 | W3 | 15DL+15WY4 | -21819676.4634
F09 | W3 | 15DL-15WY5 | -19945907.5554
F09 | W3 | 15DL+15WY5 | -22549788.9198
F09 | W4 | 15DL | -21247884.5204
F09 | W4 | 09DL+15SX | -12491455.139
F09 | W4 | 09DL+15SX | -13006006.2855
F09 | W4 | 09DL+15SY | -11868596.2974
F09 | W4 | 09DL+15SY | -13628865.1271
F09 | W4 | 09DL-15WX1 | -9930061.6339
F09 | W4 | 09DL+15WX1 | -15567399.7906
F09 | W4 | 09DL-15WX2 | -14943172.9356
F09 | W4 | 09DL+15WX2 | -10554288.4889
F09 | W4 | 09DL-15WX3 | -12390459.2308
F09 | W4 | 09DL+15WX3 | -13107002.1937
F09 | W4 | 09DL-15WX4 | -9233015.585
F09 | W4 | 09DL+15WX4 | -16264445.8395
F09 | W4 | 09DL-15WX5 | -15917186.2642
F09 | W4 | 09DL+15WX5 | -9580275.1603
F09 | W4 | 09DL-15WY1 | -10791047.0558
F09 | W4 | 09DL+15WY1 | -14706414.3687
F09 | W4 | 09DL-15WY2 | -11338156.3372
F09 | W4 | 09DL+15WY2 | -14159305.0873
F09 | W4 | 09DL-15WY3 | -10815533.9456
F09 | W4 | 09DL+15WY3 | -14681927.4789
F09 | W4 | 09DL-15WY4 | -11447095.3033
F09 | W4 | 09DL+15WY4 | -14050366.1212
F09 | W4 | 09DL-15WY5 | -12176571.1687
F09 | W4 | 09DL+15WY5 | -13320890.2558
F09 | W4 | 12DL+12LL+12SX | -20054352.4358
F09 | W4 | 12DL+12LL+12SX | -20465993.353
F09 | W4 | 12DL+12LL+12SY | -19556065.3625
F09 | W4 | 12DL+12LL+12SY | -20964280.4263
F09 | W4 | 12DL+12LL-12WX1 | -18005237.6317
F09 | W4 | 12DL+12LL+12WX1 | -22515108.157
F09 | W4 | 12DL+12LL-12WX2 | -22015726.673
F09 | W4 | 12DL+12LL+12WX2 | -18504619.1157
F09 | W4 | 12DL+12LL-12WX3 | -19973555.7092
F09 | W4 | 12DL+12LL+12WX3 | -20546790.0796
F09 | W4 | 12DL+12LL-12WX4 | -17447600.7926
F09 | W4 | 12DL+12LL+12WX4 | -23072744.9962
F09 | W4 | 12DL+12LL-12WX5 | -22794937.3359
F09 | W4 | 12DL+12LL+12WX5 | -17725408.4528
F09 | W4 | 12DL+12LL-12WY1 | -18694025.9692
F09 | W4 | 12DL+12LL+12WY1 | -21826319.8195
F09 | W4 | 12DL+12LL-12WY2 | -19131713.3943
F09 | W4 | 12DL+12LL+12WY2 | -21388632.3944
F09 | W4 | 12DL+12LL-12WY3 | -18713615.4811
F09 | W4 | 12DL+12LL+12WY3 | -21806730.3077
F09 | W4 | 12DL+12LL-12WY4 | -19218864.5672
F09 | W4 | 12DL+12LL+12WY4 | -21301481.2215
F09 | W4 | 12DL+12LL-12WY5 | -19802445.2595
F09 | W4 | 12DL+12LL+12WY5 | -20717900.5292
F09 | W4 | 12DL+15SX-1 | -16741032.0431
F09 | W4 | 12DL+15SX-1 | -17255583.1896
F09 | W4 | 12DL+15SY-1 | -16118173.2015
F09 | W4 | 12DL+15SY-1 | -17878442.0312
F09 | W4 | 15DL+15LL | -25325216.118
F09 | W4 | 15DL+15SX | -20990608.9472
F09 | W4 | 15DL+15SX | -21505160.0936
F09 | W4 | 15DL+15SY | -20367750.1056
F09 | W4 | 15DL+15SY | -22128018.9353
F09 | W4 | 15DL-15WX1 | -18429215.4421
F09 | W4 | 15DL+15WX1 | -24066553.5987
F09 | W4 | 15DL-15WX2 | -23442326.7437
F09 | W4 | 15DL+15WX2 | -19053442.2971
F09 | W4 | 15DL-15WX3 | -20889613.0389
F09 | W4 | 15DL+15WX3 | -21606156.0019
F09 | W4 | 15DL-15WX4 | -17732169.3931
F09 | W4 | 15DL+15WX4 | -24763599.6477
F09 | W4 | 15DL-15WX5 | -24416340.0723
F09 | W4 | 15DL+15WX5 | -18079428.9685
F09 | W4 | 15DL-15WY1 | -19290200.864
F09 | W4 | 15DL+15WY1 | -23205568.1768
F09 | W4 | 15DL-15WY2 | -19837310.1454
F09 | W4 | 15DL+15WY2 | -22658458.8955
F09 | W4 | 15DL-15WY3 | -19314687.7538
F09 | W4 | 15DL+15WY3 | -23181081.2871
F09 | W4 | 15DL-15WY4 | -19946249.1115
F09 | W4 | 15DL+15WY4 | -22549519.9294
F09 | W4 | 15DL-15WY5 | -20675724.9769
F09 | W4 | 15DL+15WY5 | -21820044.064
F09 | W5 | 15DL | -20590999.7774
F09 | W5 | 09DL+15SX | -11634943.793
F09 | W5 | 09DL+15SX | -13074255.9399
F09 | W5 | 09DL+15SY | -10836785.6527
F09 | W5 | 09DL+15SY | -13872414.0802
F09 | W5 | 09DL-15WX1 | -7548167.8155
F09 | W5 | 09DL+15WX1 | -17161031.9174
F09 | W5 | 09DL-15WX2 | -15546404.7072
F09 | W5 | 09DL+15WX2 | -9162795.0257
F09 | W5 | 09DL-15WX3 | -11427893.9052
F09 | W5 | 09DL+15WX3 | -13281305.8277
F09 | W5 | 09DL-15WX4 | -6573312.8015
F09 | W5 | 09DL+15WX4 | -18135886.9314
F09 | W5 | 09DL-15WX5 | -17237664.2318
F09 | W5 | 09DL+15WX5 | -7471535.5011
F09 | W5 | 09DL-15WY1 | -8959547.341
F09 | W5 | 09DL+15WY1 | -15749652.3918
F09 | W5 | 09DL-15WY2 | -10377911.4673
F09 | W5 | 09DL+15WY2 | -14331288.2656
F09 | W5 | 09DL-15WY3 | -9271512.9678
F09 | W5 | 09DL+15WY3 | -15437686.7651
F09 | W5 | 09DL-15WY4 | -9914851.6016
F09 | W5 | 09DL+15WY4 | -14794348.1313
F09 | W5 | 09DL-15WY5 | -11805996.0908
F09 | W5 | 09DL+15WY5 | -12903203.6421
F09 | W5 | 12DL+12LL+12SX | -18997484.2894
F09 | W5 | 12DL+12LL+12SX | -20148934.007
F09 | W5 | 12DL+12LL+12SY | -18358957.7772
F09 | W5 | 12DL+12LL+12SY | -20787460.5192
F09 | W5 | 12DL+12LL-12WX1 | -15728063.5074
F09 | W5 | 12DL+12LL+12WX1 | -23418354.789
F09 | W5 | 12DL+12LL-12WX2 | -22126653.0208
F09 | W5 | 12DL+12LL+12WX2 | -17019765.2756
F09 | W5 | 12DL+12LL-12WX3 | -18831844.3792
F09 | W5 | 12DL+12LL+12WX3 | -20314573.9172
F09 | W5 | 12DL+12LL-12WX4 | -14948179.4962
F09 | W5 | 12DL+12LL+12WX4 | -24198238.8002
F09 | W5 | 12DL+12LL-12WX5 | -23479660.6405
F09 | W5 | 12DL+12LL+12WX5 | -15666757.6559
F09 | W5 | 12DL+12LL-12WY1 | -16857167.1279
F09 | W5 | 12DL+12LL+12WY1 | -22289251.1685
F09 | W5 | 12DL+12LL-12WY2 | -17991858.4289
F09 | W5 | 12DL+12LL+12WY2 | -21154559.8675
F09 | W5 | 12DL+12LL-12WY3 | -17106739.6293
F09 | W5 | 12DL+12LL+12WY3 | -22039678.6672
F09 | W5 | 12DL+12LL-12WY4 | -17621410.5363
F09 | W5 | 12DL+12LL+12WY4 | -21525007.7601
F09 | W5 | 12DL+12LL-12WY5 | -19134326.1277
F09 | W5 | 12DL+12LL+12WY5 | -20012092.1687
F09 | W5 | 12DL+15SX-1 | -15753143.7485
F09 | W5 | 12DL+15SX-1 | -17192455.8954
F09 | W5 | 12DL+15SY-1 | -14954985.6082
F09 | W5 | 12DL+15SY-1 | -17990614.0356
F09 | W5 | 15DL+15LL | -24466511.4353
F09 | W5 | 15DL+15SX | -19871343.7039
F09 | W5 | 15DL+15SX | -21310655.8509
F09 | W5 | 15DL+15SY | -19073185.5637
F09 | W5 | 15DL+15SY | -22108813.9911
F09 | W5 | 15DL-15WX1 | -15784567.7264
F09 | W5 | 15DL+15WX1 | -25397431.8284
F09 | W5 | 15DL-15WX2 | -23782804.6182
F09 | W5 | 15DL+15WX2 | -17399194.9366
F09 | W5 | 15DL-15WX3 | -19664293.8161
F09 | W5 | 15DL+15WX3 | -21517705.7386
F09 | W5 | 15DL-15WX4 | -14809712.7124
F09 | W5 | 15DL+15WX4 | -26372286.8424
F09 | W5 | 15DL-15WX5 | -25474064.1427
F09 | W5 | 15DL+15WX5 | -15707935.412
F09 | W5 | 15DL-15WY1 | -17195947.252
F09 | W5 | 15DL+15WY1 | -23986052.3028
F09 | W5 | 15DL-15WY2 | -18614311.3783
F09 | W5 | 15DL+15WY2 | -22567688.1765
F09 | W5 | 15DL-15WY3 | -17507912.8787
F09 | W5 | 15DL+15WY3 | -23674086.6761
F09 | W5 | 15DL-15WY4 | -18151251.5126
F09 | W5 | 15DL+15WY4 | -23030748.0422
F09 | W5 | 15DL-15WY5 | -20042396.0017
F09 | W5 | 15DL+15WY5 | -21139603.553
F09 | W6 | 15DL | -15118954.7626
F09 | W6 | 09DL+15SX | -7657045.9479
F09 | W6 | 09DL+15SX | -10485699.7673
F09 | W6 | 09DL+15SY | -4369446.4463
F09 | W6 | 09DL+15SY | -13773299.2689
F09 | W6 | 09DL-15WX1 | 4402687.7552
F09 | W6 | 09DL+15WX1 | -22545433.4704
F09 | W6 | 09DL-15WX2 | -19789989.7666
F09 | W6 | 09DL+15WX2 | 1647244.0515
F09 | W6 | 09DL-15WX3 | -7489901.3742
F09 | W6 | 09DL+15WX3 | -10652844.341
F09 | W6 | 09DL-15WX4 | 7823562.6359
F09 | W6 | 09DL+15WX4 | -25966308.3511
F09 | W6 | 09DL-15WX5 | -24433445.4154
F09 | W6 | 09DL+15WX5 | 6290699.7002
F09 | W6 | 09DL-15WY1 | 316817.9102
F09 | W6 | 09DL+15WY1 | -18459563.6253
F09 | W6 | 09DL-15WY2 | -2097910.6
F09 | W6 | 09DL+15WY2 | -16044835.1152
F09 | W6 | 09DL-15WY3 | 319325.7129
F09 | W6 | 09DL+15WY3 | -18462071.428
F09 | W6 | 09DL-15WY4 | -2910485.1556
F09 | W6 | 09DL+15WY4 | -15232260.5596
F09 | W6 | 09DL-15WY5 | -6130108.931
F09 | W6 | 09DL+15WY5 | -12012636.7842
F09 | W6 | 12DL+12LL+12SX | -12795235.4178
F09 | W6 | 12DL+12LL+12SX | -15058158.4733
F09 | W6 | 12DL+12LL+12SY | -10165155.8165
F09 | W6 | 12DL+12LL+12SY | -17688238.0746
F09 | W6 | 12DL+12LL-12WX1 | -3147448.4553
F09 | W6 | 12DL+12LL+12WX1 | -24705945.4358
F09 | W6 | 12DL+12LL-12WX2 | -22501590.4728
F09 | W6 | 12DL+12LL+12WX2 | -5351803.4183
F09 | W6 | 12DL+12LL-12WX3 | -12661519.7588
F09 | W6 | 12DL+12LL+12WX3 | -15191874.1322
F09 | W6 | 12DL+12LL-12WX4 | -410748.5507
F09 | W6 | 12DL+12LL+12WX4 | -27442645.3403
F09 | W6 | 12DL+12LL-12WX5 | -26216354.9918
F09 | W6 | 12DL+12LL+12WX5 | -1637038.8993
F09 | W6 | 12DL+12LL-12WY1 | -6416144.3313
F09 | W6 | 12DL+12LL+12WY1 | -21437249.5597
F09 | W6 | 12DL+12LL-12WY2 | -8347927.1395
F09 | W6 | 12DL+12LL+12WY2 | -19505466.7516
F09 | W6 | 12DL+12LL-12WY3 | -6414138.0892
F09 | W6 | 12DL+12LL+12WY3 | -21439255.8019
F09 | W6 | 12DL+12LL-12WY4 | -8997986.7839
F09 | W6 | 12DL+12LL+12WY4 | -18855407.1072
F09 | W6 | 12DL+12LL-12WY5 | -11573685.8043
F09 | W6 | 12DL+12LL+12WY5 | -16279708.0868
F09 | W6 | 12DL+15SX-1 | -10680836.9004
F09 | W6 | 12DL+15SX-1 | -13509490.7198
F09 | W6 | 12DL+15SY-1 | -7393237.3988
F09 | W6 | 12DL+15SY-1 | -16797090.2214
F09 | W6 | 15DL+15LL | -17408371.1819
F09 | W6 | 15DL+15SX | -13704627.853
F09 | W6 | 15DL+15SX | -16533281.6723
F09 | W6 | 15DL+15SY | -10417028.3513
F09 | W6 | 15DL+15SY | -19820881.174
F09 | W6 | 15DL-15WX1 | -1644894.1499
F09 | W6 | 15DL+15WX1 | -28593015.3754
F09 | W6 | 15DL-15WX2 | -25837571.6717
F09 | W6 | 15DL+15WX2 | -4400337.8536
F09 | W6 | 15DL-15WX3 | -13537483.2793
F09 | W6 | 15DL+15WX3 | -16700426.246
F09 | W6 | 15DL-15WX4 | 1775980.7309
F09 | W6 | 15DL+15WX4 | -32013890.2561
F09 | W6 | 15DL-15WX5 | -30481027.3204
F09 | W6 | 15DL+15WX5 | 243117.7951
F09 | W6 | 15DL-15WY1 | -5730763.9949
F09 | W6 | 15DL+15WY1 | -24507145.5304
F09 | W6 | 15DL-15WY2 | -8145492.5051
F09 | W6 | 15DL+15WY2 | -22092417.0202
F09 | W6 | 15DL-15WY3 | -5728256.1922
F09 | W6 | 15DL+15WY3 | -24509653.3331
F09 | W6 | 15DL-15WY4 | -8958067.0606
F09 | W6 | 15DL+15WY4 | -21279842.4646
F09 | W6 | 15DL-15WY5 | -12177690.836
F09 | W6 | 15DL+15WY5 | -18060218.6892
F09 | X1 | 15DL | -15118954.7715
F09 | X1 | 09DL+15SX | -7657045.9141
F09 | X1 | 09DL+15SX | -10485699.8117
F09 | X1 | 09DL+15SY | -4369446.4585
F09 | X1 | 09DL+15SY | -13773299.2672
F09 | X1 | 09DL-15WX1 | -22545512.6628
F09 | X1 | 09DL+15WX1 | 4402766.9371
F09 | X1 | 09DL-15WX2 | 1647245.4529
F09 | X1 | 09DL+15WX2 | -19789991.1787
F09 | X1 | 09DL-15WX3 | -10652888.9907
F09 | X1 | 09DL+15WX3 | -7489856.7351
F09 | X1 | 09DL-15WX4 | -25966383.7229
F09 | X1 | 09DL+15WX4 | 7823637.9971
F09 | X1 | 09DL-15WX5 | 6290731.789
F09 | X1 | 09DL+15WX5 | -24433477.5148
F09 | X1 | 09DL-15WY1 | -18459603.93
F09 | X1 | 09DL+15WY1 | 316858.2043
F09 | X1 | 09DL-15WY2 | -16044879.0845
F09 | X1 | 09DL+15WY2 | -2097866.6413
F09 | X1 | 09DL-15WY3 | -18462119.7955
F09 | X1 | 09DL+15WY3 | 319374.0697
F09 | X1 | 09DL-15WY4 | -15232281.554
F09 | X1 | 09DL+15WY4 | -2910464.1718
F09 | X1 | 09DL-15WY5 | -12012662.6765
F09 | X1 | 09DL+15WY5 | -6130083.0492
F09 | X1 | 12DL+12LL+12SX | -12795235.3954
F09 | X1 | 12DL+12LL+12SX | -15058158.5135
F09 | X1 | 12DL+12LL+12SY | -10165155.831
F09 | X1 | 12DL+12LL+12SY | -17688238.0779
F09 | X1 | 12DL+12LL-12WX1 | -24706008.7944
F09 | X1 | 12DL+12LL+12WX1 | -3147385.1145
F09 | X1 | 12DL+12LL-12WX2 | -5351802.3018
F09 | X1 | 12DL+12LL+12WX2 | -22501591.6071
F09 | X1 | 12DL+12LL-12WX3 | -15191909.8567
F09 | X1 | 12DL+12LL+12WX3 | -12661484.0522
F09 | X1 | 12DL+12LL-12WX4 | -27442705.6424
F09 | X1 | 12DL+12LL+12WX4 | -410688.2665
F09 | X1 | 12DL+12LL-12WX5 | -1637013.2329
F09 | X1 | 12DL+12LL+12WX5 | -26216380.676
F09 | X1 | 12DL+12LL-12WY1 | -21437281.8082
F09 | X1 | 12DL+12LL+12WY1 | -6416112.1007
F09 | X1 | 12DL+12LL-12WY2 | -19505501.9317
F09 | X1 | 12DL+12LL+12WY2 | -8347891.9772
F09 | X1 | 12DL+12LL-12WY3 | -21439294.5005
F09 | X1 | 12DL+12LL+12WY3 | -6414099.4084
F09 | X1 | 12DL+12LL-12WY4 | -18855423.9074
F09 | X1 | 12DL+12LL+12WY4 | -8997970.0015
F09 | X1 | 12DL+12LL-12WY5 | -16279728.8054
F09 | X1 | 12DL+12LL+12WY5 | -11573665.1035
F09 | X1 | 12DL+15SX-1 | -10680836.8683
F09 | X1 | 12DL+15SX-1 | -13509490.766
F09 | X1 | 12DL+15SY-1 | -7393237.4128
F09 | X1 | 12DL+15SY-1 | -16797090.2215
F09 | X1 | 15DL+15LL | -17408371.1931
F09 | X1 | 15DL+15SX | -13704627.8226
F09 | X1 | 15DL+15SX | -16533281.7203
F09 | X1 | 15DL+15SY | -10417028.3671
F09 | X1 | 15DL+15SY | -19820881.1758
F09 | X1 | 15DL-15WX1 | -28593094.5714
F09 | X1 | 15DL+15WX1 | -1644814.9715
F09 | X1 | 15DL-15WX2 | -4400336.4557
F09 | X1 | 15DL+15WX2 | -25837573.0873
F09 | X1 | 15DL-15WX3 | -16700470.8993
F09 | X1 | 15DL+15WX3 | -13537438.6436
F09 | X1 | 15DL-15WX4 | -32013965.6315
F09 | X1 | 15DL+15WX4 | 1776056.0885
F09 | X1 | 15DL-15WX5 | 243149.8804
F09 | X1 | 15DL+15WX5 | -30481059.4234
F09 | X1 | 15DL-15WY1 | -24507185.8386
F09 | X1 | 15DL+15WY1 | -5730723.7043
F09 | X1 | 15DL-15WY2 | -22092460.9931
F09 | X1 | 15DL+15WY2 | -8145448.5499
F09 | X1 | 15DL-15WY3 | -24509701.7041
F09 | X1 | 15DL+15WY3 | -5728207.8389
F09 | X1 | 15DL-15WY4 | -21279863.4626
F09 | X1 | 15DL+15WY4 | -8958046.0803
F09 | X1 | 15DL-15WY5 | -18060244.5851
F09 | X1 | 15DL+15WY5 | -12177664.9578
F09 | X2 | 15DL | -20590999.7648
F09 | X2 | 09DL+15SX | -11634943.7758
F09 | X2 | 09DL+15SX | -13074255.942
F09 | X2 | 09DL+15SY | -10836785.6431
F09 | X2 | 09DL+15SY | -13872414.0746
F09 | X2 | 09DL-15WX1 | -17161377.2829
F09 | X2 | 09DL+15WX1 | -7547822.4348
F09 | X2 | 09DL-15WX2 | -9162810.6741
F09 | X2 | 09DL+15WX2 | -15546389.0436
F09 | X2 | 09DL-15WX3 | -13281513.0312
F09 | X2 | 09DL+15WX3 | -11427686.6866
F09 | X2 | 09DL-15WX4 | -18136207.1595
F09 | X2 | 09DL+15WX4 | -6572992.5583
F09 | X2 | 09DL-15WX5 | -7471416.1055
F09 | X2 | 09DL+15WX5 | -17237783.6123
F09 | X2 | 09DL-15WY1 | -15749913.6042
F09 | X2 | 09DL+15WY1 | -8959286.1135
F09 | X2 | 09DL-15WY2 | -14331453.1079
F09 | X2 | 09DL+15WY2 | -10377746.6098
F09 | X2 | 09DL-15WY3 | -15437931.2984
F09 | X2 | 09DL+15WY3 | -9271268.4194
F09 | X2 | 09DL-15WY4 | -14794530.8818
F09 | X2 | 09DL+15WY4 | -9914668.8359
F09 | X2 | 09DL-15WY5 | -12903257.9058
F09 | X2 | 09DL+15WY5 | -11805941.812
F09 | X2 | 12DL+12LL+12SX | -18997484.2695
F09 | X2 | 12DL+12LL+12SX | -20148934.0024
F09 | X2 | 12DL+12LL+12SY | -18358957.7633
F09 | X2 | 12DL+12LL+12SY | -20787460.5085
F09 | X2 | 12DL+12LL-12WX1 | -23418631.0752
F09 | X2 | 12DL+12LL+12WX1 | -15727787.1967
F09 | X2 | 12DL+12LL-12WX2 | -17019777.7881
F09 | X2 | 12DL+12LL+12WX2 | -22126640.4837
F09 | X2 | 12DL+12LL-12WX3 | -20314739.6738
F09 | X2 | 12DL+12LL+12WX3 | -18831678.5981
F09 | X2 | 12DL+12LL-12WX4 | -24198494.9764
F09 | X2 | 12DL+12LL+12WX4 | -14947923.2955
F09 | X2 | 12DL+12LL-12WX5 | -15666662.1332
F09 | X2 | 12DL+12LL+12WX5 | -23479756.1387
F09 | X2 | 12DL+12LL-12WY1 | -22289460.1322
F09 | X2 | 12DL+12LL+12WY1 | -16856958.1397
F09 | X2 | 12DL+12LL-12WY2 | -21154691.7352
F09 | X2 | 12DL+12LL+12WY2 | -17991726.5367
F09 | X2 | 12DL+12LL-12WY3 | -22039874.2876
F09 | X2 | 12DL+12LL+12WY3 | -17106543.9843
F09 | X2 | 12DL+12LL-12WY4 | -21525153.9543
F09 | X2 | 12DL+12LL+12WY4 | -17621264.3176
F09 | X2 | 12DL+12LL-12WY5 | -20012135.5735
F09 | X2 | 12DL+12LL+12WY5 | -19134282.6984
F09 | X2 | 12DL+15SX-1 | -15753143.7287
F09 | X2 | 12DL+15SX-1 | -17192455.8949
F09 | X2 | 12DL+15SY-1 | -14954985.5961
F09 | X2 | 12DL+15SY-1 | -17990614.0276
F09 | X2 | 15DL+15LL | -24466511.4199
F09 | X2 | 15DL+15SX | -19871343.6817
F09 | X2 | 15DL+15SX | -21310655.8479
F09 | X2 | 15DL+15SY | -19073185.549
F09 | X2 | 15DL+15SY | -22108813.9806
F09 | X2 | 15DL-15WX1 | -25397777.1888
F09 | X2 | 15DL+15WX1 | -15784222.3408
F09 | X2 | 15DL-15WX2 | -17399210.5801
F09 | X2 | 15DL+15WX2 | -23782788.9496
F09 | X2 | 15DL-15WX3 | -21517912.9371
F09 | X2 | 15DL+15WX3 | -19664086.5925
F09 | X2 | 15DL-15WX4 | -26372607.0654
F09 | X2 | 15DL+15WX4 | -14809392.4642
F09 | X2 | 15DL-15WX5 | -15707816.0114
F09 | X2 | 15DL+15WX5 | -25474183.5182
F09 | X2 | 15DL-15WY1 | -23986313.5101
F09 | X2 | 15DL+15WY1 | -17195686.0195
F09 | X2 | 15DL-15WY2 | -22567853.0139
F09 | X2 | 15DL+15WY2 | -18614146.5157
F09 | X2 | 15DL-15WY3 | -23674331.2043
F09 | X2 | 15DL+15WY3 | -17507668.3253
F09 | X2 | 15DL-15WY4 | -23030930.7877
F09 | X2 | 15DL+15WY4 | -18151068.7419
F09 | X2 | 15DL-15WY5 | -21139657.8117
F09 | X2 | 15DL+15WY5 | -20042341.7179
F09 | X3 | 15DL | -21247884.5173
F09 | X3 | 09DL+15SX | -12491455.1357
F09 | X3 | 09DL+15SX | -13006006.2851
F09 | X3 | 09DL+15SY | -11868596.2933
F09 | X3 | 09DL+15SY | -13628865.1274
F09 | X3 | 09DL-15WX1 | -15567007.1835
F09 | X3 | 09DL+15WX1 | -9930454.2373
F09 | X3 | 09DL-15WX2 | -10553655.1629
F09 | X3 | 09DL+15WX2 | -14943806.2578
F09 | X3 | 09DL-15WX3 | -13106413.3749
F09 | X3 | 09DL+15WX3 | -12391048.0458
F09 | X3 | 09DL-15WX4 | -16264320.9476
F09 | X3 | 09DL+15WX4 | -9233140.4732
F09 | X3 | 09DL-15WX5 | -9579829.3132
F09 | X3 | 09DL+15WX5 | -15917632.1076
F09 | X3 | 09DL-15WY1 | -14706371.7603
F09 | X3 | 09DL+15WY1 | -10791089.6605
F09 | X3 | 09DL-15WY2 | -14159783.4512
F09 | X3 | 09DL+15WY2 | -11337677.9696
F09 | X3 | 09DL-15WY3 | -14682177.5804
F09 | X3 | 09DL+15WY3 | -10815283.8404
F09 | X3 | 09DL-15WY4 | -14050140.0154
F09 | X3 | 09DL+15WY4 | -11447321.4053
F09 | X3 | 09DL-15WY5 | -13321358.7808
F09 | X3 | 09DL+15WY5 | -12176102.6399
F09 | X3 | 12DL+12LL+12SX | -20054352.4314
F09 | X3 | 12DL+12LL+12SX | -20465993.3509
F09 | X3 | 12DL+12LL+12SY | -19556065.3575
F09 | X3 | 12DL+12LL+12SY | -20964280.4248
F09 | X3 | 12DL+12LL-12WX1 | -22514794.0696
F09 | X3 | 12DL+12LL+12WX1 | -18005551.7127
F09 | X3 | 12DL+12LL-12WX2 | -18504112.4532
F09 | X3 | 12DL+12LL+12WX2 | -22016233.3291
F09 | X3 | 12DL+12LL-12WX3 | -20546319.0228
F09 | X3 | 12DL+12LL+12WX3 | -19974026.7595
F09 | X3 | 12DL+12LL-12WX4 | -23072645.0809
F09 | X3 | 12DL+12LL+12WX4 | -17447700.7014
F09 | X3 | 12DL+12LL-12WX5 | -17725051.7734
F09 | X3 | 12DL+12LL+12WX5 | -22795294.0089
F09 | X3 | 12DL+12LL-12WY1 | -21826285.7311
F09 | X3 | 12DL+12LL+12WY1 | -18694060.0512
F09 | X3 | 12DL+12LL-12WY2 | -21389015.0838
F09 | X3 | 12DL+12LL+12WY2 | -19131330.6985
F09 | X3 | 12DL+12LL-12WY3 | -21806930.3871
F09 | X3 | 12DL+12LL+12WY3 | -18713415.3952
F09 | X3 | 12DL+12LL-12WY4 | -21301300.3352
F09 | X3 | 12DL+12LL+12WY4 | -19219045.4471
F09 | X3 | 12DL+12LL-12WY5 | -20718275.3475
F09 | X3 | 12DL+12LL+12WY5 | -19802070.4348
F09 | X3 | 12DL+15SX-1 | -16741032.0391
F09 | X3 | 12DL+15SX-1 | -17255583.1885
F09 | X3 | 12DL+15SY-1 | -16118173.1968
F09 | X3 | 12DL+15SY-1 | -17878442.0309
F09 | X3 | 15DL+15LL | -25325216.1139
F09 | X3 | 15DL+15SX | -20990608.9426
F09 | X3 | 15DL+15SX | -21505160.092
F09 | X3 | 15DL+15SY | -20367750.1003
F09 | X3 | 15DL+15SY | -22128018.9343
F09 | X3 | 15DL-15WX1 | -24066160.9904
F09 | X3 | 15DL+15WX1 | -18429608.0442
F09 | X3 | 15DL-15WX2 | -19052808.9699
F09 | X3 | 15DL+15WX2 | -23442960.0647
F09 | X3 | 15DL-15WX3 | -21605567.1819
F09 | X3 | 15DL+15WX3 | -20890201.8527
F09 | X3 | 15DL-15WX4 | -24763474.7545
F09 | X3 | 15DL+15WX4 | -17732294.2801
F09 | X3 | 15DL-15WX5 | -18078983.1201
F09 | X3 | 15DL+15WX5 | -24416785.9145
F09 | X3 | 15DL-15WY1 | -23205525.5672
F09 | X3 | 15DL+15WY1 | -19290243.4674
F09 | X3 | 15DL-15WY2 | -22658937.2581
F09 | X3 | 15DL+15WY2 | -19836831.7765
F09 | X3 | 15DL-15WY3 | -23181331.3873
F09 | X3 | 15DL+15WY3 | -19314437.6473
F09 | X3 | 15DL-15WY4 | -22549293.8223
F09 | X3 | 15DL+15WY4 | -19946475.2123
F09 | X3 | 15DL-15WY5 | -21820512.5878
F09 | X3 | 15DL+15WY5 | -20675256.4468
F09 | X4 | 15DL | -21247848.2343
F09 | X4 | 09DL+15SX | -12491197.7044
F09 | X4 | 09DL+15SX | -13006220.1767
F09 | X4 | 09DL+15SY | -11868601.4643
F09 | X4 | 09DL+15SY | -13628816.4168
F09 | X4 | 09DL-15WX1 | -14943477.2712
F09 | X4 | 09DL+15WX1 | -10553940.61
F09 | X4 | 09DL-15WX2 | -9930195.7126
F09 | X4 | 09DL+15WX2 | -15567222.1686
F09 | X4 | 09DL-15WX3 | -12390714.0665
F09 | X4 | 09DL+15WX3 | -13106703.8146
F09 | X4 | 09DL-15WX4 | -15917412.0563
F09 | X4 | 09DL+15WX4 | -9580005.8248
F09 | X4 | 09DL-15WX5 | -9233014.3715
F09 | X4 | 09DL+15WX5 | -16264403.5096
F09 | X4 | 09DL-15WY1 | -14159499.5378
F09 | X4 | 09DL+15WY1 | -11337918.3433
F09 | X4 | 09DL-15WY2 | -14706565.3247
F09 | X4 | 09DL+15WY2 | -10790852.5565
F09 | X4 | 09DL-15WY3 | -14682128.9445
F09 | X4 | 09DL+15WY3 | -10815288.9366
F09 | X4 | 09DL-15WY4 | -13321005.6736
F09 | X4 | 09DL+15WY4 | -12176412.2075
F09 | X4 | 09DL-15WY5 | -14050423.5425
F09 | X4 | 09DL+15WY5 | -11446994.3386
F09 | X4 | 12DL+12LL+12SX | -20054126.6867
F09 | X4 | 12DL+12LL+12SX | -20466144.6646
F09 | X4 | 12DL+12LL+12SY | -19556049.6947
F09 | X4 | 12DL+12LL+12SY | -20964221.6566
F09 | X4 | 12DL+12LL-12WX1 | -22015950.3401
F09 | X4 | 12DL+12LL+12WX1 | -18504321.0112
F09 | X4 | 12DL+12LL-12WX2 | -18005325.0933
F09 | X4 | 12DL+12LL+12WX2 | -22514946.2581
F09 | X4 | 12DL+12LL-12WX3 | -19973739.7764
F09 | X4 | 12DL+12LL+12WX3 | -20546531.5749
F09 | X4 | 12DL+12LL-12WX4 | -22795098.1683
F09 | X4 | 12DL+12LL+12WX4 | -17725173.1831
F09 | X4 | 12DL+12LL-12WX5 | -17447580.0204
F09 | X4 | 12DL+12LL+12WX5 | -23072691.3309
F09 | X4 | 12DL+12LL-12WY1 | -21388768.1534
F09 | X4 | 12DL+12LL+12WY1 | -19131503.1979
F09 | X4 | 12DL+12LL-12WY2 | -21826420.7829
F09 | X4 | 12DL+12LL+12WY2 | -18693850.5684
F09 | X4 | 12DL+12LL-12WY3 | -21806871.6788
F09 | X4 | 12DL+12LL+12WY3 | -18713399.6725
F09 | X4 | 12DL+12LL-12WY4 | -20717973.0621
F09 | X4 | 12DL+12LL+12WY4 | -19802298.2892
F09 | X4 | 12DL+12LL-12WY5 | -21301507.3572
F09 | X4 | 12DL+12LL+12WY5 | -19218763.9941
F09 | X4 | 12DL+15SX-1 | -16740767.3512
F09 | X4 | 12DL+15SX-1 | -17255789.8236
F09 | X4 | 12DL+15SY-1 | -16118171.1112
F09 | X4 | 12DL+15SY-1 | -17878386.0636
F09 | X4 | 15DL+15LL | -25325169.5946
F09 | X4 | 15DL+15SX | -20990336.9981
F09 | X4 | 15DL+15SX | -21505359.4704
F09 | X4 | 15DL+15SY | -20367740.758
F09 | X4 | 15DL+15SY | -22127955.7105
F09 | X4 | 15DL-15WX1 | -23442616.5649
F09 | X4 | 15DL+15WX1 | -19053079.9037
F09 | X4 | 15DL-15WX2 | -18429335.0063
F09 | X4 | 15DL+15WX2 | -24066361.4623
F09 | X4 | 15DL-15WX3 | -20889853.3602
F09 | X4 | 15DL+15WX3 | -21605843.1083
F09 | X4 | 15DL-15WX4 | -24416551.35
F09 | X4 | 15DL+15WX4 | -18079145.1185
F09 | X4 | 15DL-15WX5 | -17732153.6652
F09 | X4 | 15DL+15WX5 | -24763542.8033
F09 | X4 | 15DL-15WY1 | -22658638.8315
F09 | X4 | 15DL+15WY1 | -19837057.637
F09 | X4 | 15DL-15WY2 | -23205704.6184
F09 | X4 | 15DL+15WY2 | -19289991.8502
F09 | X4 | 15DL-15WY3 | -23181268.2382
F09 | X4 | 15DL+15WY3 | -19314428.2303
F09 | X4 | 15DL-15WY4 | -21820144.9673
F09 | X4 | 15DL+15WY4 | -20675551.5012
F09 | X4 | 15DL-15WY5 | -22549562.8362
F09 | X4 | 15DL+15WY5 | -19946133.6323
F09 | X5 | 15DL | -20591067.023
F09 | X5 | 09DL+15SX | -11634983.402
F09 | X5 | 09DL+15SX | -13074297.0256
F09 | X5 | 09DL+15SY | -10836838.5482
F09 | X5 | 09DL+15SY | -13872441.8793
F09 | X5 | 09DL-15WX1 | -15546490.0702
F09 | X5 | 09DL+15WX1 | -9162790.3574
F09 | X5 | 09DL-15WX2 | -7547924.1283
F09 | X5 | 09DL+15WX2 | -17161356.2993
F09 | X5 | 09DL-15WX3 | -11427797.0687
F09 | X5 | 09DL+15WX3 | -13281483.3589
F09 | X5 | 09DL-15WX4 | -17237857.46
F09 | X5 | 09DL+15WX4 | -7471422.9676
F09 | X5 | 09DL-15WX5 | -6573067.2952
F09 | X5 | 09DL+15WX5 | -18136213.1324
F09 | X5 | 09DL-15WY1 | -14331546.0668
F09 | X5 | 09DL+15WY1 | -10377734.3608
F09 | X5 | 09DL-15WY2 | -15749901.0331
F09 | X5 | 09DL+15WY2 | -8959379.3945
F09 | X5 | 09DL-15WY3 | -15437971.4684
F09 | X5 | 09DL+15WY3 | -9271308.9591
F09 | X5 | 09DL-15WY4 | -12903368.524
F09 | X5 | 09DL+15WY4 | -11805911.9036
F09 | X5 | 09DL-15WY5 | -14794500.7942
F09 | X5 | 09DL+15WY5 | -9914779.6333
F09 | X5 | 12DL+12LL+12SX | -18997552.7178
F09 | X5 | 12DL+12LL+12SX | -20149003.6166
F09 | X5 | 12DL+12LL+12SY | -18359036.8348
F09 | X5 | 12DL+12LL+12SY | -20787519.4996
F09 | X5 | 12DL+12LL-12WX1 | -22126758.0523
F09 | X5 | 12DL+12LL+12WX1 | -17019798.2821
F09 | X5 | 12DL+12LL-12WX2 | -15727905.2988
F09 | X5 | 12DL+12LL+12WX2 | -23418651.0356
F09 | X5 | 12DL+12LL-12WX3 | -18831803.6511
F09 | X5 | 12DL+12LL+12WX3 | -20314752.6833
F09 | X5 | 12DL+12LL-12WX4 | -23479851.9641
F09 | X5 | 12DL+12LL+12WX4 | -15666704.3703
F09 | X5 | 12DL+12LL-12WX5 | -14948019.8323
F09 | X5 | 12DL+12LL+12WX5 | -24198536.5021
F09 | X5 | 12DL+12LL-12WY1 | -21154802.8496
F09 | X5 | 12DL+12LL+12WY1 | -17991753.4848
F09 | X5 | 12DL+12LL-12WY2 | -22289486.8226
F09 | X5 | 12DL+12LL+12WY2 | -16857069.5118
F09 | X5 | 12DL+12LL-12WY3 | -22039943.1709
F09 | X5 | 12DL+12LL+12WY3 | -17106613.1635
F09 | X5 | 12DL+12LL-12WY4 | -20012260.8154
F09 | X5 | 12DL+12LL+12WY4 | -19134295.519
F09 | X5 | 12DL+12LL-12WY5 | -21525166.6316
F09 | X5 | 12DL+12LL+12WY5 | -17621389.7028
F09 | X5 | 12DL+15SX-1 | -15753196.8066
F09 | X5 | 12DL+15SX-1 | -17192510.4302
F09 | X5 | 12DL+15SY-1 | -14955051.9528
F09 | X5 | 12DL+15SY-1 | -17990655.2839
F09 | X5 | 15DL+15LL | -24466597.709
F09 | X5 | 15DL+15SX | -19871410.2112
F09 | X5 | 15DL+15SX | -21310723.8348
F09 | X5 | 15DL+15SY | -19073265.3574
F09 | X5 | 15DL+15SY | -22108868.6885
F09 | X5 | 15DL-15WX1 | -23782916.8794
F09 | X5 | 15DL+15WX1 | -17399217.1666
F09 | X5 | 15DL-15WX2 | -15784350.9375
F09 | X5 | 15DL+15WX2 | -25397783.1085
F09 | X5 | 15DL-15WX3 | -19664223.8779
F09 | X5 | 15DL+15WX3 | -21517910.1681
F09 | X5 | 15DL-15WX4 | -25474284.2691
F09 | X5 | 15DL+15WX4 | -15707849.7768
F09 | X5 | 15DL-15WX5 | -14809494.1044
F09 | X5 | 15DL+15WX5 | -26372639.9416
F09 | X5 | 15DL-15WY1 | -22567972.876
F09 | X5 | 15DL+15WY1 | -18614161.17
F09 | X5 | 15DL-15WY2 | -23986327.8423
F09 | X5 | 15DL+15WY2 | -17195806.2037
F09 | X5 | 15DL-15WY3 | -23674398.2776
F09 | X5 | 15DL+15WY3 | -17507735.7683
F09 | X5 | 15DL-15WY4 | -21139795.3332
F09 | X5 | 15DL+15WY4 | -20042338.7128
F09 | X5 | 15DL-15WY5 | -23030927.6034
F09 | X5 | 15DL+15WY5 | -18151206.4425
F09 | X6 | 15DL | -15119300.629
F09 | X6 | 09DL+15SX | -7657509.9366
F09 | X6 | 09DL+15SX | -10485650.8182
F09 | X6 | 09DL+15SY | -4369571.7543
F09 | X6 | 09DL+15SY | -13773589.0005
F09 | X6 | 09DL-15WX1 | -19790928.1641
F09 | X6 | 09DL+15WX1 | 1647767.4093
F09 | X6 | 09DL-15WX2 | 4402218.9805
F09 | X6 | 09DL+15WX2 | -22545379.7353
F09 | X6 | 09DL-15WX3 | -7490678.3202
F09 | X6 | 09DL+15WX3 | -10652482.4346
F09 | X6 | 09DL-15WX4 | -24434241.9809
F09 | X6 | 09DL+15WX4 | 6291081.2261
F09 | X6 | 09DL-15WX5 | 7823392.2379
F09 | X6 | 09DL+15WX5 | -25966552.9927
F09 | X6 | 09DL-15WY1 | -16045683.8565
F09 | X6 | 09DL+15WY1 | -2097476.8983
F09 | X6 | 09DL-15WY2 | -18459471.7373
F09 | X6 | 09DL+15WY2 | 316310.9825
F09 | X6 | 09DL-15WY3 | -18462475.1298
F09 | X6 | 09DL+15WY3 | 319314.375
F09 | X6 | 09DL-15WY4 | -12013566.4701
F09 | X6 | 09DL+15WY4 | -6129594.2847
F09 | X6 | 09DL-15WY5 | -15231936.067
F09 | X6 | 09DL+15WY5 | -2911224.6878
F09 | X6 | 12DL+12LL+12SX | -12795795.9722
F09 | X6 | 12DL+12LL+12SX | -15058308.6775
F09 | X6 | 12DL+12LL+12SY | -10165445.4264
F09 | X6 | 12DL+12LL+12SY | -17688659.2234
F09 | X6 | 12DL+12LL-12WX1 | -22502530.5542
F09 | X6 | 12DL+12LL+12WX1 | -5351574.0955
F09 | X6 | 12DL+12LL-12WX2 | -3148012.8386
F09 | X6 | 12DL+12LL+12WX2 | -24706091.8112
F09 | X6 | 12DL+12LL-12WX3 | -12662330.6791
F09 | X6 | 12DL+12LL+12WX3 | -15191773.9706
F09 | X6 | 12DL+12LL-12WX4 | -26217181.6077
F09 | X6 | 12DL+12LL+12WX4 | -1636923.0421
F09 | X6 | 12DL+12LL-12WX5 | -411074.2327
F09 | X6 | 12DL+12LL+12WX5 | -27443030.4171
F09 | X6 | 12DL+12LL-12WY1 | -19506335.1082
F09 | X6 | 12DL+12LL+12WY1 | -8347769.5416
F09 | X6 | 12DL+12LL-12WY2 | -21437365.4128
F09 | X6 | 12DL+12LL+12WY2 | -6416739.237
F09 | X6 | 12DL+12LL-12WY3 | -21439768.1268
F09 | X6 | 12DL+12LL+12WY3 | -6414336.5229
F09 | X6 | 12DL+12LL-12WY4 | -16280641.1991
F09 | X6 | 12DL+12LL+12WY4 | -11573463.4507
F09 | X6 | 12DL+12LL-12WY5 | -18855336.8766
F09 | X6 | 12DL+12LL+12WY5 | -8998767.7732
F09 | X6 | 12DL+15SX-1 | -10681370.0624
F09 | X6 | 12DL+15SX-1 | -13509510.944
F09 | X6 | 12DL+15SY-1 | -7393431.8801
F09 | X6 | 12DL+15SY-1 | -16797449.1263
F09 | X6 | 15DL+15LL | -17408815.4061
F09 | X6 | 15DL+15SX | -13705230.1882
F09 | X6 | 15DL+15SX | -16533371.0698
F09 | X6 | 15DL+15SY | -10417292.0059
F09 | X6 | 15DL+15SY | -19821309.2521
F09 | X6 | 15DL-15WX1 | -25838648.4157
F09 | X6 | 15DL+15WX1 | -4399952.8423
F09 | X6 | 15DL-15WX2 | -1645501.2711
F09 | X6 | 15DL+15WX2 | -28593099.9869
F09 | X6 | 15DL-15WX3 | -13538398.5718
F09 | X6 | 15DL+15WX3 | -16700202.6862
F09 | X6 | 15DL-15WX4 | -30481962.2325
F09 | X6 | 15DL+15WX4 | 243360.9745
F09 | X6 | 15DL-15WX5 | 1775671.9863
F09 | X6 | 15DL+15WX5 | -32014273.2443
F09 | X6 | 15DL-15WY1 | -22093404.1081
F09 | X6 | 15DL+15WY1 | -8145197.1499
F09 | X6 | 15DL-15WY2 | -24507191.9889
F09 | X6 | 15DL+15WY2 | -5731409.2691
F09 | X6 | 15DL-15WY3 | -24510195.3814
F09 | X6 | 15DL+15WY3 | -5728405.8766
F09 | X6 | 15DL-15WY4 | -18061286.7218
F09 | X6 | 15DL+15WY4 | -12177314.5363
F09 | X6 | 15DL-15WY5 | -21279656.3187
F09 | X6 | 15DL+15WY5 | -8958944.9394
F09 | Y1 | 15DL | -11774834.2891
F09 | Y1 | 09DL+15SX | -4529305.8605
F09 | Y1 | 09DL+15SX | -9600495.2864
F09 | Y1 | 09DL+15SY | -7025275.6635
F09 | Y1 | 09DL+15SY | -7104525.4835
F09 | Y1 | 09DL-15WX1 | -10250432.0564
F09 | Y1 | 09DL+15WX1 | -3879369.0905
F09 | Y1 | 09DL-15WX2 | -10436982.7748
F09 | Y1 | 09DL+15WX2 | -3692818.3722
F09 | Y1 | 09DL-15WX3 | -10828608.6744
F09 | Y1 | 09DL+15WX3 | -3301192.4726
F09 | Y1 | 09DL-15WX4 | -8764544.8583
F09 | Y1 | 09DL+15WX4 | -5365256.2887
F09 | Y1 | 09DL-15WX5 | -9013280.0922
F09 | Y1 | 09DL+15WX5 | -5116521.0548
F09 | Y1 | 09DL-15WY1 | -9860434.3569
F09 | Y1 | 09DL+15WY1 | -4269366.79
F09 | Y1 | 09DL-15WY2 | -4149412.327
F09 | Y1 | 09DL+15WY2 | -9980388.82
F09 | Y1 | 09DL-15WY3 | -6996053.2556
F09 | Y1 | 09DL+15WY3 | -7133747.8913
F09 | Y1 | 09DL-15WY4 | -10838862.8264
F09 | Y1 | 09DL+15WY4 | -3290938.3206
F09 | Y1 | 09DL-15WY5 | -3224206.6473
F09 | Y1 | 09DL+15WY5 | -10905594.4997
F09 | Y1 | 12DL+12LL+12SX | -9157537.816
F09 | Y1 | 12DL+12LL+12SX | -13214489.3567
F09 | Y1 | 12DL+12LL+12SY | -11154313.6583
F09 | Y1 | 12DL+12LL+12SY | -11217713.5144
F09 | Y1 | 12DL+12LL-12WX1 | -13734438.7727
F09 | Y1 | 12DL+12LL+12WX1 | -8637588.4
F09 | Y1 | 12DL+12LL-12WX2 | -13883679.3474
F09 | Y1 | 12DL+12LL+12WX2 | -8488347.8253
F09 | Y1 | 12DL+12LL-12WX3 | -14196980.0671
F09 | Y1 | 12DL+12LL+12WX3 | -8175047.1056
F09 | Y1 | 12DL+12LL-12WX4 | -12545729.0142
F09 | Y1 | 12DL+12LL+12WX4 | -9826298.1585
F09 | Y1 | 12DL+12LL-12WX5 | -12744717.2013
F09 | Y1 | 12DL+12LL+12WX5 | -9627309.9714
F09 | Y1 | 12DL+12LL-12WY1 | -13422440.6131
F09 | Y1 | 12DL+12LL+12WY1 | -8949586.5596
F09 | Y1 | 12DL+12LL-12WY2 | -8853622.9891
F09 | Y1 | 12DL+12LL+12WY2 | -13518404.1835
F09 | Y1 | 12DL+12LL-12WY3 | -11130935.7321
F09 | Y1 | 12DL+12LL+12WY3 | -11241091.4406
F09 | Y1 | 12DL+12LL-12WY4 | -14205183.3887
F09 | Y1 | 12DL+12LL+12WY4 | -8166843.784
F09 | Y1 | 12DL+12LL-12WY5 | -8113458.4454
F09 | Y1 | 12DL+12LL+12WY5 | -14258568.7273
F09 | Y1 | 12DL+15SX-1 | -6884272.7183
F09 | Y1 | 12DL+15SX-1 | -11955462.1443
F09 | Y1 | 12DL+15SY-1 | -9380242.5213
F09 | Y1 | 12DL+15SY-1 | -9459492.3413
F09 | Y1 | 15DL+15LL | -13982516.9829
F09 | Y1 | 15DL+15SX | -9239239.5762
F09 | Y1 | 15DL+15SX | -14310429.0021
F09 | Y1 | 15DL+15SY | -11735209.3791
F09 | Y1 | 15DL+15SY | -11814459.1992
F09 | Y1 | 15DL-15WX1 | -14960365.7721
F09 | Y1 | 15DL+15WX1 | -8589302.8062
F09 | Y1 | 15DL-15WX2 | -15146916.4905
F09 | Y1 | 15DL+15WX2 | -8402752.0878
F09 | Y1 | 15DL-15WX3 | -15538542.39
F09 | Y1 | 15DL+15WX3 | -8011126.1882
F09 | Y1 | 15DL-15WX4 | -13474478.5739
F09 | Y1 | 15DL+15WX4 | -10075190.0043
F09 | Y1 | 15DL-15WX5 | -13723213.8079
F09 | Y1 | 15DL+15WX5 | -9826454.7704
F09 | Y1 | 15DL-15WY1 | -14570368.0726
F09 | Y1 | 15DL+15WY1 | -8979300.5057
F09 | Y1 | 15DL-15WY2 | -8859346.0426
F09 | Y1 | 15DL+15WY2 | -14690322.5356
F09 | Y1 | 15DL-15WY3 | -11705986.9713
F09 | Y1 | 15DL+15WY3 | -11843681.607
F09 | Y1 | 15DL-15WY4 | -15548796.5421
F09 | Y1 | 15DL+15WY4 | -8000872.0362
F09 | Y1 | 15DL-15WY5 | -7934140.3629
F09 | Y1 | 15DL+15WY5 | -15615528.2154
F09 | Y2 | 15DL | -11891571.9467
F09 | Y2 | 09DL+15SX | -7134640.7816
F09 | Y2 | 09DL+15SX | -7135245.5544
F09 | Y2 | 09DL+15SY | -7032749.3371
F09 | Y2 | 09DL+15SY | -7237136.9989
F09 | Y2 | 09DL-15WX1 | -7435298.4275
F09 | Y2 | 09DL+15WX1 | -6834587.9085
F09 | Y2 | 09DL-15WX2 | -6835352.7246
F09 | Y2 | 09DL+15WX2 | -7434533.6115
F09 | Y2 | 09DL-15WX3 | -7135382.1299
F09 | Y2 | 09DL+15WX3 | -7134504.2061
F09 | Y2 | 09DL-15WX4 | -7535120.9092
F09 | Y2 | 09DL+15WX4 | -6734765.4268
F09 | Y2 | 09DL-15WX5 | -6735190.8967
F09 | Y2 | 09DL+15WX5 | -7534695.4394
F09 | Y2 | 09DL-15WY1 | -7342234.1492
F09 | Y2 | 09DL+15WY1 | -6927652.1869
F09 | Y2 | 09DL-15WY2 | -7341567.3036
F09 | Y2 | 09DL+15WY2 | -6928319.0325
F09 | Y2 | 09DL-15WY3 | -7372507.9398
F09 | Y2 | 09DL+15WY3 | -6897378.3963
F09 | Y2 | 09DL-15WY4 | -7250520.4321
F09 | Y2 | 09DL+15WY4 | -7019365.9039
F09 | Y2 | 09DL-15WY5 | -7249631.3086
F09 | Y2 | 09DL+15WY5 | -7020255.0275
F09 | Y2 | 12DL+12LL+12SX | -11306307.457
F09 | Y2 | 12DL+12LL+12SX | -11306791.2752
F09 | Y2 | 12DL+12LL+12SY | -11224794.3014
F09 | Y2 | 12DL+12LL+12SY | -11388304.4308
F09 | Y2 | 12DL+12LL-12WX1 | -11546833.5737
F09 | Y2 | 12DL+12LL+12WX1 | -11066265.1585
F09 | Y2 | 12DL+12LL-12WX2 | -11066877.0113
F09 | Y2 | 12DL+12LL+12WX2 | -11546221.7209
F09 | Y2 | 12DL+12LL-12WX3 | -11306900.5356
F09 | Y2 | 12DL+12LL+12WX3 | -11306198.1966
F09 | Y2 | 12DL+12LL-12WX4 | -11626691.5591
F09 | Y2 | 12DL+12LL+12WX4 | -10986407.1731
F09 | Y2 | 12DL+12LL-12WX5 | -10986747.549
F09 | Y2 | 12DL+12LL+12WX5 | -11626351.1832
F09 | Y2 | 12DL+12LL-12WY1 | -11472382.151
F09 | Y2 | 12DL+12LL+12WY1 | -11140716.5812
F09 | Y2 | 12DL+12LL-12WY2 | -11471848.6745
F09 | Y2 | 12DL+12LL+12WY2 | -11141250.0577
F09 | Y2 | 12DL+12LL-12WY3 | -11496601.1835
F09 | Y2 | 12DL+12LL+12WY3 | -11116497.5487
F09 | Y2 | 12DL+12LL-12WY4 | -11399011.1773
F09 | Y2 | 12DL+12LL+12WY4 | -11214087.5548
F09 | Y2 | 12DL+12LL-12WY5 | -11398299.8785
F09 | Y2 | 12DL+12LL+12WY5 | -11214798.8536
F09 | Y2 | 12DL+15SX-1 | -9512955.171
F09 | Y2 | 12DL+15SX-1 | -9513559.9437
F09 | Y2 | 12DL+15SY-1 | -9411063.7264
F09 | Y2 | 12DL+15SY-1 | -9615451.3883
F09 | Y2 | 15DL+15LL | -14133186.7076
F09 | Y2 | 15DL+15SX | -11891269.5603
F09 | Y2 | 15DL+15SX | -11891874.3331
F09 | Y2 | 15DL+15SY | -11789378.1158
F09 | Y2 | 15DL+15SY | -11993765.7776
F09 | Y2 | 15DL-15WX1 | -12191927.2062
F09 | Y2 | 15DL+15WX1 | -11591216.6872
F09 | Y2 | 15DL-15WX2 | -11591981.5032
F09 | Y2 | 15DL+15WX2 | -12191162.3902
F09 | Y2 | 15DL-15WX3 | -11892010.9086
F09 | Y2 | 15DL+15WX3 | -11891132.9848
F09 | Y2 | 15DL-15WX4 | -12291749.6879
F09 | Y2 | 15DL+15WX4 | -11491394.2055
F09 | Y2 | 15DL-15WX5 | -11491819.6754
F09 | Y2 | 15DL+15WX5 | -12291324.218
F09 | Y2 | 15DL-15WY1 | -12098862.9279
F09 | Y2 | 15DL+15WY1 | -11684280.9655
F09 | Y2 | 15DL-15WY2 | -12098196.0822
F09 | Y2 | 15DL+15WY2 | -11684947.8112
F09 | Y2 | 15DL-15WY3 | -12129136.7184
F09 | Y2 | 15DL+15WY3 | -11654007.175
F09 | Y2 | 15DL-15WY4 | -12007149.2108
F09 | Y2 | 15DL+15WY4 | -11775994.6826
F09 | Y2 | 15DL-15WY5 | -12006260.0873
F09 | Y2 | 15DL+15WY5 | -11776883.8061
F09 | Y3 | 15DL | -11775240.1561
F09 | Y3 | 09DL+15SX | -4530756.5983
F09 | Y3 | 09DL+15SX | -9599531.5889
F09 | Y3 | 09DL+15SY | -7025362.3732
F09 | Y3 | 09DL+15SY | -7104925.814
F09 | Y3 | 09DL-15WX1 | -3694192.8278
F09 | Y3 | 09DL+15WX1 | -10436095.3595
F09 | Y3 | 09DL-15WX2 | -3881544.6578
F09 | Y3 | 09DL+15WX2 | -10248743.5294
F09 | Y3 | 09DL-15WX3 | -3303193.9755
F09 | Y3 | 09DL+15WX3 | -10827094.2117
F09 | Y3 | 09DL-15WX4 | -5117082.4726
F09 | Y3 | 09DL+15WX4 | -9013205.7147
F09 | Y3 | 09DL-15WX5 | -5366885.8592
F09 | Y3 | 09DL+15WX5 | -8763402.3281
F09 | Y3 | 09DL-15WY1 | -4150725.4805
F09 | Y3 | 09DL+15WY1 | -9979562.7068
F09 | Y3 | 09DL-15WY2 | -9859079.0203
F09 | Y3 | 09DL+15WY2 | -4271209.167
F09 | Y3 | 09DL-15WY3 | -6995993.0303
F09 | Y3 | 09DL+15WY3 | -7134295.1569
F09 | Y3 | 09DL-15WY4 | -3226081.9456
F09 | Y3 | 09DL+15WY4 | -10904206.2416
F09 | Y3 | 09DL-15WY5 | -10837180.1564
F09 | Y3 | 09DL+15WY5 | -3293108.0308
F09 | Y3 | 12DL+12LL+12SX | -9158925.8676
F09 | Y3 | 12DL+12LL+12SX | -13213945.86
F09 | Y3 | 12DL+12LL+12SY | -11154610.4875
F09 | Y3 | 12DL+12LL+12SY | -11218261.2401
F09 | Y3 | 12DL+12LL-12WX1 | -8489674.8511
F09 | Y3 | 12DL+12LL+12WX1 | -13883196.8765
F09 | Y3 | 12DL+12LL-12WX2 | -8639556.3151
F09 | Y3 | 12DL+12LL+12WX2 | -13733315.4124
F09 | Y3 | 12DL+12LL-12WX3 | -8176875.7693
F09 | Y3 | 12DL+12LL+12WX3 | -14195995.9583
F09 | Y3 | 12DL+12LL-12WX4 | -9627986.567
F09 | Y3 | 12DL+12LL+12WX4 | -12744885.1606
F09 | Y3 | 12DL+12LL-12WX5 | -9827829.2763
F09 | Y3 | 12DL+12LL+12WX5 | -12545042.4513
F09 | Y3 | 12DL+12LL-12WY1 | -8854900.9733
F09 | Y3 | 12DL+12LL+12WY1 | -13517970.7543
F09 | Y3 | 12DL+12LL-12WY2 | -13421583.8051
F09 | Y3 | 12DL+12LL+12WY2 | -8951287.9225
F09 | Y3 | 12DL+12LL-12WY3 | -11131115.0132
F09 | Y3 | 12DL+12LL+12WY3 | -11241756.7144
F09 | Y3 | 12DL+12LL-12WY4 | -8115186.1454
F09 | Y3 | 12DL+12LL+12WY4 | -14257685.5822
F09 | Y3 | 12DL+12LL-12WY5 | -14204064.714
F09 | Y3 | 12DL+12LL+12WY5 | -8168807.0136
F09 | Y3 | 12DL+15SX-1 | -6885804.6295
F09 | Y3 | 12DL+15SX-1 | -11954579.6201
F09 | Y3 | 12DL+15SY-1 | -9380410.4045
F09 | Y3 | 12DL+15SY-1 | -9459973.8452
F09 | Y3 | 15DL+15LL | -13983044.8297
F09 | Y3 | 15DL+15SX | -9240852.6608
F09 | Y3 | 15DL+15SX | -14309627.6514
F09 | Y3 | 15DL+15SY | -11735458.4357
F09 | Y3 | 15DL+15SY | -11815021.8765
F09 | Y3 | 15DL-15WX1 | -8404288.8902
F09 | Y3 | 15DL+15WX1 | -15146191.4219
F09 | Y3 | 15DL-15WX2 | -8591640.7202
F09 | Y3 | 15DL+15WX2 | -14958839.5919
F09 | Y3 | 15DL-15WX3 | -8013290.038
F09 | Y3 | 15DL+15WX3 | -15537190.2742
F09 | Y3 | 15DL-15WX4 | -9827178.535
F09 | Y3 | 15DL+15WX4 | -13723301.7771
F09 | Y3 | 15DL-15WX5 | -10076981.9216
F09 | Y3 | 15DL+15WX5 | -13473498.3905
F09 | Y3 | 15DL-15WY1 | -8860821.5429
F09 | Y3 | 15DL+15WY1 | -14689658.7692
F09 | Y3 | 15DL-15WY2 | -14569175.0827
F09 | Y3 | 15DL+15WY2 | -8981305.2294
F09 | Y3 | 15DL-15WY3 | -11706089.0928
F09 | Y3 | 15DL+15WY3 | -11844391.2194
F09 | Y3 | 15DL-15WY4 | -7936178.0081
F09 | Y3 | 15DL+15WY4 | -15614302.304
F09 | Y3 | 15DL-15WY5 | -15547276.2189
F09 | Y3 | 15DL+15WY5 | -8003204.0933
F09 | Z1 | 15DL | -11775240.1545
F09 | Z1 | 09DL+15SX | -4530756.5988
F09 | Z1 | 09DL+15SX | -9599531.5865
F09 | Z1 | 09DL+15SY | -7025362.3738
F09 | Z1 | 09DL+15SY | -7104925.8115
F09 | Z1 | 09DL-15WX1 | -10435727.5723
F09 | Z1 | 09DL+15WX1 | -3694560.6131
F09 | Z1 | 09DL-15WX2 | -10247712.4037
F09 | Z1 | 09DL+15WX2 | -3882575.7817
F09 | Z1 | 09DL-15WX3 | -10826291.329
F09 | Z1 | 09DL+15WX3 | -3303996.8564
F09 | Z1 | 09DL-15WX4 | -9013258.8249
F09 | Z1 | 09DL+15WX4 | -5117029.3604
F09 | Z1 | 09DL-15WX5 | -8762570.9838
F09 | Z1 | 09DL+15WX5 | -5367717.2016
F09 | Z1 | 09DL-15WY1 | -9979741.6516
F09 | Z1 | 09DL+15WY1 | -4150546.5338
F09 | Z1 | 09DL-15WY2 | -4272066.6743
F09 | Z1 | 09DL+15WY2 | -9858221.5111
F09 | Z1 | 09DL-15WY3 | -7134890.0221
F09 | Z1 | 09DL+15WY3 | -6995398.1633
F09 | Z1 | 09DL-15WY4 | -10904042.1675
F09 | Z1 | 09DL+15WY4 | -3226246.0178
F09 | Z1 | 09DL-15WY5 | -3293848.6965
F09 | Z1 | 09DL+15WY5 | -10836439.4888
F09 | Z1 | 12DL+12LL+12SX | -9158925.8672
F09 | Z1 | 12DL+12LL+12SX | -13213945.8573
F09 | Z1 | 12DL+12LL+12SY | -11154610.4872
F09 | Z1 | 12DL+12LL+12SY | -11218261.2373
F09 | Z1 | 12DL+12LL-12WX1 | -13882902.6459
F09 | Z1 | 12DL+12LL+12WX1 | -8489969.0786
F09 | Z1 | 12DL+12LL-12WX2 | -13732490.5111
F09 | Z1 | 12DL+12LL+12WX2 | -8640381.2134
F09 | Z1 | 12DL+12LL-12WX3 | -14195353.6513
F09 | Z1 | 12DL+12LL+12WX3 | -8177518.0732
F09 | Z1 | 12DL+12LL-12WX4 | -12744927.6481
F09 | Z1 | 12DL+12LL+12WX4 | -9627944.0765
F09 | Z1 | 12DL+12LL-12WX5 | -12544377.3751
F09 | Z1 | 12DL+12LL+12WX5 | -9828494.3494
F09 | Z1 | 12DL+12LL-12WY1 | -13518113.9094
F09 | Z1 | 12DL+12LL+12WY1 | -8854757.8151
F09 | Z1 | 12DL+12LL-12WY2 | -8951973.9276
F09 | Z1 | 12DL+12LL+12WY2 | -13420897.7969
F09 | Z1 | 12DL+12LL-12WY3 | -11242232.6058
F09 | Z1 | 12DL+12LL+12WY3 | -11130639.1187
F09 | Z1 | 12DL+12LL-12WY4 | -14257554.3221
F09 | Z1 | 12DL+12LL+12WY4 | -8115317.4024
F09 | Z1 | 12DL+12LL-12WY5 | -8169399.5453
F09 | Z1 | 12DL+12LL+12WY5 | -14203472.1792
F09 | Z1 | 12DL+15SX-1 | -6885804.6297
F09 | Z1 | 12DL+15SX-1 | -11954579.6174
F09 | Z1 | 12DL+15SY-1 | -9380410.4047
F09 | Z1 | 12DL+15SY-1 | -9459973.8424
F09 | Z1 | 15DL+15LL | -13983044.8278
F09 | Z1 | 15DL+15SX | -9240852.6606
F09 | Z1 | 15DL+15SX | -14309627.6483
F09 | Z1 | 15DL+15SY | -11735458.4356
F09 | Z1 | 15DL+15SY | -11815021.8733
F09 | Z1 | 15DL-15WX1 | -15145823.634
F09 | Z1 | 15DL+15WX1 | -8404656.6749
F09 | Z1 | 15DL-15WX2 | -14957808.4655
F09 | Z1 | 15DL+15WX2 | -8592671.8434
F09 | Z1 | 15DL-15WX3 | -15536387.3908
F09 | Z1 | 15DL+15WX3 | -8014092.9181
F09 | Z1 | 15DL-15WX4 | -13723354.8867
F09 | Z1 | 15DL+15WX4 | -9827125.4222
F09 | Z1 | 15DL-15WX5 | -13472667.0456
F09 | Z1 | 15DL+15WX5 | -10077813.2634
F09 | Z1 | 15DL-15WY1 | -14689837.7134
F09 | Z1 | 15DL+15WY1 | -8860642.5956
F09 | Z1 | 15DL-15WY2 | -8982162.7361
F09 | Z1 | 15DL+15WY2 | -14568317.5728
F09 | Z1 | 15DL-15WY3 | -11844986.0839
F09 | Z1 | 15DL+15WY3 | -11705494.2251
F09 | Z1 | 15DL-15WY4 | -15614138.2293
F09 | Z1 | 15DL+15WY4 | -7936342.0796
F09 | Z1 | 15DL-15WY5 | -8003944.7583
F09 | Z1 | 15DL+15WY5 | -15546535.5506
F09 | Z2 | 15DL | -11891571.946
F09 | Z2 | 09DL+15SX | -7134640.7812
F09 | Z2 | 09DL+15SX | -7135245.554
F09 | Z2 | 09DL+15SY | -7032749.3369
F09 | Z2 | 09DL+15SY | -7237136.9983
F09 | Z2 | 09DL-15WX1 | -6833321.6337
F09 | Z2 | 09DL+15WX1 | -7436564.7015
F09 | Z2 | 09DL-15WX2 | -7435799.7588
F09 | Z2 | 09DL+15WX2 | -6834086.5764
F09 | Z2 | 09DL-15WX3 | -7134504.133
F09 | Z2 | 09DL+15WX3 | -7135382.2022
F09 | Z2 | 09DL-15WX4 | -6733077.107
F09 | Z2 | 09DL+15WX4 | -7536809.2283
F09 | Z2 | 09DL-15WX5 | -7536383.6879
F09 | Z2 | 09DL+15WX5 | -6733502.6473
F09 | Z2 | 09DL-15WY1 | -6925745.9887
F09 | Z2 | 09DL+15WY1 | -7344140.3465
F09 | Z2 | 09DL-15WY2 | -6926412.8678
F09 | Z2 | 09DL+15WY2 | -7343473.4674
F09 | Z2 | 09DL-15WY3 | -6895190.3094
F09 | Z2 | 09DL+15WY3 | -7374696.0259
F09 | Z2 | 09DL-15WY4 | -7018305.4423
F09 | Z2 | 09DL+15WY4 | -7251580.8929
F09 | Z2 | 09DL-15WY5 | -7019194.6104
F09 | Z2 | 09DL+15WY5 | -7250691.7248
F09 | Z2 | 12DL+12LL+12SX | -11306307.4563
F09 | Z2 | 12DL+12LL+12SX | -11306791.2745
F09 | Z2 | 12DL+12LL+12SY | -11224794.3009
F09 | Z2 | 12DL+12LL+12SY | -11388304.4299
F09 | Z2 | 12DL+12LL-12WX1 | -11065252.1383
F09 | Z2 | 12DL+12LL+12WX1 | -11547846.5925
F09 | Z2 | 12DL+12LL-12WX2 | -11547234.6383
F09 | Z2 | 12DL+12LL+12WX2 | -11065864.0925
F09 | Z2 | 12DL+12LL-12WX3 | -11306198.1377
F09 | Z2 | 12DL+12LL+12WX3 | -11306900.593
F09 | Z2 | 12DL+12LL-12WX4 | -10985056.5169
F09 | Z2 | 12DL+12LL+12WX4 | -11628042.2139
F09 | Z2 | 12DL+12LL-12WX5 | -11627701.7816
F09 | Z2 | 12DL+12LL+12WX5 | -10985396.9492
F09 | Z2 | 12DL+12LL-12WY1 | -11139191.6223
F09 | Z2 | 12DL+12LL+12WY1 | -11473907.1085
F09 | Z2 | 12DL+12LL-12WY2 | -11139725.1255
F09 | Z2 | 12DL+12LL+12WY2 | -11473373.6053
F09 | Z2 | 12DL+12LL-12WY3 | -11114747.0788
F09 | Z2 | 12DL+12LL+12WY3 | -11498351.652
F09 | Z2 | 12DL+12LL-12WY4 | -11213239.1852
F09 | Z2 | 12DL+12LL+12WY4 | -11399859.5456
F09 | Z2 | 12DL+12LL-12WY5 | -11213950.5196
F09 | Z2 | 12DL+12LL+12WY5 | -11399148.2111
F09 | Z2 | 12DL+15SX-1 | -9512955.1704
F09 | Z2 | 12DL+15SX-1 | -9513559.9432
F09 | Z2 | 12DL+15SY-1 | -9411063.7261
F09 | Z2 | 12DL+15SY-1 | -9615451.3875
F09 | Z2 | 15DL+15LL | -14133186.7067
F09 | Z2 | 15DL+15SX | -11891269.5596
F09 | Z2 | 15DL+15SX | -11891874.3324
F09 | Z2 | 15DL+15SY | -11789378.1154
F09 | Z2 | 15DL+15SY | -11993765.7767
F09 | Z2 | 15DL-15WX1 | -11589950.4121
F09 | Z2 | 15DL+15WX1 | -12193193.4799
F09 | Z2 | 15DL-15WX2 | -12192428.5372
F09 | Z2 | 15DL+15WX2 | -11590715.3548
F09 | Z2 | 15DL-15WX3 | -11891132.9115
F09 | Z2 | 15DL+15WX3 | -11892010.9806
F09 | Z2 | 15DL-15WX4 | -11489705.8854
F09 | Z2 | 15DL+15WX4 | -12293438.0067
F09 | Z2 | 15DL-15WX5 | -12293012.4663
F09 | Z2 | 15DL+15WX5 | -11490131.4257
F09 | Z2 | 15DL-15WY1 | -11682374.7671
F09 | Z2 | 15DL+15WY1 | -12100769.1249
F09 | Z2 | 15DL-15WY2 | -11683041.6462
F09 | Z2 | 15DL+15WY2 | -12100102.2458
F09 | Z2 | 15DL-15WY3 | -11651819.0878
F09 | Z2 | 15DL+15WY3 | -12131324.8043
F09 | Z2 | 15DL-15WY4 | -11774934.2207
F09 | Z2 | 15DL+15WY4 | -12008209.6713
F09 | Z2 | 15DL-15WY5 | -11775823.3888
F09 | Z2 | 15DL+15WY5 | -12007320.5032
F09 | Z3 | 15DL | -11774834.2883
F09 | Z3 | 09DL+15SX | -4529305.8614
F09 | Z3 | 09DL+15SX | -9600495.2846
F09 | Z3 | 09DL+15SY | -7025275.6646
F09 | Z3 | 09DL+15SY | -7104525.4814
F09 | Z3 | 09DL-15WX1 | -3880400.3004
F09 | Z3 | 09DL+15WX1 | -10249400.8456
F09 | Z3 | 09DL-15WX2 | -3693186.047
F09 | Z3 | 09DL+15WX2 | -10436615.099
F09 | Z3 | 09DL-15WX3 | -3301995.3393
F09 | Z3 | 09DL+15WX3 | -10827805.8067
F09 | Z3 | 09DL-15WX4 | -5366087.7554
F09 | Z3 | 09DL+15WX4 | -8763713.3906
F09 | Z3 | 09DL-15WX5 | -5116467.805
F09 | Z3 | 09DL+15WX5 | -9013333.341
F09 | Z3 | 09DL-15WY1 | -4270224.4325
F09 | Z3 | 09DL+15WY1 | -9859576.7135
F09 | Z3 | 09DL-15WY2 | -9980567.8369
F09 | Z3 | 09DL+15WY2 | -4149233.3092
F09 | Z3 | 09DL-15WY3 | -7134342.8754
F09 | Z3 | 09DL+15WY3 | -6995458.2707
F09 | Z3 | 09DL-15WY4 | -3291679.0861
F09 | Z3 | 09DL+15WY4 | -10838122.0599
F09 | Z3 | 09DL-15WY5 | -10905430.4415
F09 | Z3 | 09DL+15WY5 | -3224370.7046
F09 | Z3 | 12DL+12LL+12SX | -9157537.8163
F09 | Z3 | 12DL+12LL+12SX | -13214489.3548
F09 | Z3 | 12DL+12LL+12SY | -11154313.6588
F09 | Z3 | 12DL+12LL+12SY | -11217713.5123
F09 | Z3 | 12DL+12LL-12WX1 | -8638413.3675
F09 | Z3 | 12DL+12LL+12WX1 | -13733613.8037
F09 | Z3 | 12DL+12LL-12WX2 | -8488641.9648
F09 | Z3 | 12DL+12LL+12WX2 | -13883385.2063
F09 | Z3 | 12DL+12LL-12WX3 | -8175689.3986
F09 | Z3 | 12DL+12LL+12WX3 | -14196337.7725
F09 | Z3 | 12DL+12LL-12WX4 | -9826963.3315
F09 | Z3 | 12DL+12LL+12WX4 | -12545063.8396
F09 | Z3 | 12DL+12LL-12WX5 | -9627267.3712
F09 | Z3 | 12DL+12LL+12WX5 | -12744759.7999
F09 | Z3 | 12DL+12LL-12WY1 | -8950272.6731
F09 | Z3 | 12DL+12LL+12WY1 | -13421754.498
F09 | Z3 | 12DL+12LL-12WY2 | -13518547.3966
F09 | Z3 | 12DL+12LL+12WY2 | -8853479.7745
F09 | Z3 | 12DL+12LL-12WY3 | -11241567.4274
F09 | Z3 | 12DL+12LL+12WY3 | -11130459.7437
F09 | Z3 | 12DL+12LL-12WY4 | -8167436.396
F09 | Z3 | 12DL+12LL+12WY4 | -14204590.7751
F09 | Z3 | 12DL+12LL-12WY5 | -14258437.4803
F09 | Z3 | 12DL+12LL+12WY5 | -8113589.6908
F09 | Z3 | 12DL+15SX-1 | -6884272.7191
F09 | Z3 | 12DL+15SX-1 | -11955462.1422
F09 | Z3 | 12DL+15SY-1 | -9380242.5222
F09 | Z3 | 12DL+15SY-1 | -9459492.3391
F09 | Z3 | 15DL+15LL | -13982516.9819
F09 | Z3 | 15DL+15SX | -9239239.5768
F09 | Z3 | 15DL+15SX | -14310428.9999
F09 | Z3 | 15DL+15SY | -11735209.3799
F09 | Z3 | 15DL+15SY | -11814459.1968
F09 | Z3 | 15DL-15WX1 | -8590334.0157
F09 | Z3 | 15DL+15WX1 | -14959334.561
F09 | Z3 | 15DL-15WX2 | -8403119.7624
F09 | Z3 | 15DL+15WX2 | -15146548.8143
F09 | Z3 | 15DL-15WX3 | -8011929.0547
F09 | Z3 | 15DL+15WX3 | -15537739.522
F09 | Z3 | 15DL-15WX4 | -10076021.4708
F09 | Z3 | 15DL+15WX4 | -13473647.1059
F09 | Z3 | 15DL-15WX5 | -9826401.5204
F09 | Z3 | 15DL+15WX5 | -13723267.0563
F09 | Z3 | 15DL-15WY1 | -8980158.1478
F09 | Z3 | 15DL+15WY1 | -14569510.4289
F09 | Z3 | 15DL-15WY2 | -14690501.5522
F09 | Z3 | 15DL+15WY2 | -8859167.0245
F09 | Z3 | 15DL-15WY3 | -11844276.5907
F09 | Z3 | 15DL+15WY3 | -11705391.986
F09 | Z3 | 15DL-15WY4 | -8001612.8015
F09 | Z3 | 15DL+15WY4 | -15548055.7752
F09 | Z3 | 15DL-15WY5 | -15615364.1568
F09 | Z3 | 15DL+15WY5 | -7934304.4199
F09 | V1 | 15DL | -6234298.6584
F09 | V1 | 09DL+15SX | -3241625.6558
F09 | V1 | 09DL+15SX | -4239532.7342
F09 | V1 | 09DL+15SY | -3740528.0546
F09 | V1 | 09DL+15SY | -3740630.3355
F09 | V1 | 09DL-15WX1 | -4381517.2475
F09 | V1 | 09DL+15WX1 | -3099641.1425
F09 | V1 | 09DL-15WX2 | -4381668.0414
F09 | V1 | 09DL+15WX2 | -3099490.3486
F09 | V1 | 09DL-15WX3 | -4476391.4305
F09 | V1 | 09DL+15WX3 | -3004766.9596
F09 | V1 | 09DL-15WX4 | -4097076.6881
F09 | V1 | 09DL+15WX4 | -3384081.7019
F09 | V1 | 09DL-15WX5 | -4097277.7472
F09 | V1 | 09DL+15WX5 | -3383880.6428
F09 | V1 | 09DL-15WY1 | -4301761.3511
F09 | V1 | 09DL+15WY1 | -3179397.039
F09 | V1 | 09DL-15WY2 | -3179252.8808
F09 | V1 | 09DL+15WY2 | -4301905.5092
F09 | V1 | 09DL-15WY3 | -3740496.4566
F09 | V1 | 09DL+15WY3 | -3740661.9335
F09 | V1 | 09DL-15WY4 | -4488874.6712
F09 | V1 | 09DL+15WY4 | -2992283.7188
F09 | V1 | 09DL-15WY5 | -2992203.522
F09 | V1 | 09DL+15WY5 | -4488954.868
F09 | V1 | 12DL+12LL+12SX | -5338893.1935
F09 | V1 | 12DL+12LL+12SX | -6137218.8563
F09 | V1 | 12DL+12LL+12SY | -5738015.1125
F09 | V1 | 12DL+12LL+12SY | -5738096.9372
F09 | V1 | 12DL+12LL-12WX1 | -6250806.4669
F09 | V1 | 12DL+12LL+12WX1 | -5225305.5829
F09 | V1 | 12DL+12LL-12WX2 | -6250927.102
F09 | V1 | 12DL+12LL+12WX2 | -5225184.9478
F09 | V1 | 12DL+12LL-12WX3 | -6326705.8132
F09 | V1 | 12DL+12LL+12WX3 | -5149406.2366
F09 | V1 | 12DL+12LL-12WX4 | -6023254.0194
F09 | V1 | 12DL+12LL+12WX4 | -5452858.0304
F09 | V1 | 12DL+12LL-12WX5 | -6023414.8667
F09 | V1 | 12DL+12LL+12WX5 | -5452697.1831
F09 | V1 | 12DL+12LL-12WY1 | -6187001.7497
F09 | V1 | 12DL+12LL+12WY1 | -5289110.3001
F09 | V1 | 12DL+12LL-12WY2 | -5288994.9735
F09 | V1 | 12DL+12LL+12WY2 | -6187117.0762
F09 | V1 | 12DL+12LL-12WY3 | -5737989.8341
F09 | V1 | 12DL+12LL+12WY3 | -5738122.2157
F09 | V1 | 12DL+12LL-12WY4 | -6336692.4058
F09 | V1 | 12DL+12LL+12WY4 | -5139419.6439
F09 | V1 | 12DL+12LL-12WY5 | -5139355.4865
F09 | V1 | 12DL+12LL+12WY5 | -6336756.5633
F09 | V1 | 12DL+15SX-1 | -4488485.3875
F09 | V1 | 12DL+15SX-1 | -5486392.4659
F09 | V1 | 12DL+15SY-1 | -4987387.7863
F09 | V1 | 12DL+15SY-1 | -4987490.0671
F09 | V1 | 15DL+15LL | -7172570.0311
F09 | V1 | 15DL+15SX | -5735345.1192
F09 | V1 | 15DL+15SX | -6733252.1976
F09 | V1 | 15DL+15SY | -6234247.5179
F09 | V1 | 15DL+15SY | -6234349.7988
F09 | V1 | 15DL-15WX1 | -6875236.7109
F09 | V1 | 15DL+15WX1 | -5593360.6059
F09 | V1 | 15DL-15WX2 | -6875387.5048
F09 | V1 | 15DL+15WX2 | -5593209.812
F09 | V1 | 15DL-15WX3 | -6970110.8938
F09 | V1 | 15DL+15WX3 | -5498486.423
F09 | V1 | 15DL-15WX4 | -6590796.1515
F09 | V1 | 15DL+15WX4 | -5877801.1653
F09 | V1 | 15DL-15WX5 | -6590997.2106
F09 | V1 | 15DL+15WX5 | -5877600.1062
F09 | V1 | 15DL-15WY1 | -6795480.8144
F09 | V1 | 15DL+15WY1 | -5673116.5024
F09 | V1 | 15DL-15WY2 | -5672972.3442
F09 | V1 | 15DL+15WY2 | -6795624.9726
F09 | V1 | 15DL-15WY3 | -6234215.9199
F09 | V1 | 15DL+15WY3 | -6234381.3969
F09 | V1 | 15DL-15WY4 | -6982594.1346
F09 | V1 | 15DL+15WY4 | -5486003.1822
F09 | V1 | 15DL-15WY5 | -5485922.9854
F09 | V1 | 15DL+15WY5 | -6982674.3314
F09 | V2 | 15DL | -6234298.6587
F09 | V2 | 09DL+15SX | -3241625.6562
F09 | V2 | 09DL+15SX | -4239532.7342
F09 | V2 | 09DL+15SY | -3740528.0555
F09 | V2 | 09DL+15SY | -3740630.3349
F09 | V2 | 09DL-15WX1 | -3099592.9561
F09 | V2 | 09DL+15WX1 | -4381565.4343
F09 | V2 | 09DL-15WX2 | -3099538.5729
F09 | V2 | 09DL+15WX2 | -4381619.8175
F09 | V2 | 09DL-15WX3 | -3004766.9813
F09 | V2 | 09DL+15WX3 | -4476391.4091
F09 | V2 | 09DL-15WX4 | -3384017.4386
F09 | V2 | 09DL+15WX4 | -4097140.9518
F09 | V2 | 09DL-15WX5 | -3383944.9273
F09 | V2 | 09DL+15WX5 | -4097213.4631
F09 | V2 | 09DL-15WY1 | -3179320.6137
F09 | V2 | 09DL+15WY1 | -4301837.7767
F09 | V2 | 09DL-15WY2 | -4301829.094
F09 | V2 | 09DL+15WY2 | -3179329.2964
F09 | V2 | 09DL-15WY3 | -3740574.2123
F09 | V2 | 09DL+15WY3 | -3740584.1781
F09 | V2 | 09DL-15WY4 | -2992241.1986
F09 | V2 | 09DL+15WY4 | -4488917.1918
F09 | V2 | 09DL-15WY5 | -4488912.3612
F09 | V2 | 09DL+15WY5 | -2992246.0292
F09 | V2 | 12DL+12LL+12SX | -5338893.1939
F09 | V2 | 12DL+12LL+12SX | -6137218.8564
F09 | V2 | 12DL+12LL+12SY | -5738015.1134
F09 | V2 | 12DL+12LL+12SY | -5738096.9369
F09 | V2 | 12DL+12LL-12WX1 | -5225267.0339
F09 | V2 | 12DL+12LL+12WX1 | -6250845.0164
F09 | V2 | 12DL+12LL-12WX2 | -5225223.5273
F09 | V2 | 12DL+12LL+12WX2 | -6250888.523
F09 | V2 | 12DL+12LL-12WX3 | -5149406.2541
F09 | V2 | 12DL+12LL+12WX3 | -6326705.7962
F09 | V2 | 12DL+12LL-12WX4 | -5452806.6199
F09 | V2 | 12DL+12LL+12WX4 | -6023305.4304
F09 | V2 | 12DL+12LL-12WX5 | -5452748.6109
F09 | V2 | 12DL+12LL+12WX5 | -6023363.4394
F09 | V2 | 12DL+12LL-12WY1 | -5289049.16
F09 | V2 | 12DL+12LL+12WY1 | -6187062.8903
F09 | V2 | 12DL+12LL-12WY2 | -6187055.9442
F09 | V2 | 12DL+12LL+12WY2 | -5289056.1061
F09 | V2 | 12DL+12LL-12WY3 | -5738052.0388
F09 | V2 | 12DL+12LL+12WY3 | -5738060.0115
F09 | V2 | 12DL+12LL-12WY4 | -5139385.6279
F09 | V2 | 12DL+12LL+12WY4 | -6336726.4224
F09 | V2 | 12DL+12LL-12WY5 | -6336722.5579
F09 | V2 | 12DL+12LL+12WY5 | -5139389.4924
F09 | V2 | 12DL+15SX-1 | -4488485.3879
F09 | V2 | 12DL+15SX-1 | -5486392.4659
F09 | V2 | 12DL+15SY-1 | -4987387.7872
F09 | V2 | 12DL+15SY-1 | -4987490.0666
F09 | V2 | 15DL+15LL | -7172570.0314
F09 | V2 | 15DL+15SX | -5735345.1196
F09 | V2 | 15DL+15SX | -6733252.1977
F09 | V2 | 15DL+15SY | -6234247.519
F09 | V2 | 15DL+15SY | -6234349.7984
F09 | V2 | 15DL-15WX1 | -5593312.4196
F09 | V2 | 15DL+15WX1 | -6875284.8977
F09 | V2 | 15DL-15WX2 | -5593258.0364
F09 | V2 | 15DL+15WX2 | -6875339.2809
F09 | V2 | 15DL-15WX3 | -5498486.4448
F09 | V2 | 15DL+15WX3 | -6970110.8725
F09 | V2 | 15DL-15WX4 | -5877736.9021
F09 | V2 | 15DL+15WX4 | -6590860.4152
F09 | V2 | 15DL-15WX5 | -5877664.3908
F09 | V2 | 15DL+15WX5 | -6590932.9265
F09 | V2 | 15DL-15WY1 | -5673040.0772
F09 | V2 | 15DL+15WY1 | -6795557.2401
F09 | V2 | 15DL-15WY2 | -6795548.5574
F09 | V2 | 15DL+15WY2 | -5673048.7599
F09 | V2 | 15DL-15WY3 | -6234293.6757
F09 | V2 | 15DL+15WY3 | -6234303.6416
F09 | V2 | 15DL-15WY4 | -5485960.6621
F09 | V2 | 15DL+15WY4 | -6982636.6552
F09 | V2 | 15DL-15WY5 | -6982631.8246
F09 | V2 | 15DL+15WY5 | -5485965.4927
F08 | W1 | 15DL | -15577096.6023
F08 | W1 | 09DL+15SX | -7886015.0939
F08 | W1 | 09DL+15SX | -10806500.8288
F08 | W1 | 09DL+15SY | -4464437.7823
F08 | W1 | 09DL+15SY | -14228078.1405
F08 | W1 | 09DL-15WX1 | 1810916.3384
F08 | W1 | 09DL+15WX1 | -20503432.2611
F08 | W1 | 09DL-15WX2 | -23352697.0734
F08 | W1 | 09DL+15WX2 | 4660181.1507
F08 | W1 | 09DL-15WX3 | -10981577.5717
F08 | W1 | 09DL+15WX3 | -7710938.3511
F08 | W1 | 09DL-15WX4 | 6637009.9776
F08 | W1 | 09DL+15WX4 | -25329525.9003
F08 | W1 | 09DL-15WX5 | -26914581.9843
F08 | W1 | 09DL+15WX5 | 8222066.0615
F08 | W1 | 09DL-15WY1 | -2025340.8157
F08 | W1 | 09DL+15WY1 | -16667175.1071
F08 | W1 | 09DL-15WY2 | 461712.7254
F08 | W1 | 09DL+15WY2 | -19154228.6481
F08 | W1 | 09DL-15WY3 | 484792.1255
F08 | W1 | 09DL+15WY3 | -19177308.0483
F08 | W1 | 09DL-15WY4 | -6239798.9074
F08 | W1 | 09DL+15WY4 | -12452717.0153
F08 | W1 | 09DL-15WY5 | -2923742.5703
F08 | W1 | 09DL+15WY5 | -15768773.3524
F08 | W1 | 12DL+12LL+12SX | -13178665.1244
F08 | W1 | 12DL+12LL+12SX | -15515053.7123
F08 | W1 | 12DL+12LL+12SY | -10441403.2751
F08 | W1 | 12DL+12LL+12SY | -18252315.5617
F08 | W1 | 12DL+12LL-12WX1 | -5421119.9786
F08 | W1 | 12DL+12LL+12WX1 | -23272598.8582
F08 | W1 | 12DL+12LL-12WX2 | -25552010.708
F08 | W1 | 12DL+12LL+12WX2 | -3141708.1287
F08 | W1 | 12DL+12LL-12WX3 | -15655115.1066
F08 | W1 | 12DL+12LL+12WX3 | -13038603.7301
F08 | W1 | 12DL+12LL-12WX4 | -1560245.0672
F08 | W1 | 12DL+12LL+12WX4 | -27133473.7695
F08 | W1 | 12DL+12LL-12WX5 | -28401518.6367
F08 | W1 | 12DL+12LL+12WX5 | -292200.2
F08 | W1 | 12DL+12LL-12WY1 | -8490125.7018
F08 | W1 | 12DL+12LL+12WY1 | -20203593.1349
F08 | W1 | 12DL+12LL-12WY2 | -6500482.869
F08 | W1 | 12DL+12LL+12WY2 | -22193235.9678
F08 | W1 | 12DL+12LL-12WY3 | -6482019.3488
F08 | W1 | 12DL+12LL+12WY3 | -22211699.4879
F08 | W1 | 12DL+12LL-12WY4 | -11861692.1752
F08 | W1 | 12DL+12LL+12WY4 | -16832026.6615
F08 | W1 | 12DL+12LL-12WY5 | -9208847.1055
F08 | W1 | 12DL+12LL+12WY5 | -19484871.7312
F08 | W1 | 12DL+15SX-1 | -11001434.4144
F08 | W1 | 12DL+15SX-1 | -13921920.1493
F08 | W1 | 12DL+15SY-1 | -7579857.1027
F08 | W1 | 12DL+15SY-1 | -17343497.4609
F08 | W1 | 15DL+15LL | -17933574.273
F08 | W1 | 15DL+15SX | -14116853.7348
F08 | W1 | 15DL+15SX | -17037339.4697
F08 | W1 | 15DL+15SY | -10695276.4232
F08 | W1 | 15DL+15SY | -20458916.7814
F08 | W1 | 15DL-15WX1 | -4419922.3025
F08 | W1 | 15DL+15WX1 | -26734270.9021
F08 | W1 | 15DL-15WX2 | -29583535.7143
F08 | W1 | 15DL+15WX2 | -1570657.4902
F08 | W1 | 15DL-15WX3 | -17212416.2126
F08 | W1 | 15DL+15WX3 | -13941776.992
F08 | W1 | 15DL-15WX4 | 406171.3367
F08 | W1 | 15DL+15WX4 | -31560364.5412
F08 | W1 | 15DL-15WX5 | -33145420.6252
F08 | W1 | 15DL+15WX5 | 1991227.4206
F08 | W1 | 15DL-15WY1 | -8256179.4566
F08 | W1 | 15DL+15WY1 | -22898013.748
F08 | W1 | 15DL-15WY2 | -5769125.9156
F08 | W1 | 15DL+15WY2 | -25385067.289
F08 | W1 | 15DL-15WY3 | -5746046.5154
F08 | W1 | 15DL+15WY3 | -25408146.6892
F08 | W1 | 15DL-15WY4 | -12470637.5483
F08 | W1 | 15DL+15WY4 | -18683555.6562
F08 | W1 | 15DL-15WY5 | -9154581.2112
F08 | W1 | 15DL+15WY5 | -21999611.9933
F08 | W2 | 15DL | -21261951.3394
F08 | W2 | 09DL+15SX | -12024682.31
F08 | W2 | 09DL+15SX | -13489659.2974
F08 | W2 | 09DL+15SY | -11204471.2051
F08 | W2 | 09DL+15SY | -14309870.4022
F08 | W2 | 09DL-15WX1 | -9482185.773
F08 | W2 | 09DL+15WX1 | -16032155.8343
F08 | W2 | 09DL-15WX2 | -17675211.5308
F08 | W2 | 09DL+15WX2 | -7839130.0765
F08 | W2 | 09DL-15WX3 | -13700193.1441
F08 | W2 | 09DL+15WX3 | -11814148.4632
F08 | W2 | 09DL-15WX4 | -7752154.3035
F08 | W2 | 09DL+15WX4 | -17762187.3038
F08 | W2 | 09DL-15WX5 | -18676224.882
F08 | W2 | 09DL+15WX5 | -6838116.7253
F08 | W2 | 09DL-15WY1 | -10719887.6968
F08 | W2 | 09DL+15WY1 | -14794453.9105
F08 | W2 | 09DL-15WY2 | -9277343.5943
F08 | W2 | 09DL+15WY2 | -16236998.013
F08 | W2 | 09DL-15WY3 | -9590649.7245
F08 | W2 | 09DL+15WY3 | -15923691.8828
F08 | W2 | 09DL-15WY4 | -12184251.5479
F08 | W2 | 09DL+15WY4 | -13330090.0594
F08 | W2 | 09DL-15WY5 | -10260867.2713
F08 | W2 | 09DL+15WY5 | -15253474.336
F08 | W2 | 12DL+12LL+12SX | -19626353.1665
F08 | W2 | 12DL+12LL+12SX | -20798334.7565
F08 | W2 | 12DL+12LL+12SY | -18970184.2827
F08 | W2 | 12DL+12LL+12SY | -21454503.6403
F08 | W2 | 12DL+12LL-12WX1 | -17592355.937
F08 | W2 | 12DL+12LL+12WX1 | -22832331.986
F08 | W2 | 12DL+12LL-12WX2 | -24146776.5432
F08 | W2 | 12DL+12LL+12WX2 | -16277911.3797
F08 | W2 | 12DL+12LL-12WX3 | -20966761.8339
F08 | W2 | 12DL+12LL+12WX3 | -19457926.0891
F08 | W2 | 12DL+12LL-12WX4 | -16208330.7614
F08 | W2 | 12DL+12LL+12WX4 | -24216357.1616
F08 | W2 | 12DL+12LL-12WX5 | -24947587.2242
F08 | W2 | 12DL+12LL+12WX5 | -15477100.6988
F08 | W2 | 12DL+12LL-12WY1 | -18582517.476
F08 | W2 | 12DL+12LL+12WY1 | -21842170.447
F08 | W2 | 12DL+12LL-12WY2 | -17428482.1941
F08 | W2 | 12DL+12LL+12WY2 | -22996205.7289
F08 | W2 | 12DL+12LL-12WY3 | -17679127.0982
F08 | W2 | 12DL+12LL+12WY3 | -22745560.8248
F08 | W2 | 12DL+12LL-12WY4 | -19754008.5569
F08 | W2 | 12DL+12LL+12WY4 | -20670679.3661
F08 | W2 | 12DL+12LL-12WY5 | -18215301.1357
F08 | W2 | 12DL+12LL+12WY5 | -22209386.7873
F08 | W2 | 12DL+15SX-1 | -16277072.5778
F08 | W2 | 12DL+15SX-1 | -17742049.5652
F08 | W2 | 12DL+15SY-1 | -15456861.473
F08 | W2 | 12DL+15SY-1 | -18562260.6701
F08 | W2 | 15DL+15LL | -25265429.9519
F08 | W2 | 15DL+15SX | -20529462.8457
F08 | W2 | 15DL+15SX | -21994439.8331
F08 | W2 | 15DL+15SY | -19709251.7409
F08 | W2 | 15DL+15SY | -22814650.938
F08 | W2 | 15DL-15WX1 | -17986966.3088
F08 | W2 | 15DL+15WX1 | -24536936.3701
F08 | W2 | 15DL-15WX2 | -26179992.0666
F08 | W2 | 15DL+15WX2 | -16343910.6122
F08 | W2 | 15DL-15WX3 | -22204973.6799
F08 | W2 | 15DL+15WX3 | -20318928.999
F08 | W2 | 15DL-15WX4 | -16256934.8392
F08 | W2 | 15DL+15WX4 | -26266967.8396
F08 | W2 | 15DL-15WX5 | -27181005.4178
F08 | W2 | 15DL+15WX5 | -15342897.2611
F08 | W2 | 15DL-15WY1 | -19224668.2325
F08 | W2 | 15DL+15WY1 | -23299234.4463
F08 | W2 | 15DL-15WY2 | -17782124.1301
F08 | W2 | 15DL+15WY2 | -24741778.5487
F08 | W2 | 15DL-15WY3 | -18095430.2603
F08 | W2 | 15DL+15WY3 | -24428472.4186
F08 | W2 | 15DL-15WY4 | -20689032.0837
F08 | W2 | 15DL+15WY4 | -21834870.5952
F08 | W2 | 15DL-15WY5 | -18765647.8071
F08 | W2 | 15DL+15WY5 | -23758254.8717
F08 | W3 | 15DL | -21922718.1316
F08 | W3 | 09DL+15SX | -12889323.0552
F08 | W3 | 09DL+15SX | -13417938.7027
F08 | W3 | 09DL+15SY | -12252326.2984
F08 | W3 | 09DL+15SY | -14054935.4595
F08 | W3 | 09DL-15WX1 | -10904265.2264
F08 | W3 | 09DL+15WX1 | -15402996.5315
F08 | W3 | 09DL-15WX2 | -16047614.1047
F08 | W3 | 09DL+15WX2 | -10259647.6532
F08 | W3 | 09DL-15WX3 | -13523605.5038
F08 | W3 | 09DL+15WX3 | -12783656.2541
F08 | W3 | 09DL-15WX4 | -9904021.7885
F08 | W3 | 09DL+15WX4 | -16403239.9694
F08 | W3 | 09DL-15WX5 | -16761842.9973
F08 | W3 | 09DL+15WX5 | -9545418.7606
F08 | W3 | 09DL-15WY1 | -11701843.0287
F08 | W3 | 09DL+15WY1 | -14605418.7292
F08 | W3 | 09DL-15WY2 | -11138826.0578
F08 | W3 | 09DL+15WY2 | -15168435.7001
F08 | W3 | 09DL-15WY3 | -11163995.3319
F08 | W3 | 09DL+15WY3 | -15143266.426
F08 | W3 | 09DL-15WY4 | -12564723.9881
F08 | W3 | 09DL+15WY4 | -13742537.7698
F08 | W3 | 09DL-15WY5 | -11814038.0427
F08 | W3 | 09DL+15WY5 | -14493223.7152
F08 | W3 | 12DL+12LL+12SX | -20692316.0575
F08 | W3 | 12DL+12LL+12SX | -21115208.5754
F08 | W3 | 12DL+12LL+12SY | -20182718.652
F08 | W3 | 12DL+12LL+12SY | -21624805.9809
F08 | W3 | 12DL+12LL-12WX1 | -19104269.7944
F08 | W3 | 12DL+12LL+12WX1 | -22703254.8385
F08 | W3 | 12DL+12LL-12WX2 | -23218948.8971
F08 | W3 | 12DL+12LL+12WX2 | -18588575.7358
F08 | W3 | 12DL+12LL-12WX3 | -21199742.0163
F08 | W3 | 12DL+12LL+12WX3 | -20607782.6166
F08 | W3 | 12DL+12LL-12WX4 | -18304075.0441
F08 | W3 | 12DL+12LL+12WX4 | -23503449.5888
F08 | W3 | 12DL+12LL-12WX5 | -23790332.0112
F08 | W3 | 12DL+12LL+12WX5 | -18017192.6218
F08 | W3 | 12DL+12LL-12WY1 | -19742332.0362
F08 | W3 | 12DL+12LL+12WY1 | -22065192.5967
F08 | W3 | 12DL+12LL-12WY2 | -19291918.4596
F08 | W3 | 12DL+12LL+12WY2 | -22515606.1733
F08 | W3 | 12DL+12LL-12WY3 | -19312053.8788
F08 | W3 | 12DL+12LL+12WY3 | -22495470.7541
F08 | W3 | 12DL+12LL-12WY4 | -20432636.8038
F08 | W3 | 12DL+12LL+12WY4 | -21374887.8291
F08 | W3 | 12DL+12LL-12WY5 | -19832088.0475
F08 | W3 | 12DL+12LL+12WY5 | -21975436.5855
F08 | W3 | 12DL+15SX-1 | -17273866.6816
F08 | W3 | 12DL+15SX-1 | -17802482.329
F08 | W3 | 12DL+15SY-1 | -16636869.9248
F08 | W3 | 12DL+15SY-1 | -18439479.0858
F08 | W3 | 15DL+15LL | -26129702.8956
F08 | W3 | 15DL+15SX | -21658410.3079
F08 | W3 | 15DL+15SX | -22187025.9553
F08 | W3 | 15DL+15SY | -21021413.5511
F08 | W3 | 15DL+15SY | -22824022.7121
F08 | W3 | 15DL-15WX1 | -19673352.4791
F08 | W3 | 15DL+15WX1 | -24172083.7841
F08 | W3 | 15DL-15WX2 | -24816701.3574
F08 | W3 | 15DL+15WX2 | -19028734.9058
F08 | W3 | 15DL-15WX3 | -22292692.7565
F08 | W3 | 15DL+15WX3 | -21552743.5067
F08 | W3 | 15DL-15WX4 | -18673109.0412
F08 | W3 | 15DL+15WX4 | -25172327.222
F08 | W3 | 15DL-15WX5 | -25530930.25
F08 | W3 | 15DL+15WX5 | -18314506.0132
F08 | W3 | 15DL-15WY1 | -20470930.2813
F08 | W3 | 15DL+15WY1 | -23374505.9819
F08 | W3 | 15DL-15WY2 | -19907913.3105
F08 | W3 | 15DL+15WY2 | -23937522.9527
F08 | W3 | 15DL-15WY3 | -19933082.5845
F08 | W3 | 15DL+15WY3 | -23912353.6787
F08 | W3 | 15DL-15WY4 | -21333811.2408
F08 | W3 | 15DL+15WY4 | -22511625.0224
F08 | W3 | 15DL-15WY5 | -20583125.2953
F08 | W3 | 15DL+15WY5 | -23262310.9678
F08 | W4 | 15DL | -21922756.1014
F08 | W4 | 09DL+15SX | -12889586.4045
F08 | W4 | 09DL+15SX | -13417720.9172
F08 | W4 | 09DL+15SY | -12252321.7156
F08 | W4 | 09DL+15SY | -14054985.6061
F08 | W4 | 09DL-15WX1 | -10259912.957
F08 | W4 | 09DL+15WX1 | -16047394.3647
F08 | W4 | 09DL-15WX2 | -15403332.7986
F08 | W4 | 09DL+15WX2 | -10903974.5231
F08 | W4 | 09DL-15WX3 | -12783998.1531
F08 | W4 | 09DL+15WX3 | -13523309.1686
F08 | W4 | 09DL-15WX4 | -9545548.8878
F08 | W4 | 09DL+15WX4 | -16761758.4339
F08 | W4 | 09DL-15WX5 | -16403464.7147
F08 | W4 | 09DL+15WX5 | -9903842.6071
F08 | W4 | 09DL-15WY1 | -11139068.9748
F08 | W4 | 09DL+15WY1 | -15168238.347
F08 | W4 | 09DL-15WY2 | -11701598.6199
F08 | W4 | 09DL+15WY2 | -14605708.7019
F08 | W4 | 09DL-15WY3 | -11163991.1064
F08 | W4 | 09DL+15WY3 | -15143316.2154
F08 | W4 | 09DL-15WY4 | -11814372.6183
F08 | W4 | 09DL+15WY4 | -14492934.7034
F08 | W4 | 09DL-15WY5 | -12564408.7989
F08 | W4 | 09DL+15WY5 | -13742898.5229
F08 | W4 | 12DL+12LL+12SX | -20692547.5101
F08 | W4 | 12DL+12LL+12SX | -21115055.1202
F08 | W4 | 12DL+12LL+12SY | -20182735.759
F08 | W4 | 12DL+12LL+12SY | -21624866.8714
F08 | W4 | 12DL+12LL-12WX1 | -18588808.7521
F08 | W4 | 12DL+12LL+12WX1 | -23218793.8782
F08 | W4 | 12DL+12LL-12WX2 | -22703544.6254
F08 | W4 | 12DL+12LL+12WX2 | -19104058.005
F08 | W4 | 12DL+12LL-12WX3 | -20608076.909
F08 | W4 | 12DL+12LL+12WX3 | -21199525.7213
F08 | W4 | 12DL+12LL-12WX4 | -18017317.4967
F08 | W4 | 12DL+12LL+12WX4 | -23790285.1336
F08 | W4 | 12DL+12LL-12WX5 | -23503650.1582
F08 | W4 | 12DL+12LL+12WX5 | -18303952.4721
F08 | W4 | 12DL+12LL-12WY1 | -19292133.5663
F08 | W4 | 12DL+12LL+12WY1 | -22515469.064
F08 | W4 | 12DL+12LL-12WY2 | -19742157.2824
F08 | W4 | 12DL+12LL+12WY2 | -22065445.348
F08 | W4 | 12DL+12LL-12WY3 | -19312071.2716
F08 | W4 | 12DL+12LL+12WY3 | -22495531.3588
F08 | W4 | 12DL+12LL-12WY4 | -19832376.4811
F08 | W4 | 12DL+12LL+12WY4 | -21975226.1492
F08 | W4 | 12DL+12LL-12WY5 | -20432405.4256
F08 | W4 | 12DL+12LL+12WY5 | -21375197.2048
F08 | W4 | 12DL+15SX-1 | -17274137.6248
F08 | W4 | 12DL+15SX-1 | -17802272.1375
F08 | W4 | 12DL+15SY-1 | -16636872.9359
F08 | W4 | 12DL+15SY-1 | -18439536.8264
F08 | W4 | 15DL+15LL | -26129751.644
F08 | W4 | 15DL+15SX | -21658688.8451
F08 | W4 | 15DL+15SX | -22186823.3578
F08 | W4 | 15DL+15SY | -21021424.1562
F08 | W4 | 15DL+15SY | -22824088.0467
F08 | W4 | 15DL-15WX1 | -19029015.3976
F08 | W4 | 15DL+15WX1 | -24816496.8053
F08 | W4 | 15DL-15WX2 | -24172435.2392
F08 | W4 | 15DL+15WX2 | -19673076.9637
F08 | W4 | 15DL-15WX3 | -21553100.5937
F08 | W4 | 15DL+15WX3 | -22292411.6092
F08 | W4 | 15DL-15WX4 | -18314651.3284
F08 | W4 | 15DL+15WX4 | -25530860.8745
F08 | W4 | 15DL-15WX5 | -25172567.1553
F08 | W4 | 15DL+15WX5 | -18672945.0476
F08 | W4 | 15DL-15WY1 | -19908171.4154
F08 | W4 | 15DL+15WY1 | -23937340.7875
F08 | W4 | 15DL-15WY2 | -20470701.0605
F08 | W4 | 15DL+15WY2 | -23374811.1424
F08 | W4 | 15DL-15WY3 | -19933093.547
F08 | W4 | 15DL+15WY3 | -23912418.6559
F08 | W4 | 15DL-15WY4 | -20583475.0589
F08 | W4 | 15DL+15WY4 | -23262037.144
F08 | W4 | 15DL-15WY5 | -21333511.2394
F08 | W4 | 15DL+15WY5 | -22512000.9635
F08 | W5 | 15DL | -21261878.5498
F08 | W5 | 09DL+15SX | -12024635.9535
F08 | W5 | 09DL+15SX | -13489618.3063
F08 | W5 | 09DL+15SY | -11204414.5655
F08 | W5 | 09DL+15SY | -14309839.6942
F08 | W5 | 09DL-15WX1 | -7839016.3859
F08 | W5 | 09DL+15WX1 | -17675237.8738
F08 | W5 | 09DL-15WX2 | -16032043.8489
F08 | W5 | 09DL+15WX2 | -9482210.4109
F08 | W5 | 09DL-15WX3 | -11814025.3965
F08 | W5 | 09DL+15WX3 | -13700228.8633
F08 | W5 | 09DL-15WX4 | -6838033.4385
F08 | W5 | 09DL+15WX4 | -18676220.8213
F08 | W5 | 09DL-15WX5 | -17762106.2905
F08 | W5 | 09DL+15WX5 | -7752147.9693
F08 | W5 | 09DL-15WY1 | -9277240.6989
F08 | W5 | 09DL+15WY1 | -16237013.5608
F08 | W5 | 09DL-15WY2 | -10719902.0061
F08 | W5 | 09DL+15WY2 | -14794352.2537
F08 | W5 | 09DL-15WY3 | -9590605.3398
F08 | W5 | 09DL+15WY3 | -15923648.9199
F08 | W5 | 09DL-15WY4 | -10260745.1171
F08 | W5 | 09DL+15WY4 | -15253509.1427
F08 | W5 | 09DL-15WY5 | -12184285.6656
F08 | W5 | 09DL+15WY5 | -13329968.5942
F08 | W5 | 12DL+12LL+12SX | -19626276.1064
F08 | W5 | 12DL+12LL+12SX | -20798261.9887
F08 | W5 | 12DL+12LL+12SY | -18970098.9961
F08 | W5 | 12DL+12LL+12SY | -21454439.099
F08 | W5 | 12DL+12LL-12WX1 | -16277780.4524
F08 | W5 | 12DL+12LL+12WX1 | -24146757.6427
F08 | W5 | 12DL+12LL-12WX2 | -22832202.4227
F08 | W5 | 12DL+12LL+12WX2 | -17592335.6724
F08 | W5 | 12DL+12LL-12WX3 | -19457787.6608
F08 | W5 | 12DL+12LL+12WX3 | -20966750.4343
F08 | W5 | 12DL+12LL-12WX4 | -15476994.0944
F08 | W5 | 12DL+12LL+12WX4 | -24947544.0007
F08 | W5 | 12DL+12LL-12WX5 | -24216252.376
F08 | W5 | 12DL+12LL+12WX5 | -16208285.7191
F08 | W5 | 12DL+12LL-12WY1 | -17428359.9028
F08 | W5 | 12DL+12LL+12WY1 | -22996178.1923
F08 | W5 | 12DL+12LL-12WY2 | -18582488.9485
F08 | W5 | 12DL+12LL+12WY2 | -21842049.1466
F08 | W5 | 12DL+12LL-12WY3 | -17679051.6155
F08 | W5 | 12DL+12LL+12WY3 | -22745486.4796
F08 | W5 | 12DL+12LL-12WY4 | -18215163.4373
F08 | W5 | 12DL+12LL+12WY4 | -22209374.6578
F08 | W5 | 12DL+12LL-12WY5 | -19753995.8761
F08 | W5 | 12DL+12LL+12WY5 | -20670542.219
F08 | W5 | 12DL+15SX-1 | -16277011.6634
F08 | W5 | 12DL+15SX-1 | -17741994.0162
F08 | W5 | 12DL+15SY-1 | -15456790.2755
F08 | W5 | 12DL+15SY-1 | -18562215.4042
F08 | W5 | 15DL+15LL | -25265336.3094
F08 | W5 | 15DL+15SX | -20529387.3734
F08 | W5 | 15DL+15SX | -21994369.7262
F08 | W5 | 15DL+15SY | -19709165.9854
F08 | W5 | 15DL+15SY | -22814591.1141
F08 | W5 | 15DL-15WX1 | -16343767.8058
F08 | W5 | 15DL+15WX1 | -26179989.2937
F08 | W5 | 15DL-15WX2 | -24536795.2688
F08 | W5 | 15DL+15WX2 | -17986961.8308
F08 | W5 | 15DL-15WX3 | -20318776.8164
F08 | W5 | 15DL+15WX3 | -22204980.2832
F08 | W5 | 15DL-15WX4 | -15342784.8584
F08 | W5 | 15DL+15WX4 | -27180972.2412
F08 | W5 | 15DL-15WX5 | -26266857.7104
F08 | W5 | 15DL+15WX5 | -16256899.3892
F08 | W5 | 15DL-15WY1 | -17781992.1188
F08 | W5 | 15DL+15WY1 | -24741764.9807
F08 | W5 | 15DL-15WY2 | -19224653.426
F08 | W5 | 15DL+15WY2 | -23299103.6736
F08 | W5 | 15DL-15WY3 | -18095356.7598
F08 | W5 | 15DL+15WY3 | -24428400.3398
F08 | W5 | 15DL-15WY4 | -18765496.537
F08 | W5 | 15DL+15WY4 | -23758260.5626
F08 | W5 | 15DL-15WY5 | -20689037.0855
F08 | W5 | 15DL+15WY5 | -21834720.0141
F08 | W6 | 15DL | -15576733.8158
F08 | W6 | 09DL+15SX | -7885532.5296
F08 | W6 | 09DL+15SX | -10806548.0493
F08 | W6 | 09DL+15SY | -4464301.5212
F08 | W6 | 09DL+15SY | -14227779.0577
F08 | W6 | 09DL-15WX1 | 4660763.1475
F08 | W6 | 09DL+15WX1 | -23352843.7264
F08 | W6 | 09DL-15WX2 | -20502462.5988
F08 | W6 | 09DL+15WX2 | 1810382.0199
F08 | W6 | 09DL-15WX3 | -7710079.9761
F08 | W6 | 09DL+15WX3 | -10982000.6028
F08 | W6 | 09DL-15WX4 | 8222335.7939
F08 | W6 | 09DL+15WX4 | -26914416.3728
F08 | W6 | 09DL-15WX5 | -25328739.2787
F08 | W6 | 09DL+15WX5 | 6636658.6998
F08 | W6 | 09DL-15WY1 | 462288.7848
F08 | W6 | 09DL+15WY1 | -19154369.3637
F08 | W6 | 09DL-15WY2 | -2025736.9404
F08 | W6 | 09DL+15WY2 | -16666343.6385
F08 | W6 | 09DL-15WY3 | 484863.2065
F08 | W6 | 09DL+15WY3 | -19176943.7854
F08 | W6 | 09DL-15WY4 | -2922947.8219
F08 | W6 | 09DL+15WY4 | -15769132.757
F08 | W6 | 09DL-15WY5 | -6240300.3985
F08 | W6 | 09DL+15WY5 | -12451780.1805
F08 | W6 | 12DL+12LL+12SX | -13178079.9291
F08 | W6 | 12DL+12LL+12SX | -15514892.3448
F08 | W6 | 12DL+12LL+12SY | -10441095.1224
F08 | W6 | 12DL+12LL+12SY | -18251877.1515
F08 | W6 | 12DL+12LL-12WX1 | -3141043.3874
F08 | W6 | 12DL+12LL+12WX1 | -25551928.8865
F08 | W6 | 12DL+12LL-12WX2 | -23271623.9844
F08 | W6 | 12DL+12LL+12WX2 | -5421348.2895
F08 | W6 | 12DL+12LL-12WX3 | -13037717.8863
F08 | W6 | 12DL+12LL+12WX3 | -15655254.3876
F08 | W6 | 12DL+12LL-12WX4 | -291785.2702
F08 | W6 | 12DL+12LL+12WX4 | -28401187.0036
F08 | W6 | 12DL+12LL-12WX5 | -27132645.3283
F08 | W6 | 12DL+12LL+12WX5 | -1560326.9456
F08 | W6 | 12DL+12LL-12WY1 | -6499822.8776
F08 | W6 | 12DL+12LL+12WY1 | -22193149.3963
F08 | W6 | 12DL+12LL-12WY2 | -8490243.4577
F08 | W6 | 12DL+12LL+12WY2 | -20202728.8162
F08 | W6 | 12DL+12LL-12WY3 | -6481763.3402
F08 | W6 | 12DL+12LL+12WY3 | -22211208.9337
F08 | W6 | 12DL+12LL-12WY4 | -9208012.1629
F08 | W6 | 12DL+12LL+12WY4 | -19484960.1109
F08 | W6 | 12DL+12LL-12WY5 | -11861894.2241
F08 | W6 | 12DL+12LL+12WY5 | -16831078.0497
F08 | W6 | 12DL+15SX-1 | -11000879.2928
F08 | W6 | 12DL+15SX-1 | -13921894.8125
F08 | W6 | 12DL+15SY-1 | -7579648.2844
F08 | W6 | 12DL+15SY-1 | -17343125.8208
F08 | W6 | 15DL+15LL | -17933107.6712
F08 | W6 | 15DL+15SX | -14116226.0559
F08 | W6 | 15DL+15SX | -17037241.5756
F08 | W6 | 15DL+15SY | -10694995.0475
F08 | W6 | 15DL+15SY | -20458472.584
F08 | W6 | 15DL-15WX1 | -1569930.3788
F08 | W6 | 15DL+15WX1 | -29583537.2527
F08 | W6 | 15DL-15WX2 | -26733156.1251
F08 | W6 | 15DL+15WX2 | -4420311.5064
F08 | W6 | 15DL-15WX3 | -13940773.5024
F08 | W6 | 15DL+15WX3 | -17212694.1291
F08 | W6 | 15DL-15WX4 | 1991642.2676
F08 | W6 | 15DL+15WX4 | -33145109.8991
F08 | W6 | 15DL-15WX5 | -31559432.805
F08 | W6 | 15DL+15WX5 | 405965.1735
F08 | W6 | 15DL-15WY1 | -5768404.7415
F08 | W6 | 15DL+15WY1 | -25385062.89
F08 | W6 | 15DL-15WY2 | -8256430.4667
F08 | W6 | 15DL+15WY2 | -22897037.1648
F08 | W6 | 15DL-15WY3 | -5745830.3198
F08 | W6 | 15DL+15WY3 | -25407637.3117
F08 | W6 | 15DL-15WY4 | -9153641.3483
F08 | W6 | 15DL+15WY4 | -21999826.2833
F08 | W6 | 15DL-15WY5 | -12470993.9248
F08 | W6 | 15DL+15WY5 | -18682473.7068
F08 | X1 | 15DL | -15576733.8249
F08 | X1 | 09DL+15SX | -7885532.4942
F08 | X1 | 09DL+15SX | -10806548.0956
F08 | X1 | 09DL+15SY | -4464301.5339
F08 | X1 | 09DL+15SY | -14227779.056
F08 | X1 | 09DL-15WX1 | -23352925.305
F08 | X1 | 09DL+15WX1 | 4660844.7151
F08 | X1 | 09DL-15WX2 | 1810379.8985
F08 | X1 | 09DL+15WX2 | -20502460.4883
F08 | X1 | 09DL-15WX3 | -10982048.6435
F08 | X1 | 09DL+15WX3 | -7710031.9464
F08 | X1 | 09DL-15WX4 | -26914492.6296
F08 | X1 | 09DL+15WX4 | 8222412.0397
F08 | X1 | 09DL-15WX5 | 6636688.3879
F08 | X1 | 09DL+15WX5 | -25328768.9777
F08 | X1 | 09DL-15WY1 | -19154410.2478
F08 | X1 | 09DL+15WY1 | 462329.658
F08 | X1 | 09DL-15WY2 | -16666387.5649
F08 | X1 | 09DL+15WY2 | -2025693.025
F08 | X1 | 09DL-15WY3 | -19176992.461
F08 | X1 | 09DL+15WY3 | 484911.8712
F08 | X1 | 09DL-15WY4 | -15769154.315
F08 | X1 | 09DL+15WY4 | -2922926.2749
F08 | X1 | 09DL-15WY5 | -12451805.8084
F08 | X1 | 09DL+15WY5 | -6240274.7815
F08 | X1 | 12DL+12LL+12SX | -13178079.9055
F08 | X1 | 12DL+12LL+12SX | -15514892.3867
F08 | X1 | 12DL+12LL+12SY | -10441095.1373
F08 | X1 | 12DL+12LL+12SY | -18251877.155
F08 | X1 | 12DL+12LL-12WX1 | -25551994.1541
F08 | X1 | 12DL+12LL+12WX1 | -3140978.1381
F08 | X1 | 12DL+12LL-12WX2 | -5421349.9914
F08 | X1 | 12DL+12LL+12WX2 | -23271622.3009
F08 | X1 | 12DL+12LL-12WX3 | -15655292.825
F08 | X1 | 12DL+12LL+12WX3 | -13037679.4673
F08 | X1 | 12DL+12LL-12WX4 | -28401248.0138
F08 | X1 | 12DL+12LL+12WX4 | -291724.2784
F08 | X1 | 12DL+12LL-12WX5 | -1560303.1999
F08 | X1 | 12DL+12LL+12WX5 | -27132669.0923
F08 | X1 | 12DL+12LL-12WY1 | -22193182.1084
F08 | X1 | 12DL+12LL+12WY1 | -6499790.1838
F08 | X1 | 12DL+12LL-12WY2 | -20202763.9621
F08 | X1 | 12DL+12LL+12WY2 | -8490208.3301
F08 | X1 | 12DL+12LL-12WY3 | -22211247.879
F08 | X1 | 12DL+12LL+12WY3 | -6481724.4133
F08 | X1 | 12DL+12LL-12WY4 | -19484977.3621
F08 | X1 | 12DL+12LL+12WY4 | -9207994.9301
F08 | X1 | 12DL+12LL-12WY5 | -16831098.5569
F08 | X1 | 12DL+12LL+12WY5 | -11861873.7354
F08 | X1 | 12DL+15SX-1 | -11000879.2592
F08 | X1 | 12DL+15SX-1 | -13921894.8606
F08 | X1 | 12DL+15SY-1 | -7579648.2988
F08 | X1 | 12DL+15SY-1 | -17343125.821
F08 | X1 | 15DL+15LL | -17933107.6826
F08 | X1 | 15DL+15SX | -14116226.0242
F08 | X1 | 15DL+15SX | -17037241.6256
F08 | X1 | 15DL+15SY | -10694995.0638
F08 | X1 | 15DL+15SY | -20458472.5859
F08 | X1 | 15DL-15WX1 | -29583618.8349
F08 | X1 | 15DL+15WX1 | -1569848.8148
F08 | X1 | 15DL-15WX2 | -4420313.6314
F08 | X1 | 15DL+15WX2 | -26733154.0183
F08 | X1 | 15DL-15WX3 | -17212742.1734
F08 | X1 | 15DL+15WX3 | -13940725.4763
F08 | X1 | 15DL-15WX4 | -33145186.1595
F08 | X1 | 15DL+15WX4 | 1991718.5098
F08 | X1 | 15DL-15WX5 | 405994.8579
F08 | X1 | 15DL+15WX5 | -31559462.5076
F08 | X1 | 15DL-15WY1 | -25385103.7778
F08 | X1 | 15DL+15WY1 | -5768363.872
F08 | X1 | 15DL-15WY2 | -22897081.0948
F08 | X1 | 15DL+15WY2 | -8256386.5549
F08 | X1 | 15DL-15WY3 | -25407685.9909
F08 | X1 | 15DL+15WY3 | -5745781.6588
F08 | X1 | 15DL-15WY4 | -21999847.8449
F08 | X1 | 15DL+15WY4 | -9153619.8048
F08 | X1 | 15DL-15WY5 | -18682499.3383
F08 | X1 | 15DL+15WY5 | -12470968.3114
F08 | X2 | 15DL | -21261878.5372
F08 | X2 | 09DL+15SX | -12024635.9361
F08 | X2 | 09DL+15SX | -13489618.3086
F08 | X2 | 09DL+15SY | -11204414.5559
F08 | X2 | 09DL+15SY | -14309839.6888
F08 | X2 | 09DL-15WX1 | -17675579.9133
F08 | X2 | 09DL+15WX1 | -7838674.3314
F08 | X2 | 09DL-15WX2 | -9482222.1749
F08 | X2 | 09DL+15WX2 | -16032032.0698
F08 | X2 | 09DL-15WX3 | -13700431.9282
F08 | X2 | 09DL+15WX3 | -11813822.3165
F08 | X2 | 09DL-15WX4 | -18676539.4162
F08 | X2 | 09DL+15WX4 | -6837714.8285
F08 | X2 | 09DL-15WX5 | -7752026.1959
F08 | X2 | 09DL+15WX5 | -17762228.0488
F08 | X2 | 09DL-15WY1 | -16237272.688
F08 | X2 | 09DL+15WY1 | -9276981.5567
F08 | X2 | 09DL-15WY2 | -14794521.8857
F08 | X2 | 09DL+15WY2 | -10719732.359
F08 | X2 | 09DL-15WY3 | -15923895.0053
F08 | X2 | 09DL+15WY3 | -9590359.2393
F08 | X2 | 09DL-15WY4 | -15253688.0625
F08 | X2 | 09DL+15WY4 | -10260566.1822
F08 | X2 | 09DL-15WY5 | -13330028.1931
F08 | X2 | 09DL+15WY5 | -12184226.0516
F08 | X2 | 12DL+12LL+12SX | -19626276.0863
F08 | X2 | 12DL+12LL+12SX | -20798261.9844
F08 | X2 | 12DL+12LL+12SY | -18970098.9822
F08 | X2 | 12DL+12LL+12SY | -21454439.0885
F08 | X2 | 12DL+12LL-12WX1 | -24147031.2681
F08 | X2 | 12DL+12LL+12WX1 | -16277506.8025
F08 | X2 | 12DL+12LL-12WX2 | -17592345.0774
F08 | X2 | 12DL+12LL+12WX2 | -22832192.9933
F08 | X2 | 12DL+12LL-12WX3 | -20966912.88
F08 | X2 | 12DL+12LL+12WX3 | -19457625.1906
F08 | X2 | 12DL+12LL-12WX4 | -24947798.8704
F08 | X2 | 12DL+12LL+12WX4 | -15476739.2002
F08 | X2 | 12DL+12LL-12WX5 | -16208188.2942
F08 | X2 | 12DL+12LL+12WX5 | -24216349.7765
F08 | X2 | 12DL+12LL-12WY1 | -22996385.4878
F08 | X2 | 12DL+12LL+12WY1 | -17428152.5828
F08 | X2 | 12DL+12LL-12WY2 | -21842184.846
F08 | X2 | 12DL+12LL+12WY2 | -18582353.2246
F08 | X2 | 12DL+12LL-12WY3 | -22745683.3417
F08 | X2 | 12DL+12LL+12WY3 | -17678854.7289
F08 | X2 | 12DL+12LL-12WY4 | -22209517.7874
F08 | X2 | 12DL+12LL+12WY4 | -18215020.2832
F08 | X2 | 12DL+12LL-12WY5 | -20670589.8919
F08 | X2 | 12DL+12LL+12WY5 | -19753948.1788
F08 | X2 | 12DL+15SX-1 | -16277011.6435
F08 | X2 | 12DL+15SX-1 | -17741994.0161
F08 | X2 | 12DL+15SY-1 | -15456790.2634
F08 | X2 | 12DL+15SY-1 | -18562215.3962
F08 | X2 | 15DL+15LL | -25265336.2942
F08 | X2 | 15DL+15SX | -20529387.351
F08 | X2 | 15DL+15SX | -21994369.7235
F08 | X2 | 15DL+15SY | -19709165.9708
F08 | X2 | 15DL+15SY | -22814591.1037
F08 | X2 | 15DL-15WX1 | -26180331.3282
F08 | X2 | 15DL+15WX1 | -16343425.7463
F08 | X2 | 15DL-15WX2 | -17986973.5898
F08 | X2 | 15DL+15WX2 | -24536783.4847
F08 | X2 | 15DL-15WX3 | -22205183.3431
F08 | X2 | 15DL+15WX3 | -20318573.7314
F08 | X2 | 15DL-15WX4 | -27181290.8311
F08 | X2 | 15DL+15WX4 | -15342466.2434
F08 | X2 | 15DL-15WX5 | -16256777.6108
F08 | X2 | 15DL+15WX5 | -26266979.4637
F08 | X2 | 15DL-15WY1 | -24742024.1029
F08 | X2 | 15DL+15WY1 | -17781732.9716
F08 | X2 | 15DL-15WY2 | -23299273.3006
F08 | X2 | 15DL+15WY2 | -19224483.7739
F08 | X2 | 15DL-15WY3 | -24428646.4202
F08 | X2 | 15DL+15WY3 | -18095110.6542
F08 | X2 | 15DL-15WY4 | -23758439.4774
F08 | X2 | 15DL+15WY4 | -18765317.5971
F08 | X2 | 15DL-15WY5 | -21834779.608
F08 | X2 | 15DL+15WY5 | -20688977.4665
F08 | X3 | 15DL | -21922756.0984
F08 | X3 | 09DL+15SX | -12889586.4012
F08 | X3 | 09DL+15SX | -13417720.9169
F08 | X3 | 09DL+15SY | -12252321.7116
F08 | X3 | 09DL+15SY | -14054985.6065
F08 | X3 | 09DL-15WX1 | -16046992.1544
F08 | X3 | 09DL+15WX1 | -10260315.1638
F08 | X3 | 09DL-15WX2 | -10903341.1269
F08 | X3 | 09DL+15WX2 | -15403966.1912
F08 | X3 | 09DL-15WX3 | -13522714.7983
F08 | X3 | 09DL+15WX3 | -12784592.5199
F08 | X3 | 09DL-15WX4 | -16761624.4972
F08 | X3 | 09DL+15WX4 | -9545682.8209
F08 | X3 | 09DL-15WX5 | -9903400.4259
F08 | X3 | 09DL+15WX5 | -16403906.8922
F08 | X3 | 09DL-15WY1 | -15168192.1674
F08 | X3 | 09DL+15WY1 | -11139115.1507
F08 | X3 | 09DL-15WY2 | -14606182.4959
F08 | X3 | 09DL+15WY2 | -11701124.8222
F08 | X3 | 09DL-15WY3 | -15143561.6436
F08 | X3 | 09DL+15WY3 | -11163745.6746
F08 | X3 | 09DL-15WY4 | -14492706.9993
F08 | X3 | 09DL+15WY4 | -11814600.3188
F08 | X3 | 09DL-15WY5 | -13743364.1153
F08 | X3 | 09DL+15WY5 | -12563943.2028
F08 | X3 | 12DL+12LL+12SX | -20692547.5058
F08 | X3 | 12DL+12LL+12SX | -21115055.1183
F08 | X3 | 12DL+12LL+12SY | -20182735.7541
F08 | X3 | 12DL+12LL+12SY | -21624866.87
F08 | X3 | 12DL+12LL-12WX1 | -23218472.1083
F08 | X3 | 12DL+12LL+12WX1 | -18589130.5158
F08 | X3 | 12DL+12LL-12WX2 | -19103551.2863
F08 | X3 | 12DL+12LL+12WX2 | -22704051.3378
F08 | X3 | 12DL+12LL-12WX3 | -21199050.2234
F08 | X3 | 12DL+12LL+12WX3 | -20608552.4007
F08 | X3 | 12DL+12LL-12WX4 | -23790177.9826
F08 | X3 | 12DL+12LL+12WX4 | -18017424.6415
F08 | X3 | 12DL+12LL-12WX5 | -18303598.7255
F08 | X3 | 12DL+12LL+12WX5 | -23504003.8986
F08 | X3 | 12DL+12LL-12WY1 | -22515432.1187
F08 | X3 | 12DL+12LL+12WY1 | -19292170.5054
F08 | X3 | 12DL+12LL-12WY2 | -22065824.3815
F08 | X3 | 12DL+12LL+12WY2 | -19741778.2426
F08 | X3 | 12DL+12LL-12WY3 | -22495727.6996
F08 | X3 | 12DL+12LL+12WY3 | -19311874.9244
F08 | X3 | 12DL+12LL-12WY4 | -21975043.9842
F08 | X3 | 12DL+12LL+12WY4 | -19832558.6398
F08 | X3 | 12DL+12LL-12WY5 | -21375569.6771
F08 | X3 | 12DL+12LL+12WY5 | -20432032.947
F08 | X3 | 12DL+15SX-1 | -17274137.6209
F08 | X3 | 12DL+15SX-1 | -17802272.1366
F08 | X3 | 12DL+15SY-1 | -16636872.9313
F08 | X3 | 12DL+15SY-1 | -18439536.8262
F08 | X3 | 15DL+15LL | -26129751.64
F08 | X3 | 15DL+15SX | -21658688.8406
F08 | X3 | 15DL+15SX | -22186823.3563
F08 | X3 | 15DL+15SY | -21021424.151
F08 | X3 | 15DL+15SY | -22824088.0459
F08 | X3 | 15DL-15WX1 | -24816094.5937
F08 | X3 | 15DL+15WX1 | -19029417.6031
F08 | X3 | 15DL-15WX2 | -19672443.5663
F08 | X3 | 15DL+15WX2 | -24173068.6306
F08 | X3 | 15DL-15WX3 | -22291817.2376
F08 | X3 | 15DL+15WX3 | -21553694.9592
F08 | X3 | 15DL-15WX4 | -25530726.9366
F08 | X3 | 15DL+15WX4 | -18314785.2603
F08 | X3 | 15DL-15WX5 | -18672502.8653
F08 | X3 | 15DL+15WX5 | -25173009.3316
F08 | X3 | 15DL-15WY1 | -23937294.6068
F08 | X3 | 15DL+15WY1 | -19908217.5901
F08 | X3 | 15DL-15WY2 | -23375284.9353
F08 | X3 | 15DL+15WY2 | -20470227.2616
F08 | X3 | 15DL-15WY3 | -23912664.0829
F08 | X3 | 15DL+15WY3 | -19932848.1139
F08 | X3 | 15DL-15WY4 | -23261809.4387
F08 | X3 | 15DL+15WY4 | -20583702.7582
F08 | X3 | 15DL-15WY5 | -22512466.5547
F08 | X3 | 15DL+15WY5 | -21333045.6422
F08 | X4 | 15DL | -21922718.1283
F08 | X4 | 09DL+15SX | -12889323.0517
F08 | X4 | 09DL+15SX | -13417938.7022
F08 | X4 | 09DL+15SY | -12252326.2941
F08 | X4 | 09DL+15SY | -14054935.4599
F08 | X4 | 09DL-15WX1 | -15403629.8832
F08 | X4 | 09DL+15WX1 | -10903631.8707
F08 | X4 | 09DL-15WX2 | -10260049.8101
F08 | X4 | 09DL+15WX2 | -16047211.9439
F08 | X4 | 09DL-15WX3 | -12784250.5688
F08 | X4 | 09DL+15WX3 | -13523011.1851
F08 | X4 | 09DL-15WX4 | -16403682.1276
F08 | X4 | 09DL+15WX4 | -9903579.6264
F08 | X4 | 09DL-15WX5 | -9545552.6624
F08 | X4 | 09DL+15WX5 | -16761709.0916
F08 | X4 | 09DL-15WY1 | -14605892.5107
F08 | X4 | 09DL+15WY1 | -11701369.2433
F08 | X4 | 09DL-15WY2 | -15168389.5402
F08 | X4 | 09DL+15WY2 | -11138872.2137
F08 | X4 | 09DL-15WY3 | -15143511.8584
F08 | X4 | 09DL+15WY3 | -11163749.8956
F08 | X4 | 09DL-15WY4 | -13743003.3426
F08 | X4 | 09DL+15WY4 | -12564258.4114
F08 | X4 | 09DL-15WY5 | -14492996.0345
F08 | X4 | 09DL+15WY5 | -11814265.7194
F08 | X4 | 12DL+12LL+12SX | -20692316.0528
F08 | X4 | 12DL+12LL+12SX | -21115208.5733
F08 | X4 | 12DL+12LL+12SY | -20182718.6467
F08 | X4 | 12DL+12LL+12SY | -21624805.9794
F08 | X4 | 12DL+12LL-12WX1 | -22703761.5181
F08 | X4 | 12DL+12LL+12WX1 | -19103763.108
F08 | X4 | 12DL+12LL-12WX2 | -18588897.4595
F08 | X4 | 12DL+12LL+12WX2 | -23218627.1665
F08 | X4 | 12DL+12LL-12WX3 | -20608258.0665
F08 | X4 | 12DL+12LL+12WX3 | -21199266.5596
F08 | X4 | 12DL+12LL-12WX4 | -23503803.3135
F08 | X4 | 12DL+12LL+12WX4 | -18303721.3125
F08 | X4 | 12DL+12LL-12WX5 | -18017299.7414
F08 | X4 | 12DL+12LL+12WX5 | -23790224.8847
F08 | X4 | 12DL+12LL-12WY1 | -22065571.62
F08 | X4 | 12DL+12LL+12WY1 | -19741953.0061
F08 | X4 | 12DL+12LL-12WY2 | -22515569.2437
F08 | X4 | 12DL+12LL+12WY2 | -19291955.3824
F08 | X4 | 12DL+12LL-12WY3 | -22495667.0982
F08 | X4 | 12DL+12LL+12WY3 | -19311857.5279
F08 | X4 | 12DL+12LL-12WY4 | -21375260.2855
F08 | X4 | 12DL+12LL+12WY4 | -20432264.3406
F08 | X4 | 12DL+12LL-12WY5 | -21975254.4391
F08 | X4 | 12DL+12LL+12WY5 | -19832270.187
F08 | X4 | 12DL+15SX-1 | -17273866.6774
F08 | X4 | 12DL+15SX-1 | -17802482.3279
F08 | X4 | 12DL+15SY-1 | -16636869.9197
F08 | X4 | 12DL+15SY-1 | -18439479.0855
F08 | X4 | 15DL+15LL | -26129702.8913
F08 | X4 | 15DL+15SX | -21658410.303
F08 | X4 | 15DL+15SX | -22187025.9535
F08 | X4 | 15DL+15SY | -21021413.5454
F08 | X4 | 15DL+15SY | -22824022.7112
F08 | X4 | 15DL-15WX1 | -24172717.1345
F08 | X4 | 15DL+15WX1 | -19672719.122
F08 | X4 | 15DL-15WX2 | -19029137.0614
F08 | X4 | 15DL+15WX2 | -24816299.1952
F08 | X4 | 15DL-15WX3 | -21553337.8201
F08 | X4 | 15DL+15WX3 | -22292098.4364
F08 | X4 | 15DL-15WX4 | -25172769.3789
F08 | X4 | 15DL+15WX4 | -18672666.8777
F08 | X4 | 15DL-15WX5 | -18314639.9137
F08 | X4 | 15DL+15WX5 | -25530796.3429
F08 | X4 | 15DL-15WY1 | -23374979.762
F08 | X4 | 15DL+15WY1 | -20470456.4946
F08 | X4 | 15DL-15WY2 | -23937476.7916
F08 | X4 | 15DL+15WY2 | -19907959.465
F08 | X4 | 15DL-15WY3 | -23912599.1097
F08 | X4 | 15DL+15WY3 | -19932837.1469
F08 | X4 | 15DL-15WY4 | -22512090.5939
F08 | X4 | 15DL+15WY4 | -21333345.6627
F08 | X4 | 15DL-15WY5 | -23262083.2859
F08 | X4 | 15DL+15WY5 | -20583352.9707
F08 | X5 | 15DL | -21261951.3309
F08 | X5 | 09DL+15SX | -12024682.2948
F08 | X5 | 09DL+15SX | -13489659.3023
F08 | X5 | 09DL+15SY | -11204471.1968
F08 | X5 | 09DL+15SY | -14309870.4003
F08 | X5 | 09DL-15WX1 | -16032144.0309
F08 | X5 | 09DL+15WX1 | -9482197.5661
F08 | X5 | 09DL-15WX2 | -7838788.0199
F08 | X5 | 09DL+15WX2 | -17675553.5772
F08 | X5 | 09DL-15WX3 | -11813945.3677
F08 | X5 | 09DL+15WX3 | -13700396.2293
F08 | X5 | 09DL-15WX4 | -17762309.041
F08 | X5 | 09DL+15WX4 | -7752032.556
F08 | X5 | 09DL-15WX5 | -6837798.1239
F08 | X5 | 09DL+15WX5 | -18676543.4732
F08 | X5 | 09DL-15WY1 | -14794623.5217
F08 | X5 | 09DL+15WY1 | -10719718.0754
F08 | X5 | 09DL-15WY2 | -16237257.1433
F08 | X5 | 09DL+15WY2 | -9277084.4538
F08 | X5 | 09DL-15WY3 | -15923937.9577
F08 | X5 | 09DL+15WY3 | -9590403.6394
F08 | X5 | 09DL-15WY4 | -13330149.6384
F08 | X5 | 09DL+15WY4 | -12184191.9587
F08 | X5 | 09DL-15WY5 | -15253653.2679
F08 | X5 | 09DL+15WY5 | -10260688.3291
F08 | X5 | 12DL+12LL+12SX | -19626353.1501
F08 | X5 | 12DL+12LL+12SX | -20798334.7561
F08 | X5 | 12DL+12LL+12SY | -18970184.2717
F08 | X5 | 12DL+12LL+12SY | -21454503.6345
F08 | X5 | 12DL+12LL-12WX1 | -22832322.539
F08 | X5 | 12DL+12LL+12WX1 | -17592365.3672
F08 | X5 | 12DL+12LL-12WX2 | -16277637.7302
F08 | X5 | 12DL+12LL+12WX2 | -24147050.176
F08 | X5 | 12DL+12LL-12WX3 | -19457763.6085
F08 | X5 | 12DL+12LL+12WX3 | -20966924.2977
F08 | X5 | 12DL+12LL-12WX4 | -24216454.5471
F08 | X5 | 12DL+12LL+12WX4 | -16208233.3591
F08 | X5 | 12DL+12LL-12WX5 | -15476845.8134
F08 | X5 | 12DL+12LL+12WX5 | -24947842.0928
F08 | X5 | 12DL+12LL-12WY1 | -21842306.1316
F08 | X5 | 12DL+12LL+12WY1 | -18582381.7746
F08 | X5 | 12DL+12LL-12WY2 | -22996413.0289
F08 | X5 | 12DL+12LL+12WY2 | -17428274.8773
F08 | X5 | 12DL+12LL-12WY3 | -22745757.6804
F08 | X5 | 12DL+12LL+12WY3 | -17678930.2258
F08 | X5 | 12DL+12LL-12WY4 | -20670727.025
F08 | X5 | 12DL+12LL+12WY4 | -19753960.8812
F08 | X5 | 12DL+12LL-12WY5 | -22209529.9286
F08 | X5 | 12DL+12LL+12WY5 | -18215157.9776
F08 | X5 | 12DL+15SX-1 | -16277072.561
F08 | X5 | 12DL+15SX-1 | -17742049.5685
F08 | X5 | 12DL+15SY-1 | -15456861.463
F08 | X5 | 12DL+15SY-1 | -18562260.6665
F08 | X5 | 15DL+15LL | -25265429.9414
F08 | X5 | 15DL+15SX | -20529462.8271
F08 | X5 | 15DL+15SX | -21994439.8347
F08 | X5 | 15DL+15SY | -19709251.7292
F08 | X5 | 15DL+15SY | -22814650.9326
F08 | X5 | 15DL-15WX1 | -24536924.5633
F08 | X5 | 15DL+15WX1 | -17986978.0985
F08 | X5 | 15DL-15WX2 | -16343568.5523
F08 | X5 | 15DL+15WX2 | -26180334.1095
F08 | X5 | 15DL-15WX3 | -20318725.9001
F08 | X5 | 15DL+15WX3 | -22205176.7617
F08 | X5 | 15DL-15WX4 | -26267089.5734
F08 | X5 | 15DL+15WX4 | -16256813.0884
F08 | X5 | 15DL-15WX5 | -15342578.6563
F08 | X5 | 15DL+15WX5 | -27181324.0055
F08 | X5 | 15DL-15WY1 | -23299404.054
F08 | X5 | 15DL+15WY1 | -19224498.6077
F08 | X5 | 15DL-15WY2 | -24742037.6756
F08 | X5 | 15DL+15WY2 | -17781864.9862
F08 | X5 | 15DL-15WY3 | -24428718.4901
F08 | X5 | 15DL+15WY3 | -18095184.1717
F08 | X5 | 15DL-15WY4 | -21834930.1707
F08 | X5 | 15DL+15WY4 | -20688972.4911
F08 | X5 | 15DL-15WY5 | -23758433.8003
F08 | X5 | 15DL+15WY5 | -18765468.8615
F08 | X6 | 15DL | -15577096.6126
F08 | X6 | 09DL+15SX | -7886015.0591
F08 | X6 | 09DL+15SX | -10806500.876
F08 | X6 | 09DL+15SY | -4464437.7914
F08 | X6 | 09DL+15SY | -14228078.1437
F08 | X6 | 09DL-15WX1 | -20503430.2181
F08 | X6 | 09DL+15WX1 | 1810914.283
F08 | X6 | 09DL-15WX2 | 4660262.5586
F08 | X6 | 09DL+15WX2 | -23352778.4937
F08 | X6 | 09DL-15WX3 | -7710890.4516
F08 | X6 | 09DL+15WX3 | -10981625.4835
F08 | X6 | 09DL-15WX4 | -25329555.6013
F08 | X6 | 09DL+15WX4 | 6637039.6662
F08 | X6 | 09DL-15WX5 | 8222142.1823
F08 | X6 | 09DL+15WX5 | -26914658.1174
F08 | X6 | 09DL-15WY1 | -16667219.0056
F08 | X6 | 09DL+15WY1 | -2025296.9295
F08 | X6 | 09DL-15WY2 | -19154269.4753
F08 | X6 | 09DL+15WY2 | 461753.5403
F08 | X6 | 09DL-15WY3 | -19177356.6751
F08 | X6 | 09DL+15WY3 | 484840.74
F08 | X6 | 09DL-15WY4 | -12452742.6393
F08 | X6 | 09DL+15WY4 | -6239773.2958
F08 | X6 | 09DL-15WY5 | -15768794.8678
F08 | X6 | 09DL+15WY5 | -2923721.0673
F08 | X6 | 12DL+12LL+12SX | -13178665.1019
F08 | X6 | 12DL+12LL+12SX | -15515053.7554
F08 | X6 | 12DL+12LL+12SY | -10441403.2878
F08 | X6 | 12DL+12LL+12SY | -18252315.5696
F08 | X6 | 12DL+12LL-12WX1 | -23272597.2291
F08 | X6 | 12DL+12LL+12WX1 | -5421121.6282
F08 | X6 | 12DL+12LL-12WX2 | -3141643.0077
F08 | X6 | 12DL+12LL+12WX2 | -25552075.8496
F08 | X6 | 12DL+12LL-12WX3 | -13038565.4159
F08 | X6 | 12DL+12LL+12WX3 | -15655153.4414
F08 | X6 | 12DL+12LL-12WX4 | -27133497.5357
F08 | X6 | 12DL+12LL+12WX4 | -1560221.3217
F08 | X6 | 12DL+12LL-12WX5 | -292139.3088
F08 | X6 | 12DL+12LL+12WX5 | -28401579.5486
F08 | X6 | 12DL+12LL-12WY1 | -20203628.2591
F08 | X6 | 12DL+12LL+12WY1 | -8490090.5982
F08 | X6 | 12DL+12LL-12WY2 | -22193268.6349
F08 | X6 | 12DL+12LL+12WY2 | -6500450.2224
F08 | X6 | 12DL+12LL-12WY3 | -22211738.3947
F08 | X6 | 12DL+12LL+12WY3 | -6481980.4626
F08 | X6 | 12DL+12LL-12WY4 | -16832047.166
F08 | X6 | 12DL+12LL+12WY4 | -11861671.6913
F08 | X6 | 12DL+12LL-12WY5 | -19484888.9489
F08 | X6 | 12DL+12LL+12WY5 | -9208829.9084
F08 | X6 | 12DL+15SX-1 | -11001434.3816
F08 | X6 | 12DL+15SX-1 | -13921920.1985
F08 | X6 | 12DL+15SY-1 | -7579857.1139
F08 | X6 | 12DL+15SY-1 | -17343497.4662
F08 | X6 | 15DL+15LL | -17933574.2858
F08 | X6 | 15DL+15SX | -14116853.7041
F08 | X6 | 15DL+15SX | -17037339.521
F08 | X6 | 15DL+15SY | -10695276.4365
F08 | X6 | 15DL+15SY | -20458916.7887
F08 | X6 | 15DL-15WX1 | -26734268.8632
F08 | X6 | 15DL+15WX1 | -4419924.362
F08 | X6 | 15DL-15WX2 | -1570576.0864
F08 | X6 | 15DL+15WX2 | -29583617.1387
F08 | X6 | 15DL-15WX3 | -13941729.0966
F08 | X6 | 15DL+15WX3 | -17212464.1285
F08 | X6 | 15DL-15WX4 | -31560394.2463
F08 | X6 | 15DL+15WX4 | 406201.0212
F08 | X6 | 15DL-15WX5 | 1991303.5373
F08 | X6 | 15DL+15WX5 | -33145496.7624
F08 | X6 | 15DL-15WY1 | -22898057.6506
F08 | X6 | 15DL+15WY1 | -8256135.5745
F08 | X6 | 15DL-15WY2 | -25385108.1204
F08 | X6 | 15DL+15WY2 | -5769085.1048
F08 | X6 | 15DL-15WY3 | -25408195.3201
F08 | X6 | 15DL+15WY3 | -5745997.905
F08 | X6 | 15DL-15WY4 | -18683581.2843
F08 | X6 | 15DL+15WY4 | -12470611.9408
F08 | X6 | 15DL-15WY5 | -21999633.5128
F08 | X6 | 15DL+15WY5 | -9154559.7123
F08 | Y1 | 15DL | -12130520.0398
F08 | Y1 | 09DL+15SX | -4598484.5909
F08 | Y1 | 09DL+15SX | -9958139.4569
F08 | Y1 | 09DL+15SY | -7238613.0004
F08 | Y1 | 09DL+15SY | -7318011.0474
F08 | Y1 | 09DL-15WX1 | -10705467.293
F08 | Y1 | 09DL+15WX1 | -3851156.7547
F08 | Y1 | 09DL-15WX2 | -10880763.8623
F08 | Y1 | 09DL+15WX2 | -3675860.1854
F08 | Y1 | 09DL-15WX3 | -11312918.2489
F08 | Y1 | 09DL+15WX3 | -3243705.7988
F08 | Y1 | 09DL-15WX4 | -9116745.3456
F08 | Y1 | 09DL+15WX4 | -5439878.7021
F08 | Y1 | 09DL-15WX5 | -9350475.034
F08 | Y1 | 09DL+15WX5 | -5206149.0138
F08 | Y1 | 09DL-15WY1 | -10251192.0199
F08 | Y1 | 09DL+15WY1 | -4305432.0279
F08 | Y1 | 09DL-15WY2 | -4195679.8249
F08 | Y1 | 09DL+15WY2 | -10360944.2229
F08 | Y1 | 09DL-15WY3 | -7215320.259
F08 | Y1 | 09DL+15WY3 | -7341303.7887
F08 | Y1 | 09DL-15WY4 | -11284769.8829
F08 | Y1 | 09DL+15WY4 | -3271854.1648
F08 | Y1 | 09DL-15WY5 | -3210798.1669
F08 | Y1 | 09DL+15WY5 | -11345825.8808
F08 | Y1 | 12DL+12LL+12SX | -9380405.861
F08 | Y1 | 12DL+12LL+12SX | -13668129.7538
F08 | Y1 | 12DL+12LL+12SY | -11492508.5886
F08 | Y1 | 12DL+12LL+12SY | -11556027.0262
F08 | Y1 | 12DL+12LL-12WX1 | -14265992.0227
F08 | Y1 | 12DL+12LL+12WX1 | -8782543.5921
F08 | Y1 | 12DL+12LL-12WX2 | -14406229.2781
F08 | Y1 | 12DL+12LL+12WX2 | -8642306.3367
F08 | Y1 | 12DL+12LL-12WX3 | -14751952.7874
F08 | Y1 | 12DL+12LL+12WX3 | -8296582.8274
F08 | Y1 | 12DL+12LL-12WX4 | -12995014.4648
F08 | Y1 | 12DL+12LL+12WX4 | -10053521.15
F08 | Y1 | 12DL+12LL-12WX5 | -13181998.2155
F08 | Y1 | 12DL+12LL+12WX5 | -9866537.3993
F08 | Y1 | 12DL+12LL-12WY1 | -13902571.8042
F08 | Y1 | 12DL+12LL+12WY1 | -9145963.8106
F08 | Y1 | 12DL+12LL-12WY2 | -9058162.0482
F08 | Y1 | 12DL+12LL+12WY2 | -13990373.5666
F08 | Y1 | 12DL+12LL-12WY3 | -11473874.3955
F08 | Y1 | 12DL+12LL+12WY3 | -11574661.2193
F08 | Y1 | 12DL+12LL-12WY4 | -14729434.0946
F08 | Y1 | 12DL+12LL+12WY4 | -8319101.5202
F08 | Y1 | 12DL+12LL-12WY5 | -8270256.7218
F08 | Y1 | 12DL+12LL+12WY5 | -14778278.893
F08 | Y1 | 12DL+15SX-1 | -7024588.5988
F08 | Y1 | 12DL+15SX-1 | -12384243.4648
F08 | Y1 | 12DL+15SY-1 | -9664717.0083
F08 | Y1 | 12DL+15SY-1 | -9744115.0553
F08 | Y1 | 15DL+15LL | -14405334.7592
F08 | Y1 | 15DL+15SX | -9450692.6068
F08 | Y1 | 15DL+15SX | -14810347.4728
F08 | Y1 | 15DL+15SY | -12090821.0163
F08 | Y1 | 15DL+15SY | -12170219.0633
F08 | Y1 | 15DL-15WX1 | -15557675.3089
F08 | Y1 | 15DL+15WX1 | -8703364.7706
F08 | Y1 | 15DL-15WX2 | -15732971.8782
F08 | Y1 | 15DL+15WX2 | -8528068.2014
F08 | Y1 | 15DL-15WX3 | -16165126.2648
F08 | Y1 | 15DL+15WX3 | -8095913.8147
F08 | Y1 | 15DL-15WX4 | -13968953.3616
F08 | Y1 | 15DL+15WX4 | -10292086.718
F08 | Y1 | 15DL-15WX5 | -14202683.0499
F08 | Y1 | 15DL+15WX5 | -10058357.0297
F08 | Y1 | 15DL-15WY1 | -15103400.0358
F08 | Y1 | 15DL+15WY1 | -9157640.0438
F08 | Y1 | 15DL-15WY2 | -9047887.8408
F08 | Y1 | 15DL+15WY2 | -15213152.2388
F08 | Y1 | 15DL-15WY3 | -12067528.2749
F08 | Y1 | 15DL+15WY3 | -12193511.8046
F08 | Y1 | 15DL-15WY4 | -16136977.8988
F08 | Y1 | 15DL+15WY4 | -8124062.1808
F08 | Y1 | 15DL-15WY5 | -8063006.1828
F08 | Y1 | 15DL+15WY5 | -16198033.8967
F08 | Y2 | 15DL | -12249870.9813
F08 | Y2 | 09DL+15SX | -7349611.4884
F08 | Y2 | 09DL+15SX | -7350233.6891
F08 | Y2 | 09DL+15SY | -7238959.0733
F08 | Y2 | 09DL+15SY | -7460886.1043
F08 | Y2 | 09DL-15WX1 | -7676433.4533
F08 | Y2 | 09DL+15WX1 | -7023411.7243
F08 | Y2 | 09DL-15WX2 | -7024202.96
F08 | Y2 | 09DL+15WX2 | -7675642.2176
F08 | Y2 | 09DL-15WX3 | -7350376.7141
F08 | Y2 | 09DL+15WX3 | -7349468.4635
F08 | Y2 | 09DL-15WX4 | -7784964.2638
F08 | Y2 | 09DL+15WX4 | -6914880.9137
F08 | Y2 | 09DL-15WX5 | -6915321.081
F08 | Y2 | 09DL+15WX5 | -7784524.0966
F08 | Y2 | 09DL-15WY1 | -7578936.8821
F08 | Y2 | 09DL+15WY1 | -7120908.2955
F08 | Y2 | 09DL-15WY2 | -7578249.3489
F08 | Y2 | 09DL+15WY2 | -7121595.8287
F08 | Y2 | 09DL-15WY3 | -7612411.5221
F08 | Y2 | 09DL+15WY3 | -7087433.6555
F08 | Y2 | 09DL-15WY4 | -7477592.8744
F08 | Y2 | 09DL+15WY4 | -7222252.3032
F08 | Y2 | 09DL-15WY5 | -7476676.1677
F08 | Y2 | 09DL+15WY5 | -7223169.0099
F08 | Y2 | 12DL+12LL+12SX | -11647210.5274
F08 | Y2 | 12DL+12LL+12SX | -11647708.288
F08 | Y2 | 12DL+12LL+12SY | -11558688.5953
F08 | Y2 | 12DL+12LL+12SY | -11736230.2201
F08 | Y2 | 12DL+12LL-12WX1 | -11908668.0993
F08 | Y2 | 12DL+12LL+12WX1 | -11386250.7161
F08 | Y2 | 12DL+12LL-12WX2 | -11386883.7047
F08 | Y2 | 12DL+12LL+12WX2 | -11908035.1107
F08 | Y2 | 12DL+12LL-12WX3 | -11647822.7079
F08 | Y2 | 12DL+12LL+12WX3 | -11647096.1075
F08 | Y2 | 12DL+12LL-12WX4 | -11995492.7478
F08 | Y2 | 12DL+12LL+12WX4 | -11299426.0677
F08 | Y2 | 12DL+12LL-12WX5 | -11299778.2015
F08 | Y2 | 12DL+12LL+12WX5 | -11995140.6139
F08 | Y2 | 12DL+12LL-12WY1 | -11830670.8423
F08 | Y2 | 12DL+12LL+12WY1 | -11464247.9731
F08 | Y2 | 12DL+12LL-12WY2 | -11830120.8158
F08 | Y2 | 12DL+12LL+12WY2 | -11464797.9996
F08 | Y2 | 12DL+12LL-12WY3 | -11857450.5544
F08 | Y2 | 12DL+12LL+12WY3 | -11437468.2611
F08 | Y2 | 12DL+12LL-12WY4 | -11749595.6362
F08 | Y2 | 12DL+12LL+12WY4 | -11545323.1792
F08 | Y2 | 12DL+12LL-12WY5 | -11748862.2708
F08 | Y2 | 12DL+12LL+12WY5 | -11546056.5446
F08 | Y2 | 12DL+15SX-1 | -9799585.6847
F08 | Y2 | 12DL+15SX-1 | -9800207.8854
F08 | Y2 | 12DL+15SY-1 | -9688933.2695
F08 | Y2 | 12DL+15SY-1 | -9910860.3006
F08 | Y2 | 15DL+15LL | -14559324.2596
F08 | Y2 | 15DL+15SX | -12249559.881
F08 | Y2 | 15DL+15SX | -12250182.0817
F08 | Y2 | 15DL+15SY | -12138907.4658
F08 | Y2 | 15DL+15SY | -12360834.4968
F08 | Y2 | 15DL-15WX1 | -12576381.8458
F08 | Y2 | 15DL+15WX1 | -11923360.1168
F08 | Y2 | 15DL-15WX2 | -11924151.3525
F08 | Y2 | 15DL+15WX2 | -12575590.6101
F08 | Y2 | 15DL-15WX3 | -12250325.1066
F08 | Y2 | 15DL+15WX3 | -12249416.856
F08 | Y2 | 15DL-15WX4 | -12684912.6564
F08 | Y2 | 15DL+15WX4 | -11814829.3063
F08 | Y2 | 15DL-15WX5 | -11815269.4735
F08 | Y2 | 15DL+15WX5 | -12684472.4891
F08 | Y2 | 15DL-15WY1 | -12478885.2746
F08 | Y2 | 15DL+15WY1 | -12020856.688
F08 | Y2 | 15DL-15WY2 | -12478197.7414
F08 | Y2 | 15DL+15WY2 | -12021544.2212
F08 | Y2 | 15DL-15WY3 | -12512359.9146
F08 | Y2 | 15DL+15WY3 | -11987382.048
F08 | Y2 | 15DL-15WY4 | -12377541.2669
F08 | Y2 | 15DL+15WY4 | -12122200.6957
F08 | Y2 | 15DL-15WY5 | -12376624.5602
F08 | Y2 | 15DL+15WY5 | -12123117.4024
F08 | Y3 | 15DL | -12130983.9643
F08 | Y3 | 09DL+15SX | -4600036.3189
F08 | Y3 | 09DL+15SX | -9957144.4383
F08 | Y3 | 09DL+15SY | -7238738.0478
F08 | Y3 | 09DL+15SY | -7318442.7093
F08 | Y3 | 09DL-15WX1 | -3677381.1898
F08 | Y3 | 09DL+15WX1 | -10879799.5673
F08 | Y3 | 09DL-15WX2 | -3853470.7401
F08 | Y3 | 09DL+15WX2 | -10703710.0171
F08 | Y3 | 09DL-15WX3 | -3245865.7053
F08 | Y3 | 09DL+15WX3 | -11311315.0518
F08 | Y3 | 09DL-15WX4 | -5206810.5723
F08 | Y3 | 09DL+15WX4 | -9350370.1849
F08 | Y3 | 09DL-15WX5 | -5441597.5724
F08 | Y3 | 09DL+15WX5 | -9115583.1848
F08 | Y3 | 09DL-15WY1 | -4197111.3461
F08 | Y3 | 09DL+15WY1 | -10360069.4111
F08 | Y3 | 09DL-15WY2 | -10249797.3172
F08 | Y3 | 09DL+15WY2 | -4307383.4399
F08 | Y3 | 09DL-15WY3 | -7215300.2247
F08 | Y3 | 09DL+15WY3 | -7341880.5324
F08 | Y3 | 09DL-15WY4 | -3212816.0505
F08 | Y3 | 09DL+15WY4 | -11344364.7066
F08 | Y3 | 09DL-15WY5 | -11283019.4887
F08 | Y3 | 09DL+15WY5 | -3274161.2685
F08 | Y3 | 12DL+12LL+12SX | -9381908.8823
F08 | Y3 | 12DL+12LL+12SX | -13667595.3779
F08 | Y3 | 12DL+12LL+12SY | -11492870.2655
F08 | Y3 | 12DL+12LL+12SY | -11556633.9947
F08 | Y3 | 12DL+12LL-12WX1 | -8643784.7791
F08 | Y3 | 12DL+12LL+12WX1 | -14405719.4811
F08 | Y3 | 12DL+12LL-12WX2 | -8784656.4193
F08 | Y3 | 12DL+12LL+12WX2 | -14264847.8409
F08 | Y3 | 12DL+12LL-12WX3 | -8298572.3915
F08 | Y3 | 12DL+12LL+12WX3 | -14750931.8687
F08 | Y3 | 12DL+12LL-12WX4 | -9867328.285
F08 | Y3 | 12DL+12LL+12WX4 | -13182175.9751
F08 | Y3 | 12DL+12LL-12WX5 | -10055157.8851
F08 | Y3 | 12DL+12LL+12WX5 | -12994346.3751
F08 | Y3 | 12DL+12LL-12WY1 | -9059568.9041
F08 | Y3 | 12DL+12LL+12WY1 | -13989935.3561
F08 | Y3 | 12DL+12LL-12WY2 | -13901717.681
F08 | Y3 | 12DL+12LL+12WY2 | -9147786.5792
F08 | Y3 | 12DL+12LL-12WY3 | -11474120.007
F08 | Y3 | 12DL+12LL+12WY3 | -11575384.2532
F08 | Y3 | 12DL+12LL-12WY4 | -8272132.6677
F08 | Y3 | 12DL+12LL+12WY4 | -14777371.5925
F08 | Y3 | 12DL+12LL-12WY5 | -14728295.4182
F08 | Y3 | 12DL+12LL+12WY5 | -8321208.842
F08 | Y3 | 12DL+15SX-1 | -7026233.1117
F08 | Y3 | 12DL+15SX-1 | -12383341.2311
F08 | Y3 | 12DL+15SY-1 | -9664934.8407
F08 | Y3 | 12DL+15SY-1 | -9744639.5022
F08 | Y3 | 15DL+15LL | -14405940.1626
F08 | Y3 | 15DL+15SX | -9452429.9046
F08 | Y3 | 15DL+15SX | -14809538.024
F08 | Y3 | 15DL+15SY | -12091131.6335
F08 | Y3 | 15DL+15SY | -12170836.295
F08 | Y3 | 15DL-15WX1 | -8529774.7755
F08 | Y3 | 15DL+15WX1 | -15732193.153
F08 | Y3 | 15DL-15WX2 | -8705864.3258
F08 | Y3 | 15DL+15WX2 | -15556103.6028
F08 | Y3 | 15DL-15WX3 | -8098259.291
F08 | Y3 | 15DL+15WX3 | -16163708.6376
F08 | Y3 | 15DL-15WX4 | -10059204.158
F08 | Y3 | 15DL+15WX4 | -14202763.7706
F08 | Y3 | 15DL-15WX5 | -10293991.1581
F08 | Y3 | 15DL+15WX5 | -13967976.7705
F08 | Y3 | 15DL-15WY1 | -9049504.9318
F08 | Y3 | 15DL+15WY1 | -15212462.9968
F08 | Y3 | 15DL-15WY2 | -15102190.9029
F08 | Y3 | 15DL+15WY2 | -9159777.0256
F08 | Y3 | 15DL-15WY3 | -12067693.8104
F08 | Y3 | 15DL+15WY3 | -12194274.1181
F08 | Y3 | 15DL-15WY4 | -8065209.6363
F08 | Y3 | 15DL+15WY4 | -16196758.2923
F08 | Y3 | 15DL-15WY5 | -16135413.0744
F08 | Y3 | 15DL+15WY5 | -8126554.8542
F08 | Z1 | 15DL | -12130983.9626
F08 | Z1 | 09DL+15SX | -4600036.3194
F08 | Z1 | 09DL+15SX | -9957144.4357
F08 | Z1 | 09DL+15SY | -7238738.0484
F08 | Z1 | 09DL+15SY | -7318442.7067
F08 | Z1 | 09DL-15WX1 | -10879400.0569
F08 | Z1 | 09DL+15WX1 | -3677780.6982
F08 | Z1 | 09DL-15WX2 | -10702689.4914
F08 | Z1 | 09DL+15WX2 | -3854491.2637
F08 | Z1 | 09DL-15WX3 | -11310500.0477
F08 | Z1 | 09DL+15WX3 | -3246680.7075
F08 | Z1 | 09DL-15WX4 | -9350389.2114
F08 | Z1 | 09DL+15WX4 | -5206791.5437
F08 | Z1 | 09DL-15WX5 | -9114774.1862
F08 | Z1 | 09DL+15WX5 | -5442406.5689
F08 | Z1 | 09DL-15WY1 | -10360242.2952
F08 | Z1 | 09DL+15WY1 | -4196938.4599
F08 | Z1 | 09DL-15WY2 | -4308223.6513
F08 | Z1 | 09DL+15WY2 | -10248957.1038
F08 | Z1 | 09DL-15WY3 | -7342461.9929
F08 | Z1 | 09DL+15WY3 | -7214718.7622
F08 | Z1 | 09DL-15WY4 | -11344201.6353
F08 | Z1 | 09DL+15WY4 | -3212979.1198
F08 | Z1 | 09DL-15WY5 | -3274887.9408
F08 | Z1 | 09DL+15WY5 | -11282292.8143
F08 | Z1 | 12DL+12LL+12SX | -9381908.8819
F08 | Z1 | 12DL+12LL+12SX | -13667595.375
F08 | Z1 | 12DL+12LL+12SY | -11492870.2652
F08 | Z1 | 12DL+12LL+12SY | -11556633.9918
F08 | Z1 | 12DL+12LL-12WX1 | -14405399.872
F08 | Z1 | 12DL+12LL+12WX1 | -8644104.385
F08 | Z1 | 12DL+12LL-12WX2 | -14264031.4195
F08 | Z1 | 12DL+12LL+12WX2 | -8785472.8374
F08 | Z1 | 12DL+12LL-12WX3 | -14750279.8646
F08 | Z1 | 12DL+12LL+12WX3 | -8299224.3924
F08 | Z1 | 12DL+12LL-12WX4 | -13182191.1956
F08 | Z1 | 12DL+12LL+12WX4 | -9867313.0614
F08 | Z1 | 12DL+12LL-12WX5 | -12993699.1754
F08 | Z1 | 12DL+12LL+12WX5 | -10055805.0815
F08 | Z1 | 12DL+12LL-12WY1 | -13990073.6626
F08 | Z1 | 12DL+12LL+12WY1 | -9059430.5944
F08 | Z1 | 12DL+12LL-12WY2 | -9148458.7475
F08 | Z1 | 12DL+12LL+12WY2 | -13901045.5095
F08 | Z1 | 12DL+12LL-12WY3 | -11575849.4207
F08 | Z1 | 12DL+12LL+12WY3 | -11473654.8362
F08 | Z1 | 12DL+12LL-12WY4 | -14777241.1347
F08 | Z1 | 12DL+12LL+12WY4 | -8272263.1223
F08 | Z1 | 12DL+12LL-12WY5 | -8321790.1791
F08 | Z1 | 12DL+12LL+12WY5 | -14727714.0779
F08 | Z1 | 12DL+15SX-1 | -7026233.1119
F08 | Z1 | 12DL+15SX-1 | -12383341.2283
F08 | Z1 | 12DL+15SY-1 | -9664934.841
F08 | Z1 | 12DL+15SY-1 | -9744639.4992
F08 | Z1 | 15DL+15LL | -14405940.1606
F08 | Z1 | 15DL+15SX | -9452429.9044
F08 | Z1 | 15DL+15SX | -14809538.0208
F08 | Z1 | 15DL+15SY | -12091131.6335
F08 | Z1 | 15DL+15SY | -12170836.2917
F08 | Z1 | 15DL-15WX1 | -15731793.642
F08 | Z1 | 15DL+15WX1 | -8530174.2833
F08 | Z1 | 15DL-15WX2 | -15555083.0764
F08 | Z1 | 15DL+15WX2 | -8706884.8488
F08 | Z1 | 15DL-15WX3 | -16162893.6327
F08 | Z1 | 15DL+15WX3 | -8099074.2925
F08 | Z1 | 15DL-15WX4 | -14202782.7965
F08 | Z1 | 15DL+15WX4 | -10059185.1287
F08 | Z1 | 15DL-15WX5 | -13967167.7713
F08 | Z1 | 15DL+15WX5 | -10294800.1539
F08 | Z1 | 15DL-15WY1 | -15212635.8802
F08 | Z1 | 15DL+15WY1 | -9049332.045
F08 | Z1 | 15DL-15WY2 | -9160617.2364
F08 | Z1 | 15DL+15WY2 | -15101350.6888
F08 | Z1 | 15DL-15WY3 | -12194855.5779
F08 | Z1 | 15DL+15WY3 | -12067112.3473
F08 | Z1 | 15DL-15WY4 | -16196595.2204
F08 | Z1 | 15DL+15WY4 | -8065372.7049
F08 | Z1 | 15DL-15WY5 | -8127281.5258
F08 | Z1 | 15DL+15WY5 | -16134686.3994
F08 | Z2 | 15DL | -12249870.9805
F08 | Z2 | 09DL+15SX | -7349611.488
F08 | Z2 | 09DL+15SX | -7350233.6887
F08 | Z2 | 09DL+15SY | -7238959.0731
F08 | Z2 | 09DL+15SY | -7460886.1036
F08 | Z2 | 09DL-15WX1 | -7022194.952
F08 | Z2 | 09DL+15WX1 | -7677650.2247
F08 | Z2 | 09DL-15WX2 | -7676858.8649
F08 | Z2 | 09DL+15WX2 | -7022986.3118
F08 | Z2 | 09DL-15WX3 | -7349468.3918
F08 | Z2 | 09DL+15WX3 | -7350376.7848
F08 | Z2 | 09DL-15WX4 | -6913258.5949
F08 | Z2 | 09DL+15WX4 | -7786586.5818
F08 | Z2 | 09DL-15WX5 | -7786146.3455
F08 | Z2 | 09DL+15WX5 | -6913698.8311
F08 | Z2 | 09DL-15WY1 | -7119029.4344
F08 | Z2 | 09DL+15WY1 | -7580815.7423
F08 | Z2 | 09DL-15WY2 | -7119716.9982
F08 | Z2 | 09DL+15WY2 | -7580128.1784
F08 | Z2 | 09DL-15WY3 | -7085276.9471
F08 | Z2 | 09DL+15WY3 | -7614568.2295
F08 | Z2 | 09DL-15WY4 | -7221207.0497
F08 | Z2 | 09DL+15WY4 | -7478638.1269
F08 | Z2 | 09DL-15WY5 | -7222123.7974
F08 | Z2 | 09DL+15WY5 | -7477721.3793
F08 | Z2 | 12DL+12LL+12SX | -11647210.5267
F08 | Z2 | 12DL+12LL+12SX | -11647708.2872
F08 | Z2 | 12DL+12LL+12SY | -11558688.5947
F08 | Z2 | 12DL+12LL+12SY | -11736230.2191
F08 | Z2 | 12DL+12LL-12WX1 | -11385277.2979
F08 | Z2 | 12DL+12LL+12WX1 | -11909641.516
F08 | Z2 | 12DL+12LL-12WX2 | -11909008.4282
F08 | Z2 | 12DL+12LL+12WX2 | -11385910.3857
F08 | Z2 | 12DL+12LL-12WX3 | -11647096.0497
F08 | Z2 | 12DL+12LL+12WX3 | -11647822.7641
F08 | Z2 | 12DL+12LL-12WX4 | -11298128.2122
F08 | Z2 | 12DL+12LL+12WX4 | -11996790.6017
F08 | Z2 | 12DL+12LL-12WX5 | -11996438.4127
F08 | Z2 | 12DL+12LL+12WX5 | -11298480.4012
F08 | Z2 | 12DL+12LL-12WY1 | -11462744.8838
F08 | Z2 | 12DL+12LL+12WY1 | -11832173.9301
F08 | Z2 | 12DL+12LL-12WY2 | -11463294.9349
F08 | Z2 | 12DL+12LL+12WY2 | -11831623.879
F08 | Z2 | 12DL+12LL-12WY3 | -11435742.894
F08 | Z2 | 12DL+12LL+12WY3 | -11859175.9199
F08 | Z2 | 12DL+12LL-12WY4 | -11544486.9761
F08 | Z2 | 12DL+12LL+12WY4 | -11750431.8378
F08 | Z2 | 12DL+12LL-12WY5 | -11545220.3742
F08 | Z2 | 12DL+12LL+12WY5 | -11749698.4397
F08 | Z2 | 12DL+15SX-1 | -9799585.6841
F08 | Z2 | 12DL+15SX-1 | -9800207.8848
F08 | Z2 | 12DL+15SY-1 | -9688933.2692
F08 | Z2 | 12DL+15SY-1 | -9910860.2997
F08 | Z2 | 15DL+15LL | -14559324.2587
F08 | Z2 | 15DL+15SX | -12249559.8802
F08 | Z2 | 15DL+15SX | -12250182.0809
F08 | Z2 | 15DL+15SY | -12138907.4653
F08 | Z2 | 15DL+15SY | -12360834.4958
F08 | Z2 | 15DL-15WX1 | -11922143.3442
F08 | Z2 | 15DL+15WX1 | -12577598.6169
F08 | Z2 | 15DL-15WX2 | -12576807.2571
F08 | Z2 | 15DL+15WX2 | -11922934.704
F08 | Z2 | 15DL-15WX3 | -12249416.784
F08 | Z2 | 15DL+15WX3 | -12250325.1771
F08 | Z2 | 15DL-15WX4 | -11813206.9871
F08 | Z2 | 15DL+15WX4 | -12686534.974
F08 | Z2 | 15DL-15WX5 | -12686094.7377
F08 | Z2 | 15DL+15WX5 | -11813647.2234
F08 | Z2 | 15DL-15WY1 | -12018977.8266
F08 | Z2 | 15DL+15WY1 | -12480764.1345
F08 | Z2 | 15DL-15WY2 | -12019665.3905
F08 | Z2 | 15DL+15WY2 | -12480076.5706
F08 | Z2 | 15DL-15WY3 | -11985225.3393
F08 | Z2 | 15DL+15WY3 | -12514516.6217
F08 | Z2 | 15DL-15WY4 | -12121155.442
F08 | Z2 | 15DL+15WY4 | -12378586.5191
F08 | Z2 | 15DL-15WY5 | -12122072.1896
F08 | Z2 | 15DL+15WY5 | -12377669.7715
F08 | Z3 | 15DL | -12130520.0391
F08 | Z3 | 09DL+15SX | -4598484.5919
F08 | Z3 | 09DL+15SX | -9958139.455
F08 | Z3 | 09DL+15SY | -7238613.0016
F08 | Z3 | 09DL+15SY | -7318011.0453
F08 | Z3 | 09DL-15WX1 | -3852177.3709
F08 | Z3 | 09DL+15WX1 | -10704446.676
F08 | Z3 | 09DL-15WX2 | -3676259.5895
F08 | Z3 | 09DL+15WX2 | -10880364.4574
F08 | Z3 | 09DL-15WX3 | -3244520.7941
F08 | Z3 | 09DL+15WX3 | -11312103.2528
F08 | Z3 | 09DL-15WX4 | -5440687.8268
F08 | Z3 | 09DL+15WX4 | -9115936.2201
F08 | Z3 | 09DL-15WX5 | -5206129.8509
F08 | Z3 | 09DL+15WX5 | -9350494.196
F08 | Z3 | 09DL-15WY1 | -4306272.3807
F08 | Z3 | 09DL+15WY1 | -10250351.6663
F08 | Z3 | 09DL-15WY2 | -10361117.1779
F08 | Z3 | 09DL+15WY2 | -4195506.869
F08 | Z3 | 09DL-15WY3 | -7341885.371
F08 | Z3 | 09DL+15WY3 | -7214738.676
F08 | Z3 | 09DL-15WY4 | -3272580.9435
F08 | Z3 | 09DL+15WY4 | -11284043.1035
F08 | Z3 | 09DL-15WY5 | -11345662.8219
F08 | Z3 | 09DL+15WY5 | -3210961.225
F08 | Z3 | 12DL+12LL+12SX | -9380405.8615
F08 | Z3 | 12DL+12LL+12SX | -13668129.752
F08 | Z3 | 12DL+12LL+12SY | -11492508.5893
F08 | Z3 | 12DL+12LL+12SY | -11556027.0242
F08 | Z3 | 12DL+12LL-12WX1 | -8783360.0847
F08 | Z3 | 12DL+12LL+12WX1 | -14265175.5288
F08 | Z3 | 12DL+12LL-12WX2 | -8642625.8596
F08 | Z3 | 12DL+12LL+12WX2 | -14405909.7539
F08 | Z3 | 12DL+12LL-12WX3 | -8297234.8232
F08 | Z3 | 12DL+12LL+12WX3 | -14751300.7902
F08 | Z3 | 12DL+12LL-12WX4 | -10054168.4494
F08 | Z3 | 12DL+12LL+12WX4 | -12994367.1641
F08 | Z3 | 12DL+12LL-12WX5 | -9866522.0687
F08 | Z3 | 12DL+12LL+12WX5 | -13182013.5448
F08 | Z3 | 12DL+12LL-12WY1 | -9146636.0925
F08 | Z3 | 12DL+12LL+12WY1 | -13901899.521
F08 | Z3 | 12DL+12LL-12WY2 | -13990511.9303
F08 | Z3 | 12DL+12LL+12WY2 | -9058023.6832
F08 | Z3 | 12DL+12LL-12WY3 | -11575126.4847
F08 | Z3 | 12DL+12LL+12WY3 | -11473409.1288
F08 | Z3 | 12DL+12LL-12WY4 | -8319682.9427
F08 | Z3 | 12DL+12LL+12WY4 | -14728852.6707
F08 | Z3 | 12DL+12LL-12WY5 | -14778148.4455
F08 | Z3 | 12DL+12LL+12WY5 | -8270387.168
F08 | Z3 | 12DL+15SX-1 | -7024588.5998
F08 | Z3 | 12DL+15SX-1 | -12384243.4628
F08 | Z3 | 12DL+15SY-1 | -9664717.0095
F08 | Z3 | 12DL+15SY-1 | -9744115.0531
F08 | Z3 | 15DL+15LL | -14405334.7584
F08 | Z3 | 15DL+15SX | -9450692.6076
F08 | Z3 | 15DL+15SX | -14810347.4707
F08 | Z3 | 15DL+15SY | -12090821.0173
F08 | Z3 | 15DL+15SY | -12170219.061
F08 | Z3 | 15DL-15WX1 | -8704385.3866
F08 | Z3 | 15DL+15WX1 | -15556654.6917
F08 | Z3 | 15DL-15WX2 | -8528467.6051
F08 | Z3 | 15DL+15WX2 | -15732572.4731
F08 | Z3 | 15DL-15WX3 | -8096728.8097
F08 | Z3 | 15DL+15WX3 | -16164311.2685
F08 | Z3 | 15DL-15WX4 | -10292895.8425
F08 | Z3 | 15DL+15WX4 | -13968144.2358
F08 | Z3 | 15DL-15WX5 | -10058337.8666
F08 | Z3 | 15DL+15WX5 | -14202702.2117
F08 | Z3 | 15DL-15WY1 | -9158480.3963
F08 | Z3 | 15DL+15WY1 | -15102559.6819
F08 | Z3 | 15DL-15WY2 | -15213325.1936
F08 | Z3 | 15DL+15WY2 | -9047714.8847
F08 | Z3 | 15DL-15WY3 | -12194093.3866
F08 | Z3 | 15DL+15WY3 | -12066946.6916
F08 | Z3 | 15DL-15WY4 | -8124788.9591
F08 | Z3 | 15DL+15WY4 | -16136251.1191
F08 | Z3 | 15DL-15WY5 | -16197870.8376
F08 | Z3 | 15DL+15WY5 | -8063169.2407
F08 | V1 | 15DL | -6419740.4723
F08 | V1 | 09DL+15SX | -3336547.7091
F08 | V1 | 09DL+15SX | -4367140.8577
F08 | V1 | 09DL+15SY | -3851791.7275
F08 | V1 | 09DL+15SY | -3851896.8392
F08 | V1 | 09DL-15WX1 | -4518665.7345
F08 | V1 | 09DL+15WX1 | -3185022.8323
F08 | V1 | 09DL-15WX2 | -4518808.8092
F08 | V1 | 09DL+15WX2 | -3184879.7575
F08 | V1 | 09DL-15WX3 | -4617363.3657
F08 | V1 | 09DL+15WX3 | -3086325.201
F08 | V1 | 09DL-15WX4 | -4222743.8419
F08 | V1 | 09DL+15WX4 | -3480944.7248
F08 | V1 | 09DL-15WX5 | -4222934.6088
F08 | V1 | 09DL+15WX5 | -3480753.9579
F08 | V1 | 09DL-15WY1 | -4432684.0282
F08 | V1 | 09DL+15WY1 | -3271004.5386
F08 | V1 | 09DL-15WY2 | -3270865.7956
F08 | V1 | 09DL+15WY2 | -4432822.7712
F08 | V1 | 09DL-15WY3 | -3851764.6527
F08 | V1 | 09DL+15WY3 | -3851923.9141
F08 | V1 | 09DL-15WY4 | -4626347.5411
F08 | V1 | 09DL+15WY4 | -3077341.0256
F08 | V1 | 09DL-15WY5 | -3077263.8407
F08 | V1 | 09DL+15WY5 | -4626424.7261
F08 | V1 | 12DL+12LL+12SX | -5495161.1973
F08 | V1 | 12DL+12LL+12SX | -6319635.7162
F08 | V1 | 12DL+12LL+12SY | -5907356.4121
F08 | V1 | 12DL+12LL+12SY | -5907440.5014
F08 | V1 | 12DL+12LL-12WX1 | -6440855.6176
F08 | V1 | 12DL+12LL+12WX1 | -5373941.2959
F08 | V1 | 12DL+12LL-12WX2 | -6440970.0774
F08 | V1 | 12DL+12LL+12WX2 | -5373826.8361
F08 | V1 | 12DL+12LL-12WX3 | -6519813.7227
F08 | V1 | 12DL+12LL+12WX3 | -5294983.1909
F08 | V1 | 12DL+12LL-12WX4 | -6204118.1036
F08 | V1 | 12DL+12LL+12WX4 | -5610678.8099
F08 | V1 | 12DL+12LL-12WX5 | -6204270.7171
F08 | V1 | 12DL+12LL+12WX5 | -5610526.1964
F08 | V1 | 12DL+12LL-12WY1 | -6372070.2526
F08 | V1 | 12DL+12LL+12WY1 | -5442726.6609
F08 | V1 | 12DL+12LL-12WY2 | -5442615.6665
F08 | V1 | 12DL+12LL+12WY2 | -6372181.247
F08 | V1 | 12DL+12LL-12WY3 | -5907334.7522
F08 | V1 | 12DL+12LL+12WY3 | -5907462.1613
F08 | V1 | 12DL+12LL-12WY4 | -6527001.063
F08 | V1 | 12DL+12LL+12WY4 | -5287795.8506
F08 | V1 | 12DL+12LL-12WY5 | -5287734.1026
F08 | V1 | 12DL+12LL+12WY5 | -6527062.8109
F08 | V1 | 12DL+15SX-1 | -4620495.8035
F08 | V1 | 12DL+15SX-1 | -5651088.9521
F08 | V1 | 12DL+15SY-1 | -5135739.822
F08 | V1 | 12DL+15SY-1 | -5135844.9337
F08 | V1 | 15DL+15LL | -7384248.071
F08 | V1 | 15DL+15SX | -5904443.898
F08 | V1 | 15DL+15SX | -6935037.0466
F08 | V1 | 15DL+15SY | -6419687.9165
F08 | V1 | 15DL+15SY | -6419793.0281
F08 | V1 | 15DL-15WX1 | -7086561.9234
F08 | V1 | 15DL+15WX1 | -5752919.0212
F08 | V1 | 15DL-15WX2 | -7086704.9981
F08 | V1 | 15DL+15WX2 | -5752775.9465
F08 | V1 | 15DL-15WX3 | -7185259.5547
F08 | V1 | 15DL+15WX3 | -5654221.3899
F08 | V1 | 15DL-15WX4 | -6790640.0309
F08 | V1 | 15DL+15WX4 | -6048840.9137
F08 | V1 | 15DL-15WX5 | -6790830.7978
F08 | V1 | 15DL+15WX5 | -6048650.1468
F08 | V1 | 15DL-15WY1 | -7000580.2171
F08 | V1 | 15DL+15WY1 | -5838900.7275
F08 | V1 | 15DL-15WY2 | -5838761.9845
F08 | V1 | 15DL+15WY2 | -7000718.9601
F08 | V1 | 15DL-15WY3 | -6419660.8416
F08 | V1 | 15DL+15WY3 | -6419820.103
F08 | V1 | 15DL-15WY4 | -7194243.7301
F08 | V1 | 15DL+15WY4 | -5645237.2145
F08 | V1 | 15DL-15WY5 | -5645160.0296
F08 | V1 | 15DL+15WY5 | -7194320.915
F08 | V2 | 15DL | -6419740.4726
F08 | V2 | 09DL+15SX | -3336547.7094
F08 | V2 | 09DL+15SX | -4367140.8577
F08 | V2 | 09DL+15SY | -3851791.7285
F08 | V2 | 09DL+15SY | -3851896.8387
F08 | V2 | 09DL-15WX1 | -3184977.5766
F08 | V2 | 09DL+15WX1 | -4518710.9906
F08 | V2 | 09DL-15WX2 | -3184925.0457
F08 | V2 | 09DL+15WX2 | -4518763.5214
F08 | V2 | 09DL-15WX3 | -3086325.2196
F08 | V2 | 09DL+15WX3 | -4617363.3475
F08 | V2 | 09DL-15WX4 | -3480884.3713
F08 | V2 | 09DL+15WX4 | -4222804.1959
F08 | V2 | 09DL-15WX5 | -3480814.3297
F08 | V2 | 09DL+15WX5 | -4222874.2374
F08 | V2 | 09DL-15WY1 | -3270929.0317
F08 | V2 | 09DL+15WY1 | -4432759.5355
F08 | V2 | 09DL-15WY2 | -4432747.2773
F08 | V2 | 09DL+15WY2 | -3270941.2898
F08 | V2 | 09DL-15WY3 | -3851837.2483
F08 | V2 | 09DL+15WY3 | -3851851.3189
F08 | V2 | 09DL-15WY4 | -3077299.0145
F08 | V2 | 09DL+15WY4 | -4626389.5526
F08 | V2 | 09DL-15WY5 | -4626382.7323
F08 | V2 | 09DL+15WY5 | -3077305.8348
F08 | V2 | 12DL+12LL+12SX | -5495161.1978
F08 | V2 | 12DL+12LL+12SX | -6319635.7164
F08 | V2 | 12DL+12LL+12SY | -5907356.413
F08 | V2 | 12DL+12LL+12SY | -5907440.5012
F08 | V2 | 12DL+12LL-12WX1 | -5373905.0915
F08 | V2 | 12DL+12LL+12WX1 | -6440891.8227
F08 | V2 | 12DL+12LL-12WX2 | -5373863.0668
F08 | V2 | 12DL+12LL+12WX2 | -6440933.8474
F08 | V2 | 12DL+12LL-12WX3 | -5294983.2059
F08 | V2 | 12DL+12LL+12WX3 | -6519813.7082
F08 | V2 | 12DL+12LL-12WX4 | -5610630.5272
F08 | V2 | 12DL+12LL+12WX4 | -6204166.3869
F08 | V2 | 12DL+12LL-12WX5 | -5610574.494
F08 | V2 | 12DL+12LL+12WX5 | -6204222.4202
F08 | V2 | 12DL+12LL-12WY1 | -5442666.2556
F08 | V2 | 12DL+12LL+12WY1 | -6372130.6586
F08 | V2 | 12DL+12LL-12WY2 | -6372120.8521
F08 | V2 | 12DL+12LL+12WY2 | -5442676.0621
F08 | V2 | 12DL+12LL-12WY3 | -5907392.8288
F08 | V2 | 12DL+12LL+12WY3 | -5907404.0853
F08 | V2 | 12DL+12LL-12WY4 | -5287762.2418
F08 | V2 | 12DL+12LL+12WY4 | -6527034.6723
F08 | V2 | 12DL+12LL-12WY5 | -6527029.2161
F08 | V2 | 12DL+12LL+12WY5 | -5287767.6981
F08 | V2 | 12DL+15SX-1 | -4620495.804
F08 | V2 | 12DL+15SX-1 | -5651088.9522
F08 | V2 | 12DL+15SY-1 | -5135739.823
F08 | V2 | 12DL+15SY-1 | -5135844.9332
F08 | V2 | 15DL+15LL | -7384248.0714
F08 | V2 | 15DL+15SX | -5904443.8985
F08 | V2 | 15DL+15SX | -6935037.0468
F08 | V2 | 15DL+15SY | -6419687.9175
F08 | V2 | 15DL+15SY | -6419793.0277
F08 | V2 | 15DL-15WX1 | -5752873.7656
F08 | V2 | 15DL+15WX1 | -7086607.1796
F08 | V2 | 15DL-15WX2 | -5752821.2348
F08 | V2 | 15DL+15WX2 | -7086659.7105
F08 | V2 | 15DL-15WX3 | -5654221.4087
F08 | V2 | 15DL+15WX3 | -7185259.5366
F08 | V2 | 15DL-15WX4 | -6048780.5603
F08 | V2 | 15DL+15WX4 | -6790700.3849
F08 | V2 | 15DL-15WX5 | -6048710.5188
F08 | V2 | 15DL+15WX5 | -6790770.4265
F08 | V2 | 15DL-15WY1 | -5838825.2207
F08 | V2 | 15DL+15WY1 | -7000655.7245
F08 | V2 | 15DL-15WY2 | -7000643.4664
F08 | V2 | 15DL+15WY2 | -5838837.4789
F08 | V2 | 15DL-15WY3 | -6419733.4373
F08 | V2 | 15DL+15WY3 | -6419747.5079
F08 | V2 | 15DL-15WY4 | -5645195.2035
F08 | V2 | 15DL+15WY4 | -7194285.7417
F08 | V2 | 15DL-15WY5 | -7194278.9214
F08 | V2 | 15DL+15WY5 | -5645202.0239
F07RF | W1 | 15DL | -16033505.5291
F07RF | W1 | 09DL+15SX | -8115511.9215
F07RF | W1 | 09DL+15SX | -11124694.7134
F07RF | W1 | 09DL+15SY | -4563877.3692
F07RF | W1 | 09DL+15SY | -14676329.2657
F07RF | W1 | 09DL-15WX1 | 1953475.999
F07RF | W1 | 09DL+15WX1 | -21193682.6339
F07RF | W1 | 09DL-15WX2 | -24133921.5741
F07RF | W1 | 09DL+15WX2 | 4893714.9392
F07RF | W1 | 09DL-15WX3 | -11307637.0318
F07RF | W1 | 09DL+15WX3 | -7932569.603
F07RF | W1 | 09DL-15WX4 | 6953717.3208
F07RF | W1 | 09DL+15WX4 | -26193923.9557
F07RF | W1 | 09DL-15WX5 | -27829589.4126
F07RF | W1 | 09DL+15WX5 | 8589382.7777
F07RF | W1 | 09DL-15WY1 | -1965651.1996
F07RF | W1 | 09DL+15WY1 | -17274555.4353
F07RF | W1 | 09DL-15WY2 | 590950.1344
F07RF | W1 | 09DL+15WY2 | -19831156.7692
F07RF | W1 | 09DL-15WY3 | 633725.761
F07RF | W1 | 09DL+15WY3 | -19873932.3959
F07RF | W1 | 09DL-15WY4 | -6355113.9846
F07RF | W1 | 09DL+15WY4 | -12885092.6502
F07RF | W1 | 09DL-15WY5 | -2946328.0166
F07RF | W1 | 09DL+15WY5 | -16293878.6183
F07RF | W1 | 12DL+12LL+12SX | -13561547.476
F07RF | W1 | 12DL+12LL+12SX | -15968893.7095
F07RF | W1 | 12DL+12LL+12SY | -10720239.8342
F07RF | W1 | 12DL+12LL+12SY | -18810201.3514
F07RF | W1 | 12DL+12LL-12WX1 | -5506357.1396
F07RF | W1 | 12DL+12LL+12WX1 | -24024084.0459
F07RF | W1 | 12DL+12LL-12WX2 | -26376275.1981
F07RF | W1 | 12DL+12LL+12WX2 | -3154165.9875
F07RF | W1 | 12DL+12LL-12WX3 | -16115247.5643
F07RF | W1 | 12DL+12LL+12WX3 | -13415193.6213
F07RF | W1 | 12DL+12LL-12WX4 | -1506164.0822
F07RF | W1 | 12DL+12LL+12WX4 | -28024277.1034
F07RF | W1 | 12DL+12LL-12WX5 | -29332809.4689
F07RF | W1 | 12DL+12LL+12WX5 | -197631.7166
F07RF | W1 | 12DL+12LL-12WY1 | -8641658.8985
F07RF | W1 | 12DL+12LL+12WY1 | -20888782.2871
F07RF | W1 | 12DL+12LL-12WY2 | -6596377.8313
F07RF | W1 | 12DL+12LL+12WY2 | -22934063.3542
F07RF | W1 | 12DL+12LL-12WY3 | -6562157.33
F07RF | W1 | 12DL+12LL+12WY3 | -22968283.8555
F07RF | W1 | 12DL+12LL-12WY4 | -12153229.1265
F07RF | W1 | 12DL+12LL+12WY4 | -17377212.059
F07RF | W1 | 12DL+12LL-12WY5 | -9426200.3521
F07RF | W1 | 12DL+12LL+12WY5 | -20104240.8335
F07RF | W1 | 12DL+15SX-1 | -11322213.0273
F07RF | W1 | 12DL+15SX-1 | -14331395.8192
F07RF | W1 | 12DL+15SY-1 | -7770578.475
F07RF | W1 | 12DL+15SY-1 | -17883030.3715
F07RF | W1 | 15DL+15LL | -18456525.741
F07RF | W1 | 15DL+15SX | -14528914.1331
F07RF | W1 | 15DL+15SX | -17538096.925
F07RF | W1 | 15DL+15SY | -10977279.5808
F07RF | W1 | 15DL+15SY | -21089731.4773
F07RF | W1 | 15DL-15WX1 | -4459926.2126
F07RF | W1 | 15DL+15WX1 | -27607084.8455
F07RF | W1 | 15DL-15WX2 | -30547323.7857
F07RF | W1 | 15DL+15WX2 | -1519687.2724
F07RF | W1 | 15DL-15WX3 | -17721039.2435
F07RF | W1 | 15DL+15WX3 | -14345971.8147
F07RF | W1 | 15DL-15WX4 | 540315.1092
F07RF | W1 | 15DL+15WX4 | -32607326.1673
F07RF | W1 | 15DL-15WX5 | -34242991.6242
F07RF | W1 | 15DL+15WX5 | 2175980.5661
F07RF | W1 | 15DL-15WY1 | -8379053.4112
F07RF | W1 | 15DL+15WY1 | -23687957.6469
F07RF | W1 | 15DL-15WY2 | -5822452.0773
F07RF | W1 | 15DL+15WY2 | -26244558.9809
F07RF | W1 | 15DL-15WY3 | -5779676.4506
F07RF | W1 | 15DL+15WY3 | -26287334.6075
F07RF | W1 | 15DL-15WY4 | -12768516.1963
F07RF | W1 | 15DL+15WY4 | -19298494.8619
F07RF | W1 | 15DL-15WY5 | -9359730.2282
F07RF | W1 | 15DL+15WY5 | -22707280.8299
F07RF | W2 | 15DL | -21935662.9589
F07RF | W2 | 09DL+15SX | -12417351.1439
F07RF | W2 | 09DL+15SX | -13905444.4068
F07RF | W2 | 09DL+15SY | -11576229.8258
F07RF | W2 | 09DL+15SY | -14746565.7249
F07RF | W2 | 09DL-15WX1 | -9808817.5492
F07RF | W2 | 09DL+15WX1 | -16513978.0015
F07RF | W2 | 09DL-15WX2 | -18182453.5599
F07RF | W2 | 09DL+15WX2 | -8140341.9908
F07RF | W2 | 09DL-15WX3 | -14119009.7124
F07RF | W2 | 09DL+15WX3 | -12203785.8383
F07RF | W2 | 09DL-15WX4 | -8043044.722
F07RF | W2 | 09DL+15WX4 | -18279750.8287
F07RF | W2 | 09DL-15WX5 | -19207929.5749
F07RF | W2 | 09DL+15WX5 | -7114865.9758
F07RF | W2 | 09DL-15WY1 | -11067034.8751
F07RF | W2 | 09DL+15WY1 | -15255760.6756
F07RF | W2 | 09DL-15WY2 | -9602836.6284
F07RF | W2 | 09DL+15WY2 | -16719958.9223
F07RF | W2 | 09DL-15WY3 | -9916926.9444
F07RF | W2 | 09DL+15WY3 | -16405868.6063
F07RF | W2 | 09DL-15WY4 | -12565137.1179
F07RF | W2 | 09DL+15WY4 | -13757658.4328
F07RF | W2 | 09DL-15WY5 | -10612880.8144
F07RF | W2 | 09DL+15WY5 | -15709914.7363
F07RF | W2 | 12DL+12LL+12SX | -20258998.2377
F07RF | W2 | 12DL+12LL+12SX | -21449472.848
F07RF | W2 | 12DL+12LL+12SY | -19586101.1832
F07RF | W2 | 12DL+12LL+12SY | -22122369.9025
F07RF | W2 | 12DL+12LL-12WX1 | -18172171.3619
F07RF | W2 | 12DL+12LL+12WX1 | -23536299.7238
F07RF | W2 | 12DL+12LL-12WX2 | -24871080.1705
F07RF | W2 | 12DL+12LL+12WX2 | -16837390.9152
F07RF | W2 | 12DL+12LL-12WX3 | -21620325.0925
F07RF | W2 | 12DL+12LL+12WX3 | -20088145.9932
F07RF | W2 | 12DL+12LL-12WX4 | -16759553.1002
F07RF | W2 | 12DL+12LL+12WX4 | -24948917.9855
F07RF | W2 | 12DL+12LL-12WX5 | -25691460.9825
F07RF | W2 | 12DL+12LL+12WX5 | -16017010.1032
F07RF | W2 | 12DL+12LL-12WY1 | -19178745.2226
F07RF | W2 | 12DL+12LL+12WY1 | -22529725.8631
F07RF | W2 | 12DL+12LL-12WY2 | -18007386.6253
F07RF | W2 | 12DL+12LL+12WY2 | -23701084.4604
F07RF | W2 | 12DL+12LL-12WY3 | -18258658.8781
F07RF | W2 | 12DL+12LL+12WY3 | -23449812.2076
F07RF | W2 | 12DL+12LL-12WY4 | -20377227.0169
F07RF | W2 | 12DL+12LL+12WY4 | -21331244.0688
F07RF | W2 | 12DL+12LL-12WY5 | -18815421.9741
F07RF | W2 | 12DL+12LL+12WY5 | -22893049.1116
F07RF | W2 | 12DL+15SX-1 | -16804483.7357
F07RF | W2 | 12DL+15SX-1 | -18292576.9986
F07RF | W2 | 12DL+15SY-1 | -15963362.4176
F07RF | W2 | 12DL+15SY-1 | -19133698.3167
F07RF | W2 | 15DL+15LL | -26067794.4286
F07RF | W2 | 15DL+15SX | -21191616.3274
F07RF | W2 | 15DL+15SX | -22679709.5904
F07RF | W2 | 15DL+15SY | -20350495.0093
F07RF | W2 | 15DL+15SY | -23520830.9085
F07RF | W2 | 15DL-15WX1 | -18583082.7328
F07RF | W2 | 15DL+15WX1 | -25288243.1851
F07RF | W2 | 15DL-15WX2 | -26956718.7435
F07RF | W2 | 15DL+15WX2 | -16914607.1743
F07RF | W2 | 15DL-15WX3 | -22893274.8959
F07RF | W2 | 15DL+15WX3 | -20978051.0219
F07RF | W2 | 15DL-15WX4 | -16817309.9056
F07RF | W2 | 15DL+15WX4 | -27054016.0122
F07RF | W2 | 15DL-15WX5 | -27982194.7585
F07RF | W2 | 15DL+15WX5 | -15889131.1593
F07RF | W2 | 15DL-15WY1 | -19841300.0587
F07RF | W2 | 15DL+15WY1 | -24030025.8592
F07RF | W2 | 15DL-15WY2 | -18377101.8119
F07RF | W2 | 15DL+15WY2 | -25494224.1059
F07RF | W2 | 15DL-15WY3 | -18691192.1279
F07RF | W2 | 15DL+15WY3 | -25180133.7899
F07RF | W2 | 15DL-15WY4 | -21339402.3015
F07RF | W2 | 15DL+15WY4 | -22531923.6163
F07RF | W2 | 15DL-15WY5 | -19387145.998
F07RF | W2 | 15DL+15WY5 | -24484179.9199
F07RF | W3 | 15DL | -22598610.4629
F07RF | W3 | 09DL+15SX | -13288428.7127
F07RF | W3 | 09DL+15SX | -13829903.8428
F07RF | W3 | 09DL+15SY | -12638021.1249
F07RF | W3 | 09DL+15SY | -14480311.4306
F07RF | W3 | 09DL-15WX1 | -11258476.2106
F07RF | W3 | 09DL+15WX1 | -15859856.3449
F07RF | W3 | 09DL-15WX2 | -16523400.549
F07RF | W3 | 09DL+15WX2 | -10594932.0065
F07RF | W3 | 09DL-15WX3 | -13940003.7404
F07RF | W3 | 09DL+15WX3 | -13178328.8151
F07RF | W3 | 09DL-15WX4 | -10233771.1725
F07RF | W3 | 09DL+15WX4 | -16884561.383
F07RF | W3 | 09DL-15WX5 | -17253693.3914
F07RF | W3 | 09DL+15WX5 | -9864639.1641
F07RF | W3 | 09DL-15WY1 | -12068385.9504
F07RF | W3 | 09DL+15WY1 | -15049946.6051
F07RF | W3 | 09DL-15WY2 | -11490792.3186
F07RF | W3 | 09DL+15WY2 | -15627540.2369
F07RF | W3 | 09DL-15WY3 | -11516405.3513
F07RF | W3 | 09DL+15WY3 | -15601927.2042
F07RF | W3 | 09DL-15WY4 | -12954230.497
F07RF | W3 | 09DL+15WY4 | -14164102.0585
F07RF | W3 | 09DL-15WY5 | -12184109.1584
F07RF | W3 | 09DL+15WY5 | -14934223.3971
F07RF | W3 | 12DL+12LL+12SX | -21331782.4225
F07RF | W3 | 12DL+12LL+12SX | -21764962.5267
F07RF | W3 | 12DL+12LL+12SY | -20811456.3523
F07RF | W3 | 12DL+12LL+12SY | -22285288.5968
F07RF | W3 | 12DL+12LL-12WX1 | -19707820.4209
F07RF | W3 | 12DL+12LL+12WX1 | -23388924.5283
F07RF | W3 | 12DL+12LL-12WX2 | -23919759.8916
F07RF | W3 | 12DL+12LL+12WX2 | -19176985.0576
F07RF | W3 | 12DL+12LL-12WX3 | -21853042.4447
F07RF | W3 | 12DL+12LL+12WX3 | -21243702.5044
F07RF | W3 | 12DL+12LL-12WX4 | -18888056.3904
F07RF | W3 | 12DL+12LL+12WX4 | -24208688.5588
F07RF | W3 | 12DL+12LL-12WX5 | -24503994.1655
F07RF | W3 | 12DL+12LL+12WX5 | -18592750.7836
F07RF | W3 | 12DL+12LL-12WY1 | -20355748.2127
F07RF | W3 | 12DL+12LL+12WY1 | -22740996.7364
F07RF | W3 | 12DL+12LL-12WY2 | -19893673.3073
F07RF | W3 | 12DL+12LL+12WY2 | -23203071.6419
F07RF | W3 | 12DL+12LL-12WY3 | -19914163.7334
F07RF | W3 | 12DL+12LL+12WY3 | -23182581.2158
F07RF | W3 | 12DL+12LL-12WY4 | -21064423.85
F07RF | W3 | 12DL+12LL+12WY4 | -22032321.0992
F07RF | W3 | 12DL+12LL-12WY5 | -20448326.7791
F07RF | W3 | 12DL+12LL+12WY5 | -22648418.1701
F07RF | W3 | 12DL+15SX-1 | -17808150.8052
F07RF | W3 | 12DL+15SX-1 | -18349625.9354
F07RF | W3 | 12DL+15SY-1 | -17157743.2175
F07RF | W3 | 12DL+15SY-1 | -19000033.5231
F07RF | W3 | 15DL+15LL | -26935465.5932
F07RF | W3 | 15DL+15SX | -22327872.8978
F07RF | W3 | 15DL+15SX | -22869348.028
F07RF | W3 | 15DL+15SY | -21677465.3101
F07RF | W3 | 15DL+15SY | -23519755.6157
F07RF | W3 | 15DL-15WX1 | -20297920.3957
F07RF | W3 | 15DL+15WX1 | -24899300.5301
F07RF | W3 | 15DL-15WX2 | -25562844.7342
F07RF | W3 | 15DL+15WX2 | -19634376.1916
F07RF | W3 | 15DL-15WX3 | -22979447.9256
F07RF | W3 | 15DL+15WX3 | -22217773.0002
F07RF | W3 | 15DL-15WX4 | -19273215.3576
F07RF | W3 | 15DL+15WX4 | -25924005.5682
F07RF | W3 | 15DL-15WX5 | -26293137.5766
F07RF | W3 | 15DL+15WX5 | -18904083.3492
F07RF | W3 | 15DL-15WY1 | -21107830.1356
F07RF | W3 | 15DL+15WY1 | -24089390.7902
F07RF | W3 | 15DL-15WY2 | -20530236.5038
F07RF | W3 | 15DL+15WY2 | -24666984.4221
F07RF | W3 | 15DL-15WY3 | -20555849.5364
F07RF | W3 | 15DL+15WY3 | -24641371.3894
F07RF | W3 | 15DL-15WY4 | -21993674.6822
F07RF | W3 | 15DL+15WY4 | -23203546.2436
F07RF | W3 | 15DL-15WY5 | -21223553.3435
F07RF | W3 | 15DL+15WY5 | -23973667.5823
F07RF | W4 | 15DL | -22598650.1455
F07RF | W4 | 09DL+15SX | -13288697.5933
F07RF | W4 | 09DL+15SX | -13829682.5814
F07RF | W4 | 09DL+15SY | -12638017.1902
F07RF | W4 | 09DL+15SY | -14480362.9845
F07RF | W4 | 09DL-15WX1 | -10595203.7422
F07RF | W4 | 09DL+15WX1 | -16523176.4325
F07RF | W4 | 09DL-15WX2 | -15860199.4401
F07RF | W4 | 09DL+15WX2 | -11258180.7345
F07RF | W4 | 09DL-15WX3 | -13178678.1726
F07RF | W4 | 09DL+15WX3 | -13939702.0021
F07RF | W4 | 09DL-15WX4 | -9864773.1714
F07RF | W4 | 09DL+15WX4 | -17253607.0032
F07RF | W4 | 09DL-15WX5 | -16884790.5367
F07RF | W4 | 09DL+15WX5 | -10233589.638
F07RF | W4 | 09DL-15WY1 | -11491040.7142
F07RF | W4 | 09DL+15WY1 | -15627339.4604
F07RF | W4 | 09DL-15WY2 | -12068137.9442
F07RF | W4 | 09DL+15WY2 | -15050242.2304
F07RF | W4 | 09DL-15WY3 | -11516402.0535
F07RF | W4 | 09DL+15WY3 | -15601978.1211
F07RF | W4 | 09DL-15WY4 | -12184450.7639
F07RF | W4 | 09DL+15WY4 | -14933929.4107
F07RF | W4 | 09DL-15WY5 | -12953910.2363
F07RF | W4 | 09DL+15WY5 | -14164469.9383
F07RF | W4 | 12DL+12LL+12SX | -21332019.292
F07RF | W4 | 12DL+12LL+12SX | -21764807.2825
F07RF | W4 | 12DL+12LL+12SY | -20811474.9695
F07RF | W4 | 12DL+12LL+12SY | -22285351.605
F07RF | W4 | 12DL+12LL-12WX1 | -19177224.2111
F07RF | W4 | 12DL+12LL+12WX1 | -23919602.3634
F07RF | W4 | 12DL+12LL-12WX2 | -23389220.7695
F07RF | W4 | 12DL+12LL+12WX2 | -19707605.805
F07RF | W4 | 12DL+12LL-12WX3 | -21244003.7555
F07RF | W4 | 12DL+12LL+12WX3 | -21852822.819
F07RF | W4 | 12DL+12LL-12WX4 | -18592879.7545
F07RF | W4 | 12DL+12LL+12WX4 | -24503946.8199
F07RF | W4 | 12DL+12LL-12WX5 | -24208893.6467
F07RF | W4 | 12DL+12LL+12WX5 | -18887932.9278
F07RF | W4 | 12DL+12LL-12WY1 | -19893893.7888
F07RF | W4 | 12DL+12LL+12WY1 | -23202932.7857
F07RF | W4 | 12DL+12LL-12WY2 | -20355571.5728
F07RF | W4 | 12DL+12LL+12WY2 | -22741255.0017
F07RF | W4 | 12DL+12LL-12WY3 | -19914182.8602
F07RF | W4 | 12DL+12LL+12WY3 | -23182643.7143
F07RF | W4 | 12DL+12LL-12WY4 | -20448621.8285
F07RF | W4 | 12DL+12LL+12WY4 | -22648204.746
F07RF | W4 | 12DL+12LL-12WY5 | -21064189.4064
F07RF | W4 | 12DL+12LL+12WY5 | -22032637.1681
F07RF | W4 | 12DL+15SX-1 | -17808427.6224
F07RF | W4 | 12DL+15SX-1 | -18349412.6105
F07RF | W4 | 12DL+15SY-1 | -17157747.2193
F07RF | W4 | 12DL+15SY-1 | -19000093.0136
F07RF | W4 | 15DL+15LL | -26935516.6091
F07RF | W4 | 15DL+15SX | -22328157.6515
F07RF | W4 | 15DL+15SX | -22869142.6396
F07RF | W4 | 15DL+15SY | -21677477.2484
F07RF | W4 | 15DL+15SY | -23519823.0427
F07RF | W4 | 15DL-15WX1 | -19634663.8004
F07RF | W4 | 15DL+15WX1 | -25562636.4907
F07RF | W4 | 15DL-15WX2 | -24899659.4983
F07RF | W4 | 15DL+15WX2 | -20297640.7928
F07RF | W4 | 15DL-15WX3 | -22218138.2308
F07RF | W4 | 15DL+15WX3 | -22979162.0603
F07RF | W4 | 15DL-15WX4 | -18904233.2297
F07RF | W4 | 15DL+15WX4 | -26293067.0614
F07RF | W4 | 15DL-15WX5 | -25924250.5949
F07RF | W4 | 15DL+15WX5 | -19273049.6962
F07RF | W4 | 15DL-15WY1 | -20530500.7724
F07RF | W4 | 15DL+15WY1 | -24666799.5186
F07RF | W4 | 15DL-15WY2 | -21107598.0024
F07RF | W4 | 15DL+15WY2 | -24089702.2886
F07RF | W4 | 15DL-15WY3 | -20555862.1118
F07RF | W4 | 15DL+15WY3 | -24641438.1793
F07RF | W4 | 15DL-15WY4 | -21223910.8221
F07RF | W4 | 15DL+15WY4 | -23973389.4689
F07RF | W4 | 15DL-15WY5 | -21993370.2945
F07RF | W4 | 15DL+15WY5 | -23203929.9966
F07RF | W5 | 15DL | -21935584.1311
F07RF | W5 | 09DL+15SX | -12417297.666
F07RF | W5 | 09DL+15SX | -13905403.2913
F07RF | W5 | 09DL+15SY | -11576169.1635
F07RF | W5 | 09DL+15SY | -14746531.7938
F07RF | W5 | 09DL-15WX1 | -8140215.8988
F07RF | W5 | 09DL+15WX1 | -18182485.0585
F07RF | W5 | 09DL-15WX2 | -16513854.7299
F07RF | W5 | 09DL+15WX2 | -9808846.2273
F07RF | W5 | 09DL-15WX3 | -12203649.712
F07RF | W5 | 09DL+15WX3 | -14119051.2452
F07RF | W5 | 09DL-15WX4 | -7114773.7492
F07RF | W5 | 09DL+15WX4 | -19207927.2081
F07RF | W5 | 09DL-15WX5 | -18279662.3626
F07RF | W5 | 09DL+15WX5 | -8043038.5947
F07RF | W5 | 09DL-15WY1 | -9602723.785
F07RF | W5 | 09DL+15WY1 | -16719977.1723
F07RF | W5 | 09DL-15WY2 | -11067050.8936
F07RF | W5 | 09DL+15WY2 | -15255650.0637
F07RF | W5 | 09DL-15WY3 | -9916878.3669
F07RF | W5 | 09DL+15WY3 | -16405822.5904
F07RF | W5 | 09DL-15WY4 | -10612746.9897
F07RF | W5 | 09DL+15WY4 | -15709953.9676
F07RF | W5 | 09DL-15WY5 | -12565175.1078
F07RF | W5 | 09DL+15WY5 | -13757525.8494
F07RF | W5 | 12DL+12LL+12SX | -20258911.9461
F07RF | W5 | 12DL+12LL+12SX | -21449396.4464
F07RF | W5 | 12DL+12LL+12SY | -19586009.1441
F07RF | W5 | 12DL+12LL+12SY | -22122299.2484
F07RF | W5 | 12DL+12LL-12WX1 | -16837246.5324
F07RF | W5 | 12DL+12LL+12WX1 | -24871061.8601
F07RF | W5 | 12DL+12LL-12WX2 | -23536157.5973
F07RF | W5 | 12DL+12LL+12WX2 | -18172150.7952
F07RF | W5 | 12DL+12LL-12WX3 | -20087993.583
F07RF | W5 | 12DL+12LL+12WX3 | -21620314.8095
F07RF | W5 | 12DL+12LL-12WX4 | -16016892.8127
F07RF | W5 | 12DL+12LL+12WX4 | -25691415.5798
F07RF | W5 | 12DL+12LL-12WX5 | -24948803.7034
F07RF | W5 | 12DL+12LL+12WX5 | -16759504.6891
F07RF | W5 | 12DL+12LL-12WY1 | -18007252.8413
F07RF | W5 | 12DL+12LL+12WY1 | -23701055.5512
F07RF | W5 | 12DL+12LL-12WY2 | -19178714.5282
F07RF | W5 | 12DL+12LL+12WY2 | -22529593.8643
F07RF | W5 | 12DL+12LL-12WY3 | -18258576.5069
F07RF | W5 | 12DL+12LL+12WY3 | -23449731.8856
F07RF | W5 | 12DL+12LL-12WY4 | -18815271.4051
F07RF | W5 | 12DL+12LL+12WY4 | -22893036.9874
F07RF | W5 | 12DL+12LL-12WY5 | -20377213.8996
F07RF | W5 | 12DL+12LL+12WY5 | -21331094.4929
F07RF | W5 | 12DL+15SX-1 | -16804414.4922
F07RF | W5 | 12DL+15SX-1 | -18292520.1175
F07RF | W5 | 12DL+15SY-1 | -15963285.9897
F07RF | W5 | 12DL+15SY-1 | -19133648.62
F07RF | W5 | 15DL+15LL | -26067692.7453
F07RF | W5 | 15DL+15SX | -21191531.3184
F07RF | W5 | 15DL+15SX | -22679636.9437
F07RF | W5 | 15DL+15SY | -20350402.8159
F07RF | W5 | 15DL+15SY | -23520765.4462
F07RF | W5 | 15DL-15WX1 | -16914449.5512
F07RF | W5 | 15DL+15WX1 | -26956718.7109
F07RF | W5 | 15DL-15WX2 | -25288088.3824
F07RF | W5 | 15DL+15WX2 | -18583079.8798
F07RF | W5 | 15DL-15WX3 | -20977883.3645
F07RF | W5 | 15DL+15WX3 | -22893284.8977
F07RF | W5 | 15DL-15WX4 | -15889007.4016
F07RF | W5 | 15DL+15WX4 | -27982160.8605
F07RF | W5 | 15DL-15WX5 | -27053896.015
F07RF | W5 | 15DL+15WX5 | -16817272.2471
F07RF | W5 | 15DL-15WY1 | -18376957.4374
F07RF | W5 | 15DL+15WY1 | -25494210.8247
F07RF | W5 | 15DL-15WY2 | -19841284.546
F07RF | W5 | 15DL+15WY2 | -24029883.7161
F07RF | W5 | 15DL-15WY3 | -18691112.0193
F07RF | W5 | 15DL+15WY3 | -25180056.2428
F07RF | W5 | 15DL-15WY4 | -19386980.6421
F07RF | W5 | 15DL+15WY4 | -24484187.62
F07RF | W5 | 15DL-15WY5 | -21339408.7603
F07RF | W5 | 15DL+15WY5 | -22531759.5019
F07RF | W6 | 15DL | -16033125.185
F07RF | W6 | 09DL+15SX | -8115010.5329
F07RF | W6 | 09DL+15SX | -11124739.6892
F07RF | W6 | 09DL+15SY | -4563729.602
F07RF | W6 | 09DL+15SY | -14676020.62
F07RF | W6 | 09DL-15WX1 | 4894331.1551
F07RF | W6 | 09DL+15WX1 | -24134081.3771
F07RF | W6 | 09DL-15WX2 | -21192680.6581
F07RF | W6 | 09DL+15WX2 | 1952930.4361
F07RF | W6 | 09DL-15WX3 | -7931674.6001
F07RF | W6 | 09DL+15WX3 | -11308075.6219
F07RF | W6 | 09DL-15WX4 | 8589676.9609
F07RF | W6 | 09DL+15WX4 | -27829427.1829
F07RF | W6 | 09DL-15WX5 | -26193115.4242
F07RF | W6 | 09DL+15WX5 | 6953365.2022
F07RF | W6 | 09DL-15WY1 | 591555.0002
F07RF | W6 | 09DL+15WY1 | -19831305.2222
F07RF | W6 | 09DL-15WY2 | -1966052.5252
F07RF | W6 | 09DL+15WY2 | -17273697.6968
F07RF | W6 | 09DL-15WY3 | 633808.8323
F07RF | W6 | 09DL+15WY3 | -19873559.0543
F07RF | W6 | 09DL-15WY4 | -2945499.3568
F07RF | W6 | 09DL+15WY4 | -16294250.8652
F07RF | W6 | 09DL-15WY5 | -6355626.9069
F07RF | W6 | 09DL+15WY5 | -12884123.3151
F07RF | W6 | 12DL+12LL+12SX | -13560937.0353
F07RF | W6 | 12DL+12LL+12SX | -15968720.3604
F07RF | W6 | 12DL+12LL+12SY | -10719912.2907
F07RF | W6 | 12DL+12LL+12SY | -18809745.105
F07RF | W6 | 12DL+12LL-12WX1 | -3153463.685
F07RF | W6 | 12DL+12LL+12WX1 | -26376193.7107
F07RF | W6 | 12DL+12LL-12WX2 | -24023073.1356
F07RF | W6 | 12DL+12LL+12WX2 | -5506584.2601
F07RF | W6 | 12DL+12LL-12WX3 | -13414268.2891
F07RF | W6 | 12DL+12LL+12WX3 | -16115389.1066
F07RF | W6 | 12DL+12LL-12WX4 | -197187.0403
F07RF | W6 | 12DL+12LL+12WX4 | -29332470.3554
F07RF | W6 | 12DL+12LL-12WX5 | -28023420.9484
F07RF | W6 | 12DL+12LL+12WX5 | -1506236.4473
F07RF | W6 | 12DL+12LL-12WY1 | -6595684.6089
F07RF | W6 | 12DL+12LL+12WY1 | -22933972.7868
F07RF | W6 | 12DL+12LL-12WY2 | -8641770.6292
F07RF | W6 | 12DL+12LL+12WY2 | -20887886.7665
F07RF | W6 | 12DL+12LL-12WY3 | -6561881.5432
F07RF | W6 | 12DL+12LL+12WY3 | -22967775.8525
F07RF | W6 | 12DL+12LL-12WY4 | -9425328.0945
F07RF | W6 | 12DL+12LL+12WY4 | -20104329.3012
F07RF | W6 | 12DL+12LL-12WY5 | -12153430.1346
F07RF | W6 | 12DL+12LL+12WY5 | -17376227.2611
F07RF | W6 | 12DL+15SX-1 | -11321635.5699
F07RF | W6 | 12DL+15SX-1 | -14331364.7262
F07RF | W6 | 12DL+15SY-1 | -7770354.639
F07RF | W6 | 12DL+15SY-1 | -17882645.657
F07RF | W6 | 15DL+15LL | -18456035.8723
F07RF | W6 | 15DL+15SX | -14528260.6069
F07RF | W6 | 15DL+15SX | -17537989.7632
F07RF | W6 | 15DL+15SY | -10976979.676
F07RF | W6 | 15DL+15SY | -21089270.694
F07RF | W6 | 15DL-15WX1 | -1518918.9189
F07RF | W6 | 15DL+15WX1 | -30547331.4511
F07RF | W6 | 15DL-15WX2 | -27605930.7321
F07RF | W6 | 15DL+15WX2 | -4460319.6379
F07RF | W6 | 15DL-15WX3 | -14344924.6741
F07RF | W6 | 15DL+15WX3 | -17721325.6959
F07RF | W6 | 15DL-15WX4 | 2176426.8869
F07RF | W6 | 15DL+15WX4 | -34242677.2569
F07RF | W6 | 15DL-15WX5 | -32606365.4982
F07RF | W6 | 15DL+15WX5 | 540115.1282
F07RF | W6 | 15DL-15WY1 | -5821695.0739
F07RF | W6 | 15DL+15WY1 | -26244555.2962
F07RF | W6 | 15DL-15WY2 | -8379302.5992
F07RF | W6 | 15DL+15WY2 | -23686947.7708
F07RF | W6 | 15DL-15WY3 | -5779441.2417
F07RF | W6 | 15DL+15WY3 | -26286809.1283
F07RF | W6 | 15DL-15WY4 | -9358749.4308
F07RF | W6 | 15DL+15WY4 | -22707500.9392
F07RF | W6 | 15DL-15WY5 | -12768876.9809
F07RF | W6 | 15DL+15WY5 | -19297373.3891
F07RF | X1 | 15DL | -16033125.1942
F07RF | X1 | 09DL+15SX | -8115010.4959
F07RF | X1 | 09DL+15SX | -11124739.7372
F07RF | X1 | 09DL+15SY | -4563729.615
F07RF | X1 | 09DL+15SY | -14676020.6181
F07RF | X1 | 09DL-15WX1 | -24134163.5789
F07RF | X1 | 09DL+15WX1 | 4894413.3459
F07RF | X1 | 09DL-15WX2 | 1952926.7334
F07RF | X1 | 09DL+15WX2 | -21192676.9664
F07RF | X1 | 09DL-15WX3 | -11308124.9285
F07RF | X1 | 09DL+15WX3 | -7931625.3045
F07RF | X1 | 09DL-15WX4 | -27829503.4135
F07RF | X1 | 09DL+15WX4 | 8589753.1805
F07RF | X1 | 09DL-15WX5 | 6953393.6384
F07RF | X1 | 09DL+15WX5 | -26193143.8715
F07RF | X1 | 09DL-15WY1 | -19831346.2747
F07RF | X1 | 09DL+15WY1 | 591596.0417
F07RF | X1 | 09DL-15WY2 | -17273741.0866
F07RF | X1 | 09DL+15WY2 | -1966009.1464
F07RF | X1 | 09DL-15WY3 | -19873607.5188
F07RF | X1 | 09DL+15WY3 | 633857.2858
F07RF | X1 | 09DL-15WY4 | -16294272.7911
F07RF | X1 | 09DL+15WY4 | -2945477.4419
F07RF | X1 | 09DL-15WY5 | -12884148.3707
F07RF | X1 | 09DL+15WY5 | -6355601.8623
F07RF | X1 | 12DL+12LL+12SX | -13560937.0106
F07RF | X1 | 12DL+12LL+12SX | -15968720.4036
F07RF | X1 | 12DL+12LL+12SY | -10719912.3059
F07RF | X1 | 12DL+12LL+12SY | -18809745.1084
F07RF | X1 | 12DL+12LL-12WX1 | -26376259.4771
F07RF | X1 | 12DL+12LL+12WX1 | -3153397.9372
F07RF | X1 | 12DL+12LL-12WX2 | -5506587.2272
F07RF | X1 | 12DL+12LL+12WX2 | -24023070.187
F07RF | X1 | 12DL+12LL-12WX3 | -16115428.5567
F07RF | X1 | 12DL+12LL+12WX3 | -13414228.8575
F07RF | X1 | 12DL+12LL-12WX4 | -29332531.3447
F07RF | X1 | 12DL+12LL+12WX4 | -197126.0695
F07RF | X1 | 12DL+12LL-12WX5 | -1506213.7032
F07RF | X1 | 12DL+12LL+12WX5 | -28023443.7111
F07RF | X1 | 12DL+12LL-12WY1 | -22934005.6337
F07RF | X1 | 12DL+12LL+12WY1 | -6595651.7806
F07RF | X1 | 12DL+12LL-12WY2 | -20887921.4832
F07RF | X1 | 12DL+12LL+12WY2 | -8641735.931
F07RF | X1 | 12DL+12LL-12WY3 | -22967814.629
F07RF | X1 | 12DL+12LL+12WY3 | -6561842.7853
F07RF | X1 | 12DL+12LL-12WY4 | -20104346.8468
F07RF | X1 | 12DL+12LL+12WY4 | -9425310.5675
F07RF | X1 | 12DL+12LL-12WY5 | -17376247.3105
F07RF | X1 | 12DL+12LL+12WY5 | -12153410.1037
F07RF | X1 | 12DL+15SX-1 | -11321635.5347
F07RF | X1 | 12DL+15SX-1 | -14331364.776
F07RF | X1 | 12DL+15SY-1 | -7770354.6538
F07RF | X1 | 12DL+15SY-1 | -17882645.6569
F07RF | X1 | 15DL+15LL | -18456035.8839
F07RF | X1 | 15DL+15SX | -14528260.5736
F07RF | X1 | 15DL+15SX | -17537989.8148
F07RF | X1 | 15DL+15SY | -10976979.6926
F07RF | X1 | 15DL+15SY | -21089270.6957
F07RF | X1 | 15DL-15WX1 | -30547413.6566
F07RF | X1 | 15DL+15WX1 | -1518836.7318
F07RF | X1 | 15DL-15WX2 | -4460323.3443
F07RF | X1 | 15DL+15WX2 | -27605927.0441
F07RF | X1 | 15DL-15WX3 | -17721375.0062
F07RF | X1 | 15DL+15WX3 | -14344875.3822
F07RF | X1 | 15DL-15WX4 | -34242753.4912
F07RF | X1 | 15DL+15WX4 | 2176503.1028
F07RF | X1 | 15DL-15WX5 | 540143.5608
F07RF | X1 | 15DL+15WX5 | -32606393.9491
F07RF | X1 | 15DL-15WY1 | -26244596.3524
F07RF | X1 | 15DL+15WY1 | -5821654.036
F07RF | X1 | 15DL-15WY2 | -23686991.1643
F07RF | X1 | 15DL+15WY2 | -8379259.2241
F07RF | X1 | 15DL-15WY3 | -26286857.5965
F07RF | X1 | 15DL+15WY3 | -5779392.7919
F07RF | X1 | 15DL-15WY4 | -22707522.8688
F07RF | X1 | 15DL+15WY4 | -9358727.5196
F07RF | X1 | 15DL-15WY5 | -19297398.4484
F07RF | X1 | 15DL+15WY5 | -12768851.94
F07RF | X2 | 15DL | -21935584.1184
F07RF | X2 | 09DL+15SX | -12417297.6483
F07RF | X2 | 09DL+15SX | -13905403.2938
F07RF | X2 | 09DL+15SY | -11576169.1538
F07RF | X2 | 09DL+15SY | -14746531.7883
F07RF | X2 | 09DL-15WX1 | -18182823.9476
F07RF | X2 | 09DL+15WX1 | -8139876.9945
F07RF | X2 | 09DL-15WX2 | -9808854.4542
F07RF | X2 | 09DL+15WX2 | -16513846.4879
F07RF | X2 | 09DL-15WX3 | -14119250.4717
F07RF | X2 | 09DL+15WX3 | -12203450.4704
F07RF | X2 | 09DL-15WX4 | -19208244.2009
F07RF | X2 | 09DL+15WX4 | -7114456.7412
F07RF | X2 | 09DL-15WX5 | -8042914.7034
F07RF | X2 | 09DL+15WX5 | -18279786.2387
F07RF | X2 | 09DL-15WY1 | -16720234.3614
F07RF | X2 | 09DL+15WY1 | -9602466.5807
F07RF | X2 | 09DL-15WY2 | -15255824.0822
F07RF | X2 | 09DL+15WY2 | -11066876.8599
F07RF | X2 | 09DL-15WY3 | -16406070.0809
F07RF | X2 | 09DL+15WY3 | -9916630.8612
F07RF | X2 | 09DL-15WY4 | -15710129.3522
F07RF | X2 | 09DL+15WY4 | -10612571.5899
F07RF | X2 | 09DL-15WY5 | -13757590.3454
F07RF | X2 | 09DL+15WY5 | -12565110.5967
F07RF | X2 | 12DL+12LL+12SX | -20258911.9257
F07RF | X2 | 12DL+12LL+12SX | -21449396.4421
F07RF | X2 | 12DL+12LL+12SY | -19586009.1301
F07RF | X2 | 12DL+12LL+12SY | -22122299.2377
F07RF | X2 | 12DL+12LL-12WX1 | -24871332.9652
F07RF | X2 | 12DL+12LL+12WX1 | -16836975.4027
F07RF | X2 | 12DL+12LL-12WX2 | -18172157.3704
F07RF | X2 | 12DL+12LL+12WX2 | -23536150.9974
F07RF | X2 | 12DL+12LL-12WX3 | -21620474.1844
F07RF | X2 | 12DL+12LL+12WX3 | -20087834.1834
F07RF | X2 | 12DL+12LL-12WX4 | -25691669.1678
F07RF | X2 | 12DL+12LL+12WX4 | -16016639.2001
F07RF | X2 | 12DL+12LL-12WX5 | -16759405.5698
F07RF | X2 | 12DL+12LL+12WX5 | -24948902.798
F07RF | X2 | 12DL+12LL-12WY1 | -23701261.2962
F07RF | X2 | 12DL+12LL+12WY1 | -18007047.0717
F07RF | X2 | 12DL+12LL-12WY2 | -22529733.0728
F07RF | X2 | 12DL+12LL+12WY2 | -19178575.295
F07RF | X2 | 12DL+12LL-12WY3 | -23449929.8718
F07RF | X2 | 12DL+12LL+12WY3 | -18258378.496
F07RF | X2 | 12DL+12LL-12WY4 | -22893177.2888
F07RF | X2 | 12DL+12LL+12WY4 | -18815131.079
F07RF | X2 | 12DL+12LL-12WY5 | -21331146.0834
F07RF | X2 | 12DL+12LL+12WY5 | -20377162.2844
F07RF | X2 | 12DL+15SX-1 | -16804414.4719
F07RF | X2 | 12DL+15SX-1 | -18292520.1175
F07RF | X2 | 12DL+15SY-1 | -15963285.9775
F07RF | X2 | 12DL+15SY-1 | -19133648.612
F07RF | X2 | 15DL+15LL | -26067692.7299
F07RF | X2 | 15DL+15SX | -21191531.2956
F07RF | X2 | 15DL+15SX | -22679636.9412
F07RF | X2 | 15DL+15SY | -20350402.8011
F07RF | X2 | 15DL+15SY | -23520765.4357
F07RF | X2 | 15DL-15WX1 | -26957057.595
F07RF | X2 | 15DL+15WX1 | -16914110.6419
F07RF | X2 | 15DL-15WX2 | -18583088.1016
F07RF | X2 | 15DL+15WX2 | -25288080.1353
F07RF | X2 | 15DL-15WX3 | -22893484.119
F07RF | X2 | 15DL+15WX3 | -20977684.1178
F07RF | X2 | 15DL-15WX4 | -27982477.8482
F07RF | X2 | 15DL+15WX4 | -15888690.3886
F07RF | X2 | 15DL-15WX5 | -16817148.3508
F07RF | X2 | 15DL+15WX5 | -27054019.8861
F07RF | X2 | 15DL-15WY1 | -25494468.0087
F07RF | X2 | 15DL+15WY1 | -18376700.2281
F07RF | X2 | 15DL-15WY2 | -24030057.7295
F07RF | X2 | 15DL+15WY2 | -19841110.5073
F07RF | X2 | 15DL-15WY3 | -25180303.7283
F07RF | X2 | 15DL+15WY3 | -18690864.5085
F07RF | X2 | 15DL-15WY4 | -24484362.9996
F07RF | X2 | 15DL+15WY4 | -19386805.2373
F07RF | X2 | 15DL-15WY5 | -22531823.9928
F07RF | X2 | 15DL+15WY5 | -21339344.244
F07RF | X3 | 15DL | -22598650.1426
F07RF | X3 | 09DL+15SX | -13288697.59
F07RF | X3 | 09DL+15SX | -13829682.5812
F07RF | X3 | 09DL+15SY | -12638017.1861
F07RF | X3 | 09DL+15SY | -14480362.985
F07RF | X3 | 09DL-15WX1 | -16522766.741
F07RF | X3 | 09DL+15WX1 | -10595613.4302
F07RF | X3 | 09DL-15WX2 | -11257548.7337
F07RF | X3 | 09DL+15WX2 | -15860831.4374
F07RF | X3 | 09DL-15WX3 | -13939104.1373
F07RF | X3 | 09DL+15WX3 | -13179276.0338
F07RF | X3 | 09DL-15WX4 | -17253465.4551
F07RF | X3 | 09DL+15WX4 | -9864914.7161
F07RF | X3 | 09DL-15WX5 | -10233151.6822
F07RF | X3 | 09DL+15WX5 | -16885228.489
F07RF | X3 | 09DL-15WY1 | -15627290.5148
F07RF | X3 | 09DL+15WY1 | -11491089.6564
F07RF | X3 | 09DL-15WY2 | -15050712.2984
F07RF | X3 | 09DL+15WY2 | -12067667.8727
F07RF | X3 | 09DL-15WY3 | -15602219.8223
F07RF | X3 | 09DL+15WY3 | -11516160.3488
F07RF | X3 | 09DL-15WY4 | -14933700.5406
F07RF | X3 | 09DL+15WY4 | -12184679.6306
F07RF | X3 | 09DL-15WY5 | -14164933.0851
F07RF | X3 | 09DL+15WY5 | -12953447.0861
F07RF | X3 | 12DL+12LL+12SX | -21332019.2877
F07RF | X3 | 12DL+12LL+12SX | -21764807.2807
F07RF | X3 | 12DL+12LL+12SY | -20811474.9647
F07RF | X3 | 12DL+12LL+12SY | -22285351.6038
F07RF | X3 | 12DL+12LL-12WX1 | -23919274.6085
F07RF | X3 | 12DL+12LL+12WX1 | -19177551.9599
F07RF | X3 | 12DL+12LL-12WX2 | -19707100.2027
F07RF | X3 | 12DL+12LL+12WX2 | -23389726.3657
F07RF | X3 | 12DL+12LL-12WX3 | -21852344.5256
F07RF | X3 | 12DL+12LL+12WX3 | -21244482.0428
F07RF | X3 | 12DL+12LL-12WX4 | -24503833.5798
F07RF | X3 | 12DL+12LL+12WX4 | -18592992.9886
F07RF | X3 | 12DL+12LL-12WX5 | -18887582.5615
F07RF | X3 | 12DL+12LL+12WX5 | -24209244.0069
F07RF | X3 | 12DL+12LL-12WY1 | -23202893.6276
F07RF | X3 | 12DL+12LL+12WY1 | -19893932.9408
F07RF | X3 | 12DL+12LL-12WY2 | -22741631.0545
F07RF | X3 | 12DL+12LL+12WY2 | -20355195.5139
F07RF | X3 | 12DL+12LL-12WY3 | -23182837.0736
F07RF | X3 | 12DL+12LL+12WY3 | -19913989.4948
F07RF | X3 | 12DL+12LL-12WY4 | -22648021.6482
F07RF | X3 | 12DL+12LL+12WY4 | -20448804.9202
F07RF | X3 | 12DL+12LL-12WY5 | -22033007.6838
F07RF | X3 | 12DL+12LL+12WY5 | -21063818.8846
F07RF | X3 | 12DL+15SX-1 | -17808427.6185
F07RF | X3 | 12DL+15SX-1 | -18349412.6097
F07RF | X3 | 12DL+15SY-1 | -17157747.2147
F07RF | X3 | 12DL+15SY-1 | -19000093.0135
F07RF | X3 | 15DL+15LL | -26935516.6053
F07RF | X3 | 15DL+15SX | -22328157.647
F07RF | X3 | 15DL+15SX | -22869142.6382
F07RF | X3 | 15DL+15SY | -21677477.2432
F07RF | X3 | 15DL+15SY | -23519823.0421
F07RF | X3 | 15DL-15WX1 | -25562226.798
F07RF | X3 | 15DL+15WX1 | -19635073.4872
F07RF | X3 | 15DL-15WX2 | -20297008.7908
F07RF | X3 | 15DL+15WX2 | -24900291.4945
F07RF | X3 | 15DL-15WX3 | -22978564.1944
F07RF | X3 | 15DL+15WX3 | -22218736.0909
F07RF | X3 | 15DL-15WX4 | -26292925.5121
F07RF | X3 | 15DL+15WX4 | -18904374.7731
F07RF | X3 | 15DL-15WX5 | -19272611.7392
F07RF | X3 | 15DL+15WX5 | -25924688.546
F07RF | X3 | 15DL-15WY1 | -24666750.5718
F07RF | X3 | 15DL+15WY1 | -20530549.7134
F07RF | X3 | 15DL-15WY2 | -24090172.3555
F07RF | X3 | 15DL+15WY2 | -21107127.9298
F07RF | X3 | 15DL-15WY3 | -24641679.8794
F07RF | X3 | 15DL+15WY3 | -20555620.4059
F07RF | X3 | 15DL-15WY4 | -23973160.5976
F07RF | X3 | 15DL+15WY4 | -21224139.6876
F07RF | X3 | 15DL-15WY5 | -23204393.1421
F07RF | X3 | 15DL+15WY5 | -21992907.1431
F07RF | X4 | 15DL | -22598610.4598
F07RF | X4 | 09DL+15SX | -13288428.7092
F07RF | X4 | 09DL+15SX | -13829903.8426
F07RF | X4 | 09DL+15SY | -12638021.1207
F07RF | X4 | 09DL+15SY | -14480311.4311
F07RF | X4 | 09DL-15WX1 | -15860488.3012
F07RF | X4 | 09DL+15WX1 | -11257844.2506
F07RF | X4 | 09DL-15WX2 | -10595341.6446
F07RF | X4 | 09DL+15WX2 | -16522990.9072
F07RF | X4 | 09DL-15WX3 | -13178926.6241
F07RF | X4 | 09DL+15WX3 | -13939405.9276
F07RF | X4 | 09DL-15WX4 | -16884999.3158
F07RF | X4 | 09DL+15WX4 | -10233333.236
F07RF | X4 | 09DL-15WX5 | -9864780.6775
F07RF | X4 | 09DL+15WX5 | -17253551.8743
F07RF | X4 | 09DL-15WY1 | -15050416.6606
F07RF | X4 | 09DL+15WY1 | -12067915.8912
F07RF | X4 | 09DL-15WY2 | -15627491.311
F07RF | X4 | 09DL+15WY2 | -11490841.2408
F07RF | X4 | 09DL-15WY3 | -15602168.9096
F07RF | X4 | 09DL+15WY3 | -11516163.6422
F07RF | X4 | 09DL-15WY4 | -14164565.1857
F07RF | X4 | 09DL+15WY4 | -12953767.3661
F07RF | X4 | 09DL-15WY5 | -14933994.5504
F07RF | X4 | 09DL+15WY5 | -12184338.0014
F07RF | X4 | 12DL+12LL+12SX | -21331782.418
F07RF | X4 | 12DL+12LL+12SX | -21764962.5247
F07RF | X4 | 12DL+12LL+12SY | -20811456.3472
F07RF | X4 | 12DL+12LL+12SY | -22285288.5955
F07RF | X4 | 12DL+12LL-12WX1 | -23389430.0916
F07RF | X4 | 12DL+12LL+12WX1 | -19707314.8511
F07RF | X4 | 12DL+12LL-12WX2 | -19177312.7663
F07RF | X4 | 12DL+12LL+12WX2 | -23919432.1764
F07RF | X4 | 12DL+12LL-12WX3 | -21244180.75
F07RF | X4 | 12DL+12LL+12WX3 | -21852564.1928
F07RF | X4 | 12DL+12LL-12WX4 | -24209038.9033
F07RF | X4 | 12DL+12LL+12WX4 | -18887706.0394
F07RF | X4 | 12DL+12LL-12WX5 | -18592863.9927
F07RF | X4 | 12DL+12LL+12WX5 | -24503880.9501
F07RF | X4 | 12DL+12LL-12WY1 | -22741372.7791
F07RF | X4 | 12DL+12LL+12WY1 | -20355372.1636
F07RF | X4 | 12DL+12LL-12WY2 | -23203032.4994
F07RF | X4 | 12DL+12LL+12WY2 | -19893712.4433
F07RF | X4 | 12DL+12LL-12WY3 | -23182774.5783
F07RF | X4 | 12DL+12LL+12WY3 | -19913970.3644
F07RF | X4 | 12DL+12LL-12WY4 | -22032691.5992
F07RF | X4 | 12DL+12LL+12WY4 | -21064053.3435
F07RF | X4 | 12DL+12LL-12WY5 | -22648235.091
F07RF | X4 | 12DL+12LL+12WY5 | -20448509.8518
F07RF | X4 | 12DL+15SX-1 | -17808150.8012
F07RF | X4 | 12DL+15SX-1 | -18349625.9345
F07RF | X4 | 12DL+15SY-1 | -17157743.2126
F07RF | X4 | 12DL+15SY-1 | -19000033.5231
F07RF | X4 | 15DL+15LL | -26935465.5892
F07RF | X4 | 15DL+15SX | -22327872.8931
F07RF | X4 | 15DL+15SX | -22869348.0265
F07RF | X4 | 15DL+15SY | -21677465.3046
F07RF | X4 | 15DL+15SY | -23519755.615
F07RF | X4 | 15DL-15WX1 | -24899932.4851
F07RF | X4 | 15DL+15WX1 | -20297288.4345
F07RF | X4 | 15DL-15WX2 | -19634785.8285
F07RF | X4 | 15DL+15WX2 | -25562435.0911
F07RF | X4 | 15DL-15WX3 | -22218370.8081
F07RF | X4 | 15DL+15WX3 | -22978850.1116
F07RF | X4 | 15DL-15WX4 | -25924443.4997
F07RF | X4 | 15DL+15WX4 | -19272777.4199
F07RF | X4 | 15DL-15WX5 | -18904224.8614
F07RF | X4 | 15DL+15WX5 | -26292996.0582
F07RF | X4 | 15DL-15WY1 | -24089860.8445
F07RF | X4 | 15DL+15WY1 | -21107360.0751
F07RF | X4 | 15DL-15WY2 | -24666935.4949
F07RF | X4 | 15DL+15WY2 | -20530285.4247
F07RF | X4 | 15DL-15WY3 | -24641613.0935
F07RF | X4 | 15DL+15WY3 | -20555607.8261
F07RF | X4 | 15DL-15WY4 | -23204009.3696
F07RF | X4 | 15DL+15WY4 | -21993211.55
F07RF | X4 | 15DL-15WY5 | -23973438.7343
F07RF | X4 | 15DL+15WY5 | -21223782.1853
F07RF | X5 | 15DL | -21935662.9498
F07RF | X5 | 09DL+15SX | -12417351.1281
F07RF | X5 | 09DL+15SX | -13905444.4116
F07RF | X5 | 09DL+15SY | -11576229.817
F07RF | X5 | 09DL+15SY | -14746565.7227
F07RF | X5 | 09DL-15WX1 | -16513969.7338
F07RF | X5 | 09DL+15WX1 | -9808825.8059
F07RF | X5 | 09DL-15WX2 | -8140003.0834
F07RF | X5 | 09DL+15WX2 | -18182792.4563
F07RF | X5 | 09DL-15WX3 | -12203586.5799
F07RF | X5 | 09DL+15WX3 | -14119208.9598
F07RF | X5 | 09DL-15WX4 | -18279874.6827
F07RF | X5 | 09DL+15WX4 | -8042920.857
F07RF | X5 | 09DL-15WX5 | -7114548.9758
F07RF | X5 | 09DL+15WX5 | -19208246.5639
F07RF | X5 | 09DL-15WY1 | -15255934.6721
F07RF | X5 | 09DL+15WY1 | -11066860.8676
F07RF | X5 | 09DL-15WY2 | -16720216.1145
F07RF | X5 | 09DL+15WY2 | -9602579.4252
F07RF | X5 | 09DL-15WY3 | -16406116.0858
F07RF | X5 | 09DL+15WY3 | -9916679.454
F07RF | X5 | 09DL-15WY4 | -13757722.9077
F07RF | X5 | 09DL+15WY4 | -12565072.632
F07RF | X5 | 09DL-15WY5 | -15710090.1333
F07RF | X5 | 09DL+15WY5 | -10612705.4064
F07RF | X5 | 12DL+12LL+12SX | -20258998.2205
F07RF | X5 | 12DL+12LL+12SX | -21449472.8472
F07RF | X5 | 12DL+12LL+12SY | -19586101.1716
F07RF | X5 | 12DL+12LL+12SY | -22122369.8961
F07RF | X5 | 12DL+12LL-12WX1 | -23536293.105
F07RF | X5 | 12DL+12LL+12WX1 | -18172177.9627
F07RF | X5 | 12DL+12LL-12WX2 | -16837119.7847
F07RF | X5 | 12DL+12LL+12WX2 | -24871351.283
F07RF | X5 | 12DL+12LL-12WX3 | -20087986.5819
F07RF | X5 | 12DL+12LL+12WX3 | -21620484.4858
F07RF | X5 | 12DL+12LL-12WX4 | -24949017.0641
F07RF | X5 | 12DL+12LL+12WX4 | -16759454.0036
F07RF | X5 | 12DL+12LL-12WX5 | -16016756.4986
F07RF | X5 | 12DL+12LL+12WX5 | -25691714.5691
F07RF | X5 | 12DL+12LL-12WY1 | -22529865.0557
F07RF | X5 | 12DL+12LL+12WY1 | -19178606.0121
F07RF | X5 | 12DL+12LL-12WY2 | -23701290.2096
F07RF | X5 | 12DL+12LL+12WY2 | -18007180.8581
F07RF | X5 | 12DL+12LL-12WY3 | -23450010.1866
F07RF | X5 | 12DL+12LL+12WY3 | -18258460.8811
F07RF | X5 | 12DL+12LL-12WY4 | -21331295.6441
F07RF | X5 | 12DL+12LL+12WY4 | -20377175.4236
F07RF | X5 | 12DL+12LL-12WY5 | -22893189.4246
F07RF | X5 | 12DL+12LL+12WY5 | -18815281.6431
F07RF | X5 | 12DL+15SX-1 | -16804483.7181
F07RF | X5 | 12DL+15SX-1 | -18292577.0015
F07RF | X5 | 12DL+15SY-1 | -15963362.407
F07RF | X5 | 12DL+15SY-1 | -19133698.3126
F07RF | X5 | 15DL+15LL | -26067794.4173
F07RF | X5 | 15DL+15SX | -21191616.308
F07RF | X5 | 15DL+15SX | -22679709.5915
F07RF | X5 | 15DL+15SY | -20350494.997
F07RF | X5 | 15DL+15SY | -23520830.9026
F07RF | X5 | 15DL-15WX1 | -25288234.9138
F07RF | X5 | 15DL+15WX1 | -18583090.9858
F07RF | X5 | 15DL-15WX2 | -16914268.2633
F07RF | X5 | 15DL+15WX2 | -26957057.6362
F07RF | X5 | 15DL-15WX3 | -20977851.7599
F07RF | X5 | 15DL+15WX3 | -22893474.1397
F07RF | X5 | 15DL-15WX4 | -27054139.8626
F07RF | X5 | 15DL+15WX4 | -16817186.0369
F07RF | X5 | 15DL-15WX5 | -15888814.1557
F07RF | X5 | 15DL+15WX5 | -27982511.7438
F07RF | X5 | 15DL-15WY1 | -24030199.852
F07RF | X5 | 15DL+15WY1 | -19841126.0475
F07RF | X5 | 15DL-15WY2 | -25494481.2944
F07RF | X5 | 15DL+15WY2 | -18376844.6051
F07RF | X5 | 15DL-15WY3 | -25180381.2657
F07RF | X5 | 15DL+15WY3 | -18690944.6339
F07RF | X5 | 15DL-15WY4 | -22531988.0876
F07RF | X5 | 15DL+15WY4 | -21339337.8119
F07RF | X5 | 15DL-15WY5 | -24484355.3132
F07RF | X5 | 15DL+15WY5 | -19386970.5863
F07RF | X6 | 15DL | -16033505.5397
F07RF | X6 | 09DL+15SX | -8115511.8852
F07RF | X6 | 09DL+15SX | -11124694.7624
F07RF | X6 | 09DL+15SY | -4563877.3785
F07RF | X6 | 09DL+15SY | -14676329.2691
F07RF | X6 | 09DL-15WX1 | -21193679.0062
F07RF | X6 | 09DL+15WX1 | 1953472.3586
F07RF | X6 | 09DL-15WX2 | 4893796.973
F07RF | X6 | 09DL+15WX2 | -24134003.6206
F07RF | X6 | 09DL-15WX3 | -7932520.4342
F07RF | X6 | 09DL+15WX3 | -11307686.2134
F07RF | X6 | 09DL-15WX4 | -26193952.4029
F07RF | X6 | 09DL+15WX4 | 6953745.7553
F07RF | X6 | 09DL-15WX5 | 8589458.8735
F07RF | X6 | 09DL+15WX5 | -27829665.5211
F07RF | X6 | 09DL-15WY1 | -17274598.7938
F07RF | X6 | 09DL+15WY1 | -1965607.8538
F07RF | X6 | 09DL-15WY2 | -19831197.7673
F07RF | X6 | 09DL+15WY2 | 590991.1197
F07RF | X6 | 09DL-15WY3 | -19873980.8111
F07RF | X6 | 09DL+15WY3 | 633774.1635
F07RF | X6 | 09DL-15WY4 | -12885117.6979
F07RF | X6 | 09DL+15WY4 | -6355088.9497
F07RF | X6 | 09DL-15WY5 | -16293900.5053
F07RF | X6 | 09DL+15WY5 | -2946306.1423
F07RF | X6 | 12DL+12LL+12SX | -13561547.4525
F07RF | X6 | 12DL+12LL+12SX | -15968893.7543
F07RF | X6 | 12DL+12LL+12SY | -10720239.8471
F07RF | X6 | 12DL+12LL+12SY | -18810201.3596
F07RF | X6 | 12DL+12LL-12WX1 | -24024081.1493
F07RF | X6 | 12DL+12LL+12WX1 | -5506360.0574
F07RF | X6 | 12DL+12LL-12WX2 | -3154100.3659
F07RF | X6 | 12DL+12LL+12WX2 | -26376340.8408
F07RF | X6 | 12DL+12LL-12WX3 | -13415154.2917
F07RF | X6 | 12DL+12LL+12WX3 | -16115286.915
F07RF | X6 | 12DL+12LL-12WX4 | -28024299.8666
F07RF | X6 | 12DL+12LL+12WX4 | -1506141.3401
F07RF | X6 | 12DL+12LL-12WX5 | -197570.8455
F07RF | X6 | 12DL+12LL+12WX5 | -29332870.3612
F07RF | X6 | 12DL+12LL-12WY1 | -20888816.9794
F07RF | X6 | 12DL+12LL+12WY1 | -8641624.2274
F07RF | X6 | 12DL+12LL-12WY2 | -22934096.1582
F07RF | X6 | 12DL+12LL+12WY2 | -6596345.0486
F07RF | X6 | 12DL+12LL-12WY3 | -22968322.5932
F07RF | X6 | 12DL+12LL+12WY3 | -6562118.6136
F07RF | X6 | 12DL+12LL-12WY4 | -17377232.1026
F07RF | X6 | 12DL+12LL+12WY4 | -12153209.1041
F07RF | X6 | 12DL+12LL-12WY5 | -20104258.3486
F07RF | X6 | 12DL+12LL+12WY5 | -9426182.8582
F07RF | X6 | 12DL+15SX-1 | -11322212.9931
F07RF | X6 | 12DL+15SX-1 | -14331395.8703
F07RF | X6 | 12DL+15SY-1 | -7770578.4864
F07RF | X6 | 12DL+15SY-1 | -17883030.377
F07RF | X6 | 15DL+15LL | -18456525.7542
F07RF | X6 | 15DL+15SX | -14528914.1011
F07RF | X6 | 15DL+15SX | -17538096.9783
F07RF | X6 | 15DL+15SY | -10977279.5944
F07RF | X6 | 15DL+15SY | -21089731.485
F07RF | X6 | 15DL-15WX1 | -27607081.2221
F07RF | X6 | 15DL+15WX1 | -4459929.8572
F07RF | X6 | 15DL-15WX2 | -1519605.2428
F07RF | X6 | 15DL+15WX2 | -30547405.8365
F07RF | X6 | 15DL-15WX3 | -14345922.6501
F07RF | X6 | 15DL+15WX3 | -17721088.4292
F07RF | X6 | 15DL-15WX4 | -32607354.6187
F07RF | X6 | 15DL+15WX4 | 540343.5394
F07RF | X6 | 15DL-15WX5 | 2176056.6576
F07RF | X6 | 15DL+15WX5 | -34243067.737
F07RF | X6 | 15DL-15WY1 | -23688001.0097
F07RF | X6 | 15DL+15WY1 | -8379010.0696
F07RF | X6 | 15DL-15WY2 | -26244599.9832
F07RF | X6 | 15DL+15WY2 | -5822411.0962
F07RF | X6 | 15DL-15WY3 | -26287383.0269
F07RF | X6 | 15DL+15WY3 | -5779628.0524
F07RF | X6 | 15DL-15WY4 | -19298519.9137
F07RF | X6 | 15DL+15WY4 | -12768491.1656
F07RF | X6 | 15DL-15WY5 | -22707302.7211
F07RF | X6 | 15DL+15WY5 | -9359708.3582
F07RF | Y1 | 15DL | -12484947.9059
F07RF | Y1 | 09DL+15SX | -4666396.619
F07RF | Y1 | 09DL+15SX | -10315540.8681
F07RF | Y1 | 09DL+15SY | -7450930.3147
F07RF | Y1 | 09DL+15SY | -7531007.1724
F07RF | Y1 | 09DL-15WX1 | -11158168.0558
F07RF | Y1 | 09DL+15WX1 | -3823769.4313
F07RF | Y1 | 09DL-15WX2 | -11322112.6269
F07RF | Y1 | 09DL+15WX2 | -3659824.8602
F07RF | Y1 | 09DL-15WX3 | -11794603.4628
F07RF | Y1 | 09DL+15WX3 | -3187334.0243
F07RF | Y1 | 09DL-15WX4 | -9467350.3517
F07RF | Y1 | 09DL+15WX4 | -5514587.1354
F07RF | Y1 | 09DL-15WX5 | -9685944.0288
F07RF | Y1 | 09DL+15WX5 | -5295993.4583
F07RF | Y1 | 09DL-15WY1 | -10638387.2666
F07RF | Y1 | 09DL+15WY1 | -4343550.2205
F07RF | Y1 | 09DL-15WY2 | -4244088.1257
F07RF | Y1 | 09DL+15WY2 | -10737849.3614
F07RF | Y1 | 09DL-15WY3 | -7433882.9519
F07RF | Y1 | 09DL+15WY3 | -7548054.5352
F07RF | Y1 | 09DL-15WY4 | -11726144.6585
F07RF | Y1 | 09DL+15WY4 | -3255792.8286
F07RF | Y1 | 09DL-15WY5 | -3200461.3768
F07RF | Y1 | 09DL+15WY5 | -11781476.1103
F07RF | Y1 | 12DL+12LL+12SX | -9601703.7998
F07RF | Y1 | 12DL+12LL+12SX | -14121019.199
F07RF | Y1 | 12DL+12LL+12SY | -11829330.7563
F07RF | Y1 | 12DL+12LL+12SY | -11893392.2425
F07RF | Y1 | 12DL+12LL-12WX1 | -14795120.9492
F07RF | Y1 | 12DL+12LL+12WX1 | -8927602.0496
F07RF | Y1 | 12DL+12LL-12WX2 | -14926276.606
F07RF | Y1 | 12DL+12LL+12WX2 | -8796446.3927
F07RF | Y1 | 12DL+12LL-12WX3 | -15304269.2748
F07RF | Y1 | 12DL+12LL+12WX3 | -8418453.724
F07RF | Y1 | 12DL+12LL-12WX4 | -13442466.7859
F07RF | Y1 | 12DL+12LL+12WX4 | -10280256.2129
F07RF | Y1 | 12DL+12LL-12WX5 | -13617341.7276
F07RF | Y1 | 12DL+12LL+12WX5 | -10105381.2712
F07RF | Y1 | 12DL+12LL-12WY1 | -14379296.3178
F07RF | Y1 | 12DL+12LL+12WY1 | -9343426.681
F07RF | Y1 | 12DL+12LL-12WY2 | -9263857.0051
F07RF | Y1 | 12DL+12LL+12WY2 | -14458865.9937
F07RF | Y1 | 12DL+12LL-12WY3 | -11815692.8661
F07RF | Y1 | 12DL+12LL+12WY3 | -11907030.1327
F07RF | Y1 | 12DL+12LL-12WY4 | -15249502.2313
F07RF | Y1 | 12DL+12LL+12WY4 | -8473220.7674
F07RF | Y1 | 12DL+12LL-12WY5 | -8428955.606
F07RF | Y1 | 12DL+12LL+12WY5 | -15293767.3928
F07RF | Y1 | 12DL+15SX-1 | -7163386.2002
F07RF | Y1 | 12DL+15SX-1 | -12812530.4492
F07RF | Y1 | 12DL+15SY-1 | -9947919.8959
F07RF | Y1 | 12DL+15SY-1 | -10027996.7536
F07RF | Y1 | 15DL+15LL | -14826701.8742
F07RF | Y1 | 15DL+15SX | -9660375.7814
F07RF | Y1 | 15DL+15SX | -15309520.0304
F07RF | Y1 | 15DL+15SY | -12444909.4771
F07RF | Y1 | 15DL+15SY | -12524986.3348
F07RF | Y1 | 15DL-15WX1 | -16152147.2182
F07RF | Y1 | 15DL+15WX1 | -8817748.5937
F07RF | Y1 | 15DL-15WX2 | -16316091.7892
F07RF | Y1 | 15DL+15WX2 | -8653804.0226
F07RF | Y1 | 15DL-15WX3 | -16788582.6252
F07RF | Y1 | 15DL+15WX3 | -8181313.1866
F07RF | Y1 | 15DL-15WX4 | -14461329.514
F07RF | Y1 | 15DL+15WX4 | -10508566.2978
F07RF | Y1 | 15DL-15WX5 | -14679923.1912
F07RF | Y1 | 15DL+15WX5 | -10289972.6206
F07RF | Y1 | 15DL-15WY1 | -15632366.4289
F07RF | Y1 | 15DL+15WY1 | -9337529.3829
F07RF | Y1 | 15DL-15WY2 | -9238067.288
F07RF | Y1 | 15DL+15WY2 | -15731828.5238
F07RF | Y1 | 15DL-15WY3 | -12427862.1143
F07RF | Y1 | 15DL+15WY3 | -12542033.6975
F07RF | Y1 | 15DL-15WY4 | -16720123.8209
F07RF | Y1 | 15DL+15WY4 | -8249771.9909
F07RF | Y1 | 15DL-15WY5 | -8194440.5391
F07RF | Y1 | 15DL+15WY5 | -16775455.2727
F07RF | Y2 | 15DL | -12606828.0927
F07RF | Y2 | 09DL+15SX | -7563777.6884
F07RF | Y2 | 09DL+15SX | -7564416.0229
F07RF | Y2 | 09DL+15SY | -7444131.051
F07RF | Y2 | 09DL+15SY | -7684062.6602
F07RF | Y2 | 09DL-15WX1 | -7916126.7072
F07RF | Y2 | 09DL+15WX1 | -7212067.0041
F07RF | Y2 | 09DL-15WX2 | -7212882.7705
F07RF | Y2 | 09DL+15WX2 | -7915310.9408
F07RF | Y2 | 09DL-15WX3 | -7564565.0602
F07RF | Y2 | 09DL+15WX3 | -7563628.6511
F07RF | Y2 | 09DL-15WX4 | -8033154.3704
F07RF | Y2 | 09DL+15WX4 | -7095039.3409
F07RF | Y2 | 09DL-15WX5 | -7095493.1547
F07RF | Y2 | 09DL+15WX5 | -8032700.5566
F07RF | Y2 | 09DL-15WY1 | -7814472.7421
F07RF | Y2 | 09DL+15WY1 | -7313720.9691
F07RF | Y2 | 09DL-15WY2 | -7813766.0971
F07RF | Y2 | 09DL+15WY2 | -7314427.6142
F07RF | Y2 | 09DL-15WY3 | -7851095.6423
F07RF | Y2 | 09DL+15WY3 | -7277098.0689
F07RF | Y2 | 09DL-15WY4 | -7703658.3226
F07RF | Y2 | 09DL+15WY4 | -7424535.3887
F07RF | Y2 | 09DL-15WY5 | -7702716.1336
F07RF | Y2 | 09DL+15WY5 | -7425477.5777
F07RF | Y2 | 12DL+12LL+12SX | -11986857.0265
F07RF | Y2 | 12DL+12LL+12SX | -11987367.6941
F07RF | Y2 | 12DL+12LL+12SY | -11891139.7166
F07RF | Y2 | 12DL+12LL+12SY | -12083085.004
F07RF | Y2 | 12DL+12LL-12WX1 | -12268736.2415
F07RF | Y2 | 12DL+12LL+12WX1 | -11705488.4791
F07RF | Y2 | 12DL+12LL-12WX2 | -11706141.0922
F07RF | Y2 | 12DL+12LL+12WX2 | -12268083.6284
F07RF | Y2 | 12DL+12LL-12WX3 | -11987486.9239
F07RF | Y2 | 12DL+12LL+12WX3 | -11986737.7966
F07RF | Y2 | 12DL+12LL-12WX4 | -12362358.3721
F07RF | Y2 | 12DL+12LL+12WX4 | -11611866.3485
F07RF | Y2 | 12DL+12LL-12WX5 | -11612229.3995
F07RF | Y2 | 12DL+12LL+12WX5 | -12361995.321
F07RF | Y2 | 12DL+12LL-12WY1 | -12187413.0695
F07RF | Y2 | 12DL+12LL+12WY1 | -11786811.6511
F07RF | Y2 | 12DL+12LL-12WY2 | -12186847.7534
F07RF | Y2 | 12DL+12LL+12WY2 | -11787376.9671
F07RF | Y2 | 12DL+12LL-12WY3 | -12216711.3897
F07RF | Y2 | 12DL+12LL+12WY3 | -11757513.3309
F07RF | Y2 | 12DL+12LL-12WY4 | -12098761.5338
F07RF | Y2 | 12DL+12LL+12WY4 | -11875463.1867
F07RF | Y2 | 12DL+12LL-12WY5 | -12098007.7826
F07RF | Y2 | 12DL+12LL+12WY5 | -11876216.9379
F07RF | Y2 | 12DL+15SX-1 | -10085143.3069
F07RF | Y2 | 12DL+15SX-1 | -10085781.6414
F07RF | Y2 | 12DL+15SY-1 | -9965496.6696
F07RF | Y2 | 12DL+15SY-1 | -10205428.2788
F07RF | Y2 | 15DL+15LL | -14983890.4504
F07RF | Y2 | 15DL+15SX | -12606508.9255
F07RF | Y2 | 15DL+15SX | -12607147.26
F07RF | Y2 | 15DL+15SY | -12486862.2881
F07RF | Y2 | 15DL+15SY | -12726793.8973
F07RF | Y2 | 15DL-15WX1 | -12958857.9443
F07RF | Y2 | 15DL+15WX1 | -12254798.2412
F07RF | Y2 | 15DL-15WX2 | -12255614.0076
F07RF | Y2 | 15DL+15WX2 | -12958042.1779
F07RF | Y2 | 15DL-15WX3 | -12607296.2973
F07RF | Y2 | 15DL+15WX3 | -12606359.8882
F07RF | Y2 | 15DL-15WX4 | -13075885.6075
F07RF | Y2 | 15DL+15WX4 | -12137770.578
F07RF | Y2 | 15DL-15WX5 | -12138224.3918
F07RF | Y2 | 15DL+15WX5 | -13075431.7937
F07RF | Y2 | 15DL-15WY1 | -12857203.9792
F07RF | Y2 | 15DL+15WY1 | -12356452.2062
F07RF | Y2 | 15DL-15WY2 | -12856497.3342
F07RF | Y2 | 15DL+15WY2 | -12357158.8513
F07RF | Y2 | 15DL-15WY3 | -12893826.8794
F07RF | Y2 | 15DL+15WY3 | -12319829.306
F07RF | Y2 | 15DL-15WY4 | -12746389.5597
F07RF | Y2 | 15DL+15WY4 | -12467266.6258
F07RF | Y2 | 15DL-15WY5 | -12745447.3707
F07RF | Y2 | 15DL+15WY5 | -12468208.8148
F07RF | Y3 | 15DL | -12485475.9428
F07RF | Y3 | 09DL+15SX | -4668052.9652
F07RF | Y3 | 09DL+15SX | -10314518.1661
F07RF | Y3 | 09DL+15SY | -7451099.1231
F07RF | Y3 | 09DL+15SY | -7531472.0082
F07RF | Y3 | 09DL-15WX1 | -3661495.7283
F07RF | Y3 | 09DL+15WX1 | -11321075.403
F07RF | Y3 | 09DL-15WX2 | -3826223.9786
F07RF | Y3 | 09DL+15WX2 | -11156347.1527
F07RF | Y3 | 09DL-15WX3 | -3189654.9301
F07RF | Y3 | 09DL+15WX3 | -11792916.2012
F07RF | Y3 | 09DL-15WX4 | -5296759.0685
F07RF | Y3 | 09DL+15WX4 | -9685812.0628
F07RF | Y3 | 09DL-15WX5 | -5516397.655
F07RF | Y3 | 09DL+15WX5 | -9466173.4763
F07RF | Y3 | 09DL-15WY1 | -4245640.6569
F07RF | Y3 | 09DL+15WY1 | -10736930.4744
F07RF | Y3 | 09DL-15WY2 | -10636958.6904
F07RF | Y3 | 09DL+15WY2 | -4345612.4409
F07RF | Y3 | 09DL-15WY3 | -7433907.2403
F07RF | Y3 | 09DL+15WY3 | -7548663.8911
F07RF | Y3 | 09DL-15WY4 | -3202623.8202
F07RF | Y3 | 09DL+15WY4 | -11779947.3111
F07RF | Y3 | 09DL-15WY5 | -11724332.3147
F07RF | Y3 | 09DL+15WY5 | -3258238.8167
F07RF | Y3 | 12DL+12LL+12SX | -9603328.3273
F07RF | Y3 | 12DL+12LL+12SX | -14120500.488
F07RF | Y3 | 12DL+12LL+12SY | -11829765.2536
F07RF | Y3 | 12DL+12LL+12SY | -11894063.5617
F07RF | Y3 | 12DL+12LL-12WX1 | -8798082.5378
F07RF | Y3 | 12DL+12LL+12WX1 | -14925746.2775
F07RF | Y3 | 12DL+12LL-12WX2 | -8929865.138
F07RF | Y3 | 12DL+12LL+12WX2 | -14793963.6773
F07RF | Y3 | 12DL+12LL-12WX3 | -8420609.8992
F07RF | Y3 | 12DL+12LL+12WX3 | -15303218.9161
F07RF | Y3 | 12DL+12LL-12WX4 | -10106293.2099
F07RF | Y3 | 12DL+12LL+12WX4 | -13617535.6054
F07RF | Y3 | 12DL+12LL-12WX5 | -10282004.0792
F07RF | Y3 | 12DL+12LL+12WX5 | -13441824.7362
F07RF | Y3 | 12DL+12LL-12WY1 | -9265398.4807
F07RF | Y3 | 12DL+12LL+12WY1 | -14458430.3347
F07RF | Y3 | 12DL+12LL-12WY2 | -14378452.9075
F07RF | Y3 | 12DL+12LL+12WY2 | -9345375.9079
F07RF | Y3 | 12DL+12LL-12WY3 | -11816011.7473
F07RF | Y3 | 12DL+12LL+12WY3 | -11907817.068
F07RF | Y3 | 12DL+12LL-12WY4 | -8430985.0113
F07RF | Y3 | 12DL+12LL+12WY4 | -15292843.804
F07RF | Y3 | 12DL+12LL-12WY5 | -15248351.8069
F07RF | Y3 | 12DL+12LL+12WY5 | -8475477.0085
F07RF | Y3 | 12DL+15SX-1 | -7165148.1537
F07RF | Y3 | 12DL+15SX-1 | -12811613.3547
F07RF | Y3 | 12DL+15SY-1 | -9948194.3116
F07RF | Y3 | 12DL+15SY-1 | -10028567.1968
F07RF | Y3 | 15DL+15LL | -14827393.0096
F07RF | Y3 | 15DL+15SX | -9662243.3423
F07RF | Y3 | 15DL+15SX | -15308708.5432
F07RF | Y3 | 15DL+15SY | -12445289.5002
F07RF | Y3 | 15DL+15SY | -12525662.3854
F07RF | Y3 | 15DL-15WX1 | -8655686.1054
F07RF | Y3 | 15DL+15WX1 | -16315265.7801
F07RF | Y3 | 15DL-15WX2 | -8820414.3557
F07RF | Y3 | 15DL+15WX2 | -16150537.5298
F07RF | Y3 | 15DL-15WX3 | -8183845.3072
F07RF | Y3 | 15DL+15WX3 | -16787106.5783
F07RF | Y3 | 15DL-15WX4 | -10290949.4456
F07RF | Y3 | 15DL+15WX4 | -14680002.44
F07RF | Y3 | 15DL-15WX5 | -10510588.0322
F07RF | Y3 | 15DL+15WX5 | -14460363.8534
F07RF | Y3 | 15DL-15WY1 | -9239831.034
F07RF | Y3 | 15DL+15WY1 | -15731120.8515
F07RF | Y3 | 15DL-15WY2 | -15631149.0675
F07RF | Y3 | 15DL+15WY2 | -9339802.818
F07RF | Y3 | 15DL-15WY3 | -12428097.6174
F07RF | Y3 | 15DL+15WY3 | -12542854.2682
F07RF | Y3 | 15DL-15WY4 | -8196814.1973
F07RF | Y3 | 15DL+15WY4 | -16774137.6882
F07RF | Y3 | 15DL-15WY5 | -16718522.6918
F07RF | Y3 | 15DL+15WY5 | -8252429.1938
F07RF | Z1 | 15DL | -12485475.9412
F07RF | Z1 | 09DL+15SX | -4668052.9658
F07RF | Z1 | 09DL+15SX | -10314518.1636
F07RF | Z1 | 09DL+15SY | -7451099.1238
F07RF | Z1 | 09DL+15SY | -7531472.0056
F07RF | Z1 | 09DL-15WX1 | -11320654.0243
F07RF | Z1 | 09DL+15WX1 | -3661917.1051
F07RF | Z1 | 09DL-15WX2 | -11155343.2615
F07RF | Z1 | 09DL+15WX2 | -3827227.8679
F07RF | Z1 | 09DL-15WX3 | -11792098.1854
F07RF | Z1 | 09DL+15WX3 | -3190472.944
F07RF | Z1 | 09DL-15WX4 | -9685803.967
F07RF | Z1 | 09DL+15WX4 | -5296767.1624
F07RF | Z1 | 09DL-15WX5 | -9465388.6876
F07RF | Z1 | 09DL+15WX5 | -5517182.4418
F07RF | Z1 | 09DL-15WY1 | -10737095.6856
F07RF | Z1 | 09DL+15WY1 | -4245475.4438
F07RF | Z1 | 09DL-15WY2 | -4346435.1088
F07RF | Z1 | 09DL+15WY2 | -10636136.0206
F07RF | Z1 | 09DL-15WY3 | -7549230.8794
F07RF | Z1 | 09DL+15WY3 | -7433340.25
F07RF | Z1 | 09DL-15WY4 | -11779783.8059
F07RF | Z1 | 09DL+15WY4 | -3202787.3235
F07RF | Z1 | 09DL-15WY5 | -3258951.894
F07RF | Z1 | 09DL+15WY5 | -11723619.2354
F07RF | Z1 | 12DL+12LL+12SX | -9603328.327
F07RF | Z1 | 12DL+12LL+12SX | -14120500.4852
F07RF | Z1 | 12DL+12LL+12SY | -11829765.2534
F07RF | Z1 | 12DL+12LL+12SY | -11894063.5589
F07RF | Z1 | 12DL+12LL-12WX1 | -14925409.1738
F07RF | Z1 | 12DL+12LL+12WX1 | -8798419.6384
F07RF | Z1 | 12DL+12LL-12WX2 | -14793160.5635
F07RF | Z1 | 12DL+12LL+12WX2 | -8930668.2487
F07RF | Z1 | 12DL+12LL-12WX3 | -15302564.5027
F07RF | Z1 | 12DL+12LL+12WX3 | -8421264.3096
F07RF | Z1 | 12DL+12LL-12WX4 | -13617529.1279
F07RF | Z1 | 12DL+12LL+12WX4 | -10106299.6843
F07RF | Z1 | 12DL+12LL-12WX5 | -13441196.9045
F07RF | Z1 | 12DL+12LL+12WX5 | -10282631.9078
F07RF | Z1 | 12DL+12LL-12WY1 | -14458562.5028
F07RF | Z1 | 12DL+12LL+12WY1 | -9265266.3094
F07RF | Z1 | 12DL+12LL-12WY2 | -9346034.0414
F07RF | Z1 | 12DL+12LL+12WY2 | -14377794.7708
F07RF | Z1 | 12DL+12LL-12WY3 | -11908270.6579
F07RF | Z1 | 12DL+12LL+12WY3 | -11815558.1543
F07RF | Z1 | 12DL+12LL-12WY4 | -15292712.999
F07RF | Z1 | 12DL+12LL+12WY4 | -8431115.8132
F07RF | Z1 | 12DL+12LL-12WY5 | -8476047.4695
F07RF | Z1 | 12DL+12LL+12WY5 | -15247781.3427
F07RF | Z1 | 12DL+15SX-1 | -7165148.1541
F07RF | Z1 | 12DL+15SX-1 | -12811613.3518
F07RF | Z1 | 12DL+15SY-1 | -9948194.312
F07RF | Z1 | 12DL+15SY-1 | -10028567.1939
F07RF | Z1 | 15DL+15LL | -14827393.0076
F07RF | Z1 | 15DL+15SX | -9662243.3423
F07RF | Z1 | 15DL+15SX | -15308708.54
F07RF | Z1 | 15DL+15SY | -12445289.5002
F07RF | Z1 | 15DL+15SY | -12525662.3821
F07RF | Z1 | 15DL-15WX1 | -16314844.4008
F07RF | Z1 | 15DL+15WX1 | -8656107.4815
F07RF | Z1 | 15DL-15WX2 | -16149533.6379
F07RF | Z1 | 15DL+15WX2 | -8821418.2444
F07RF | Z1 | 15DL-15WX3 | -16786288.5619
F07RF | Z1 | 15DL+15WX3 | -8184663.3205
F07RF | Z1 | 15DL-15WX4 | -14679994.3434
F07RF | Z1 | 15DL+15WX4 | -10290957.5389
F07RF | Z1 | 15DL-15WX5 | -14459579.0641
F07RF | Z1 | 15DL+15WX5 | -10511372.8182
F07RF | Z1 | 15DL-15WY1 | -15731286.062
F07RF | Z1 | 15DL+15WY1 | -9239665.8203
F07RF | Z1 | 15DL-15WY2 | -9340625.4853
F07RF | Z1 | 15DL+15WY2 | -15630326.3971
F07RF | Z1 | 15DL-15WY3 | -12543421.2559
F07RF | Z1 | 15DL+15WY3 | -12427530.6264
F07RF | Z1 | 15DL-15WY4 | -16773974.1823
F07RF | Z1 | 15DL+15WY4 | -8196977.7
F07RF | Z1 | 15DL-15WY5 | -8253142.2704
F07RF | Z1 | 15DL+15WY5 | -16717809.6119
F07RF | Z2 | 15DL | -12606828.092
F07RF | Z2 | 09DL+15SX | -7563777.6879
F07RF | Z2 | 09DL+15SX | -7564416.0224
F07RF | Z2 | 09DL+15SY | -7444131.0508
F07RF | Z2 | 09DL+15SY | -7684062.6595
F07RF | Z2 | 09DL-15WX1 | -7210895.5831
F07RF | Z2 | 09DL+15WX1 | -7917298.1273
F07RF | Z2 | 09DL-15WX2 | -7916482.2393
F07RF | Z2 | 09DL+15WX2 | -7211711.4711
F07RF | Z2 | 09DL-15WX3 | -7563628.5808
F07RF | Z2 | 09DL+15WX3 | -7564565.1296
F07RF | Z2 | 09DL-15WX4 | -7093477.4868
F07RF | Z2 | 09DL+15WX4 | -8034716.2236
F07RF | Z2 | 09DL-15WX5 | -8034262.3421
F07RF | Z2 | 09DL+15WX5 | -7093931.3683
F07RF | Z2 | 09DL-15WY1 | -7311870.0256
F07RF | Z2 | 09DL+15WY1 | -7816323.6847
F07RF | Z2 | 09DL-15WY2 | -7312576.6989
F07RF | Z2 | 09DL+15WY2 | -7815617.0115
F07RF | Z2 | 09DL-15WY3 | -7274973.4058
F07RF | Z2 | 09DL+15WY3 | -7853220.3046
F07RF | Z2 | 09DL-15WY4 | -7423505.668
F07RF | Z2 | 09DL+15WY4 | -7704688.0424
F07RF | Z2 | 09DL-15WY5 | -7424447.8946
F07RF | Z2 | 09DL+15WY5 | -7703745.8158
F07RF | Z2 | 12DL+12LL+12SX | -11986857.0257
F07RF | Z2 | 12DL+12LL+12SX | -11987367.6933
F07RF | Z2 | 12DL+12LL+12SY | -11891139.716
F07RF | Z2 | 12DL+12LL+12SY | -12083085.003
F07RF | Z2 | 12DL+12LL-12WX1 | -11704551.3418
F07RF | Z2 | 12DL+12LL+12WX1 | -12269673.3772
F07RF | Z2 | 12DL+12LL-12WX2 | -12269020.6668
F07RF | Z2 | 12DL+12LL+12WX2 | -11705204.0523
F07RF | Z2 | 12DL+12LL-12WX3 | -11986737.74
F07RF | Z2 | 12DL+12LL+12WX3 | -11987486.979
F07RF | Z2 | 12DL+12LL-12WX4 | -11610616.8648
F07RF | Z2 | 12DL+12LL+12WX4 | -12363607.8542
F07RF | Z2 | 12DL+12LL-12WX5 | -12363244.7491
F07RF | Z2 | 12DL+12LL+12WX5 | -11610979.97
F07RF | Z2 | 12DL+12LL-12WY1 | -11785330.8959
F07RF | Z2 | 12DL+12LL+12WY1 | -12188893.8232
F07RF | Z2 | 12DL+12LL-12WY2 | -11785896.2345
F07RF | Z2 | 12DL+12LL+12WY2 | -12188328.4845
F07RF | Z2 | 12DL+12LL-12WY3 | -11755813.6
F07RF | Z2 | 12DL+12LL+12WY3 | -12218411.119
F07RF | Z2 | 12DL+12LL-12WY4 | -11874639.4098
F07RF | Z2 | 12DL+12LL+12WY4 | -12099585.3093
F07RF | Z2 | 12DL+12LL-12WY5 | -11875393.191
F07RF | Z2 | 12DL+12LL+12WY5 | -12098831.528
F07RF | Z2 | 12DL+15SX-1 | -10085143.3063
F07RF | Z2 | 12DL+15SX-1 | -10085781.6408
F07RF | Z2 | 12DL+15SY-1 | -9965496.6692
F07RF | Z2 | 12DL+15SY-1 | -10205428.2779
F07RF | Z2 | 15DL+15LL | -14983890.4494
F07RF | Z2 | 15DL+15SX | -12606508.9247
F07RF | Z2 | 15DL+15SX | -12607147.2592
F07RF | Z2 | 15DL+15SY | -12486862.2876
F07RF | Z2 | 15DL+15SY | -12726793.8963
F07RF | Z2 | 15DL-15WX1 | -12253626.8199
F07RF | Z2 | 15DL+15WX1 | -12960029.3641
F07RF | Z2 | 15DL-15WX2 | -12959213.476
F07RF | Z2 | 15DL+15WX2 | -12254442.7079
F07RF | Z2 | 15DL-15WX3 | -12606359.8176
F07RF | Z2 | 15DL+15WX3 | -12607296.3663
F07RF | Z2 | 15DL-15WX4 | -12136208.7236
F07RF | Z2 | 15DL+15WX4 | -13077447.4604
F07RF | Z2 | 15DL-15WX5 | -13076993.5789
F07RF | Z2 | 15DL+15WX5 | -12136662.605
F07RF | Z2 | 15DL-15WY1 | -12354601.2624
F07RF | Z2 | 15DL+15WY1 | -12859054.9215
F07RF | Z2 | 15DL-15WY2 | -12355307.9357
F07RF | Z2 | 15DL+15WY2 | -12858348.2483
F07RF | Z2 | 15DL-15WY3 | -12317704.6426
F07RF | Z2 | 15DL+15WY3 | -12895951.5414
F07RF | Z2 | 15DL-15WY4 | -12466236.9048
F07RF | Z2 | 15DL+15WY4 | -12747419.2792
F07RF | Z2 | 15DL-15WY5 | -12467179.1314
F07RF | Z2 | 15DL+15WY5 | -12746477.0526
F07RF | Z3 | 15DL | -12484947.9052
F07RF | Z3 | 09DL+15SX | -4666396.6202
F07RF | Z3 | 09DL+15SX | -10315540.8661
F07RF | Z3 | 09DL+15SY | -7450930.316
F07RF | Z3 | 09DL+15SY | -7531007.1703
F07RF | Z3 | 09DL-15WX1 | -3824773.4185
F07RF | Z3 | 09DL+15WX1 | -11157164.0677
F07RF | Z3 | 09DL-15WX2 | -3660246.1376
F07RF | Z3 | 09DL+15WX2 | -11321691.3487
F07RF | Z3 | 09DL-15WX3 | -3188152.0373
F07RF | Z3 | 09DL+15WX3 | -11793785.449
F07RF | Z3 | 09DL-15WX4 | -5515372.0535
F07RF | Z3 | 09DL+15WX4 | -9466565.4327
F07RF | Z3 | 09DL-15WX5 | -5296001.4205
F07RF | Z3 | 09DL+15WX5 | -9685936.0657
F07RF | Z3 | 09DL-15WY1 | -4344373.0348
F07RF | Z3 | 09DL+15WY1 | -10637564.4514
F07RF | Z3 | 09DL-15WY2 | -10738014.6415
F07RF | Z3 | 09DL+15WY2 | -4243922.8447
F07RF | Z3 | 09DL-15WY3 | -7548621.6471
F07RF | Z3 | 09DL+15WY3 | -7433315.8392
F07RF | Z3 | 09DL-15WY4 | -3256506.0177
F07RF | Z3 | 09DL+15WY4 | -11725431.4686
F07RF | Z3 | 09DL-15WY5 | -11781312.6136
F07RF | Z3 | 09DL+15WY5 | -3200624.8727
F07RF | Z3 | 12DL+12LL+12SX | -9601703.8003
F07RF | Z3 | 12DL+12LL+12SX | -14121019.1971
F07RF | Z3 | 12DL+12LL+12SY | -11829330.757
F07RF | Z3 | 12DL+12LL+12SY | -11893392.2404
F07RF | Z3 | 12DL+12LL-12WX1 | -8928405.239
F07RF | Z3 | 12DL+12LL+12WX1 | -14794317.7583
F07RF | Z3 | 12DL+12LL-12WX2 | -8796783.4142
F07RF | Z3 | 12DL+12LL+12WX2 | -14925939.5831
F07RF | Z3 | 12DL+12LL-12WX3 | -8419108.134
F07RF | Z3 | 12DL+12LL+12WX3 | -15303614.8634
F07RF | Z3 | 12DL+12LL-12WX4 | -10280884.147
F07RF | Z3 | 12DL+12LL+12WX4 | -13441838.8503
F07RF | Z3 | 12DL+12LL-12WX5 | -10105387.6406
F07RF | Z3 | 12DL+12LL+12WX5 | -13617335.3568
F07RF | Z3 | 12DL+12LL-12WY1 | -9344084.932
F07RF | Z3 | 12DL+12LL+12WY1 | -14378638.0653
F07RF | Z3 | 12DL+12LL-12WY2 | -14458998.2174
F07RF | Z3 | 12DL+12LL+12WY2 | -9263724.78
F07RF | Z3 | 12DL+12LL-12WY3 | -11907483.8218
F07RF | Z3 | 12DL+12LL+12WY3 | -11815239.1755
F07RF | Z3 | 12DL+12LL-12WY4 | -8473791.3183
F07RF | Z3 | 12DL+12LL+12WY4 | -15248931.679
F07RF | Z3 | 12DL+12LL-12WY5 | -15293636.5951
F07RF | Z3 | 12DL+12LL+12WY5 | -8429086.4023
F07RF | Z3 | 12DL+15SX-1 | -7163386.2012
F07RF | Z3 | 12DL+15SX-1 | -12812530.4471
F07RF | Z3 | 12DL+15SY-1 | -9947919.897
F07RF | Z3 | 12DL+15SY-1 | -10027996.7513
F07RF | Z3 | 15DL+15LL | -14826701.8734
F07RF | Z3 | 15DL+15SX | -9660375.7822
F07RF | Z3 | 15DL+15SX | -15309520.0282
F07RF | Z3 | 15DL+15SY | -12444909.4781
F07RF | Z3 | 15DL+15SY | -12524986.3323
F07RF | Z3 | 15DL-15WX1 | -8818752.5806
F07RF | Z3 | 15DL+15WX1 | -16151143.2298
F07RF | Z3 | 15DL-15WX2 | -8654225.2996
F07RF | Z3 | 15DL+15WX2 | -16315670.5108
F07RF | Z3 | 15DL-15WX3 | -8182131.1994
F07RF | Z3 | 15DL+15WX3 | -16787764.6111
F07RF | Z3 | 15DL-15WX4 | -10509351.2156
F07RF | Z3 | 15DL+15WX4 | -14460544.5948
F07RF | Z3 | 15DL-15WX5 | -10289980.5826
F07RF | Z3 | 15DL+15WX5 | -14679915.2278
F07RF | Z3 | 15DL-15WY1 | -9338352.1969
F07RF | Z3 | 15DL+15WY1 | -15631543.6135
F07RF | Z3 | 15DL-15WY2 | -15731993.8036
F07RF | Z3 | 15DL+15WY2 | -9237902.0068
F07RF | Z3 | 15DL-15WY3 | -12542600.8091
F07RF | Z3 | 15DL+15WY3 | -12427295.0013
F07RF | Z3 | 15DL-15WY4 | -8250485.1798
F07RF | Z3 | 15DL+15WY4 | -16719410.6306
F07RF | Z3 | 15DL-15WY5 | -16775291.7757
F07RF | Z3 | 15DL+15WY5 | -8194604.0347
F07RF | V1 | 15DL | -6604109.644
F07RF | V1 | 09DL+15SX | -3431393.0796
F07RF | V1 | 09DL+15SX | -4493538.4932
F07RF | V1 | 09DL+15SY | -3962411.8264
F07RF | V1 | 09DL+15SY | -3962519.7464
F07RF | V1 | 09DL-15WX1 | -4654393.8495
F07RF | V1 | 09DL+15WX1 | -3270537.7233
F07RF | V1 | 09DL-15WX2 | -4654529.2158
F07RF | V1 | 09DL+15WX2 | -3270402.357
F07RF | V1 | 09DL-15WX3 | -4756800.0487
F07RF | V1 | 09DL+15WX3 | -3168131.5241
F07RF | V1 | 09DL-15WX4 | -4347335.2808
F07RF | V1 | 09DL+15WX4 | -3577596.292
F07RF | V1 | 09DL-15WX5 | -4347515.7699
F07RF | V1 | 09DL+15WX5 | -3577415.8029
F07RF | V1 | 09DL-15WY1 | -4562178.5717
F07RF | V1 | 09DL+15WY1 | -3362753.0011
F07RF | V1 | 09DL-15WY2 | -3362620.7484
F07RF | V1 | 09DL+15WY2 | -4562310.8244
F07RF | V1 | 09DL-15WY3 | -3962389.8806
F07RF | V1 | 09DL+15WY3 | -3962541.6923
F07RF | V1 | 09DL-15WY4 | -4762130.3607
F07RF | V1 | 09DL+15WY4 | -3162801.2121
F07RF | V1 | 09DL-15WY5 | -3162727.6377
F07RF | V1 | 09DL+15WY5 | -4762203.9351
F07RF | V1 | 12DL+12LL+12SX | -5650728.7735
F07RF | V1 | 12DL+12LL+12SX | -6500445.1045
F07RF | V1 | 12DL+12LL+12SY | -6075543.771
F07RF | V1 | 12DL+12LL+12SY | -6075630.107
F07RF | V1 | 12DL+12LL-12WX1 | -6629129.3895
F07RF | V1 | 12DL+12LL+12WX1 | -5522044.4886
F07RF | V1 | 12DL+12LL-12WX2 | -6629237.6826
F07RF | V1 | 12DL+12LL+12WX2 | -5521936.1955
F07RF | V1 | 12DL+12LL-12WX3 | -6711054.3488
F07RF | V1 | 12DL+12LL+12WX3 | -5440119.5292
F07RF | V1 | 12DL+12LL-12WX4 | -6383482.5345
F07RF | V1 | 12DL+12LL+12WX4 | -5767691.3435
F07RF | V1 | 12DL+12LL-12WX5 | -6383626.9258
F07RF | V1 | 12DL+12LL+12WX5 | -5767546.9522
F07RF | V1 | 12DL+12LL-12WY1 | -6555357.1673
F07RF | V1 | 12DL+12LL+12WY1 | -5595816.7108
F07RF | V1 | 12DL+12LL-12WY2 | -5595710.9086
F07RF | V1 | 12DL+12LL+12WY2 | -6555462.9694
F07RF | V1 | 12DL+12LL-12WY3 | -6075526.2143
F07RF | V1 | 12DL+12LL+12WY3 | -6075647.6637
F07RF | V1 | 12DL+12LL-12WY4 | -6715318.5985
F07RF | V1 | 12DL+12LL+12WY4 | -5435855.2796
F07RF | V1 | 12DL+12LL-12WY5 | -5435796.42
F07RF | V1 | 12DL+12LL+12WY5 | -6715377.458
F07RF | V1 | 12DL+15SX-1 | -4752215.0084
F07RF | V1 | 12DL+15SX-1 | -5814360.422
F07RF | V1 | 12DL+15SY-1 | -5283233.7552
F07RF | V1 | 12DL+15SY-1 | -5283341.6752
F07RF | V1 | 15DL+15LL | -7594483.6738
F07RF | V1 | 15DL+15SX | -6073036.9372
F07RF | V1 | 15DL+15SX | -7135182.3509
F07RF | V1 | 15DL+15SY | -6604055.684
F07RF | V1 | 15DL+15SY | -6604163.604
F07RF | V1 | 15DL-15WX1 | -7296037.7071
F07RF | V1 | 15DL+15WX1 | -5912181.581
F07RF | V1 | 15DL-15WX2 | -7296173.0735
F07RF | V1 | 15DL+15WX2 | -5912046.2146
F07RF | V1 | 15DL-15WX3 | -7398443.9063
F07RF | V1 | 15DL+15WX3 | -5809775.3817
F07RF | V1 | 15DL-15WX4 | -6988979.1384
F07RF | V1 | 15DL+15WX4 | -6219240.1496
F07RF | V1 | 15DL-15WX5 | -6989159.6275
F07RF | V1 | 15DL+15WX5 | -6219059.6605
F07RF | V1 | 15DL-15WY1 | -7203822.4293
F07RF | V1 | 15DL+15WY1 | -6004396.8587
F07RF | V1 | 15DL-15WY2 | -6004264.606
F07RF | V1 | 15DL+15WY2 | -7203954.682
F07RF | V1 | 15DL-15WY3 | -6604033.7382
F07RF | V1 | 15DL+15WY3 | -6604185.5499
F07RF | V1 | 15DL-15WY4 | -7403774.2183
F07RF | V1 | 15DL+15WY4 | -5804445.0697
F07RF | V1 | 15DL-15WY5 | -5804371.4953
F07RF | V1 | 15DL+15WY5 | -7403847.7928
F07RF | V2 | 15DL | -6604109.6444
F07RF | V2 | 09DL+15SX | -3431393.08
F07RF | V2 | 09DL+15SX | -4493538.4933
F07RF | V2 | 09DL+15SY | -3962411.8273
F07RF | V2 | 09DL+15SY | -3962519.746
F07RF | V2 | 09DL-15WX1 | -3270495.0661
F07RF | V2 | 09DL+15WX1 | -4654436.5071
F07RF | V2 | 09DL-15WX2 | -3270445.0423
F07RF | V2 | 09DL+15WX2 | -4654486.531
F07RF | V2 | 09DL-15WX3 | -3168131.5402
F07RF | V2 | 09DL+15WX3 | -4756800.0331
F07RF | V2 | 09DL-15WX4 | -3577539.4048
F07RF | V2 | 09DL+15WX4 | -4347392.1685
F07RF | V2 | 09DL-15WX5 | -3577472.7059
F07RF | V2 | 09DL+15WX5 | -4347458.8673
F07RF | V2 | 09DL-15WY1 | -3362679.2043
F07RF | V2 | 09DL+15WY1 | -4562252.369
F07RF | V2 | 09DL-15WY2 | -4562237.0434
F07RF | V2 | 09DL+15WY2 | -3362694.5299
F07RF | V2 | 09DL-15WY3 | -3962456.9905
F07RF | V2 | 09DL+15WY3 | -3962474.5827
F07RF | V2 | 09DL-15WY4 | -3162760.1511
F07RF | V2 | 09DL+15WY4 | -4762171.4222
F07RF | V2 | 09DL-15WY5 | -4762162.8952
F07RF | V2 | 09DL+15WY5 | -3162768.6781
F07RF | V2 | 12DL+12LL+12SX | -5650728.774
F07RF | V2 | 12DL+12LL+12SX | -6500445.1047
F07RF | V2 | 12DL+12LL+12SY | -6075543.7719
F07RF | V2 | 12DL+12LL+12SY | -6075630.1068
F07RF | V2 | 12DL+12LL-12WX1 | -5522010.363
F07RF | V2 | 12DL+12LL+12WX1 | -6629163.5157
F07RF | V2 | 12DL+12LL-12WX2 | -5521970.3439
F07RF | V2 | 12DL+12LL+12WX2 | -6629203.5349
F07RF | V2 | 12DL+12LL-12WX3 | -5440119.5422
F07RF | V2 | 12DL+12LL+12WX3 | -6711054.3365
F07RF | V2 | 12DL+12LL-12WX4 | -5767645.8339
F07RF | V2 | 12DL+12LL+12WX4 | -6383528.0448
F07RF | V2 | 12DL+12LL-12WX5 | -5767592.4748
F07RF | V2 | 12DL+12LL+12WX5 | -6383581.4039
F07RF | V2 | 12DL+12LL-12WY1 | -5595757.6735
F07RF | V2 | 12DL+12LL+12WY1 | -6555416.2052
F07RF | V2 | 12DL+12LL-12WY2 | -6555403.9448
F07RF | V2 | 12DL+12LL+12WY2 | -5595769.9339
F07RF | V2 | 12DL+12LL-12WY3 | -6075579.9025
F07RF | V2 | 12DL+12LL+12WY3 | -6075593.9762
F07RF | V2 | 12DL+12LL-12WY4 | -5435822.4309
F07RF | V2 | 12DL+12LL+12WY4 | -6715351.4478
F07RF | V2 | 12DL+12LL-12WY5 | -6715344.6262
F07RF | V2 | 12DL+12LL+12WY5 | -5435829.2525
F07RF | V2 | 12DL+15SX-1 | -4752215.0089
F07RF | V2 | 12DL+15SX-1 | -5814360.4222
F07RF | V2 | 12DL+15SY-1 | -5283233.7562
F07RF | V2 | 12DL+15SY-1 | -5283341.6748
F07RF | V2 | 15DL+15LL | -7594483.6742
F07RF | V2 | 15DL+15SX | -6073036.9377
F07RF | V2 | 15DL+15SX | -7135182.351
F07RF | V2 | 15DL+15SY | -6604055.6851
F07RF | V2 | 15DL+15SY | -6604163.6037
F07RF | V2 | 15DL-15WX1 | -5912138.9239
F07RF | V2 | 15DL+15WX1 | -7296080.3649
F07RF | V2 | 15DL-15WX2 | -5912088.9
F07RF | V2 | 15DL+15WX2 | -7296130.3888
F07RF | V2 | 15DL-15WX3 | -5809775.398
F07RF | V2 | 15DL+15WX3 | -7398443.8908
F07RF | V2 | 15DL-15WX4 | -6219183.2625
F07RF | V2 | 15DL+15WX4 | -6989036.0262
F07RF | V2 | 15DL-15WX5 | -6219116.5637
F07RF | V2 | 15DL+15WX5 | -6989102.7251
F07RF | V2 | 15DL-15WY1 | -6004323.062
F07RF | V2 | 15DL+15WY1 | -7203896.2268
F07RF | V2 | 15DL-15WY2 | -7203880.9011
F07RF | V2 | 15DL+15WY2 | -6004338.3876
F07RF | V2 | 15DL-15WY3 | -6604100.8483
F07RF | V2 | 15DL+15WY3 | -6604118.4405
F07RF | V2 | 15DL-15WY4 | -5804404.0088
F07RF | V2 | 15DL+15WY4 | -7403815.28
F07RF | V2 | 15DL-15WY5 | -7403806.753
F07RF | V2 | 15DL+15WY5 | -5804412.5358
F06 | W1 | 15DL | -16488500.4942
F06 | W1 | 09DL+15SX | -8346444.4569
F06 | W1 | 09DL+15SX | -11439756.1361
F06 | W1 | 09DL+15SY | -4670186.3199
F06 | W1 | 09DL+15SY | -15116014.2731
F06 | W1 | 09DL-15WX1 | 2070408.7232
F06 | W1 | 09DL+15WX1 | -21856609.3163
F06 | W1 | 09DL-15WX2 | -24882921.2002
F06 | W1 | 09DL+15WX2 | 5096720.6071
F06 | W1 | 09DL-15WX3 | -11630035.0918
F06 | W1 | 09DL+15WX3 | -8156165.5013
F06 | W1 | 09DL-15WX4 | 7234068.3495
F06 | W1 | 09DL+15WX4 | -27020268.9426
F06 | W1 | 09DL-15WX5 | -28703817.2342
F06 | W1 | 09DL+15WX5 | 8917616.6412
F06 | W1 | 09DL-15WY1 | -1923018.9117
F06 | W1 | 09DL+15WY1 | -17863181.6813
F06 | W1 | 09DL-15WY2 | 698747.2551
F06 | W1 | 09DL+15WY2 | -20484947.8482
F06 | W1 | 09DL-15WY3 | 760438.3759
F06 | W1 | 09DL+15WY3 | -20546638.969
F06 | W1 | 09DL-15WY4 | -6477839.0603
F06 | W1 | 09DL+15WY4 | -13308361.5328
F06 | W1 | 09DL-15WY5 | -2982167.3416
F06 | W1 | 09DL+15WY5 | -16804033.2515
F06 | W1 | 12DL+12LL+12SX | -13944784.0564
F06 | W1 | 12DL+12LL+12SX | -16419433.3998
F06 | W1 | 12DL+12LL+12SY | -11003777.5468
F06 | W1 | 12DL+12LL+12SY | -19360439.9094
F06 | W1 | 12DL+12LL-12WX1 | -5611301.5123
F06 | W1 | 12DL+12LL+12WX1 | -24752915.9439
F06 | W1 | 12DL+12LL-12WX2 | -27173965.451
F06 | W1 | 12DL+12LL+12WX2 | -3190252.0052
F06 | W1 | 12DL+12LL-12WX3 | -16571656.5643
F06 | W1 | 12DL+12LL+12WX3 | -13792560.8919
F06 | W1 | 12DL+12LL-12WX4 | -1480373.8112
F06 | W1 | 12DL+12LL+12WX4 | -28883843.6449
F06 | W1 | 12DL+12LL-12WX5 | -30230682.2782
F06 | W1 | 12DL+12LL+12WX5 | -133535.1779
F06 | W1 | 12DL+12LL-12WY1 | -8806043.6202
F06 | W1 | 12DL+12LL+12WY1 | -21558173.8359
F06 | W1 | 12DL+12LL-12WY2 | -6708630.6868
F06 | W1 | 12DL+12LL+12WY2 | -23655586.7694
F06 | W1 | 12DL+12LL-12WY3 | -6659277.7901
F06 | W1 | 12DL+12LL+12WY3 | -23704939.6661
F06 | W1 | 12DL+12LL-12WY4 | -12449899.7391
F06 | W1 | 12DL+12LL+12WY4 | -17914317.7171
F06 | W1 | 12DL+12LL-12WY5 | -9653362.3641
F06 | W1 | 12DL+12LL+12WY5 | -20710855.092
F06 | W1 | 12DL+15SX-1 | -11644144.5558
F06 | W1 | 12DL+15SX-1 | -14737456.235
F06 | W1 | 12DL+15SY-1 | -7967886.4188
F06 | W1 | 12DL+15SY-1 | -18413714.372
F06 | W1 | 15DL+15LL | -18977635.9101
F06 | W1 | 15DL+15SX | -14941844.6546
F06 | W1 | 15DL+15SX | -18035156.3338
F06 | W1 | 15DL+15SY | -11265586.5176
F06 | W1 | 15DL+15SY | -21711414.4708
F06 | W1 | 15DL-15WX1 | -4524991.4745
F06 | W1 | 15DL+15WX1 | -28452009.514
F06 | W1 | 15DL-15WX2 | -31478321.3978
F06 | W1 | 15DL+15WX2 | -1498679.5906
F06 | W1 | 15DL-15WX3 | -18225435.2895
F06 | W1 | 15DL+15WX3 | -14751565.699
F06 | W1 | 15DL-15WX4 | 638668.1518
F06 | W1 | 15DL+15WX4 | -33615669.1403
F06 | W1 | 15DL-15WX5 | -35299217.4319
F06 | W1 | 15DL+15WX5 | 2322216.4435
F06 | W1 | 15DL-15WY1 | -8518419.1094
F06 | W1 | 15DL+15WY1 | -24458581.879
F06 | W1 | 15DL-15WY2 | -5896652.9426
F06 | W1 | 15DL+15WY2 | -27080348.0459
F06 | W1 | 15DL-15WY3 | -5834961.8218
F06 | W1 | 15DL+15WY3 | -27142039.1667
F06 | W1 | 15DL-15WY4 | -13073239.258
F06 | W1 | 15DL+15WY4 | -19903761.7305
F06 | W1 | 15DL-15WY5 | -9577567.5393
F06 | W1 | 15DL+15WY5 | -23399433.4492
F06 | W2 | 15DL | -22612327.7016
F06 | W2 | 09DL+15SX | -12813131.0222
F06 | W2 | 09DL+15SX | -14321662.2197
F06 | W2 | 09DL+15SY | -11952466.8118
F06 | W2 | 09DL+15SY | -15182326.43
F06 | W2 | 09DL-15WX1 | -10143445.4089
F06 | W2 | 09DL+15WX1 | -16991347.833
F06 | W2 | 09DL-15WX2 | -18681965.301
F06 | W2 | 09DL+15WX2 | -8452827.9408
F06 | W2 | 09DL-15WX3 | -14537716.7925
F06 | W2 | 09DL+15WX3 | -12597076.4493
F06 | W2 | 09DL-15WX4 | -8345279.522
F06 | W2 | 09DL+15WX4 | -18789513.7199
F06 | W2 | 09DL-15WX5 | -19730010.0952
F06 | W2 | 09DL+15WX5 | -7404783.1467
F06 | W2 | 09DL-15WY1 | -11420029.4875
F06 | W2 | 09DL+15WY1 | -15714763.7544
F06 | W2 | 09DL-15WY2 | -9936919.5321
F06 | W2 | 09DL+15WY2 | -17197873.7098
F06 | W2 | 09DL-15WY3 | -10251228.3489
F06 | W2 | 09DL+15WY3 | -16883564.893
F06 | W2 | 09DL-15WY4 | -12948996.3849
F06 | W2 | 09DL+15WY4 | -14185796.857
F06 | W2 | 09DL-15WY5 | -10971524.6172
F06 | W2 | 09DL+15WY5 | -16163268.6247
F06 | W2 | 12DL+12LL+12SX | -20895666.0552
F06 | W2 | 12DL+12LL+12SX | -22102491.0133
F06 | W2 | 12DL+12LL+12SY | -20207134.6869
F06 | W2 | 12DL+12LL+12SY | -22791022.3815
F06 | W2 | 12DL+12LL-12WX1 | -18759917.5646
F06 | W2 | 12DL+12LL+12WX1 | -24238239.5039
F06 | W2 | 12DL+12LL-12WX2 | -25590733.4783
F06 | W2 | 12DL+12LL+12WX2 | -17407423.5901
F06 | W2 | 12DL+12LL-12WX3 | -22275334.6715
F06 | W2 | 12DL+12LL+12WX3 | -20722822.3969
F06 | W2 | 12DL+12LL-12WX4 | -17321384.8551
F06 | W2 | 12DL+12LL+12WX4 | -25676772.2134
F06 | W2 | 12DL+12LL-12WX5 | -26429169.3137
F06 | W2 | 12DL+12LL+12WX5 | -16568987.7548
F06 | W2 | 12DL+12LL-12WY1 | -19781184.8275
F06 | W2 | 12DL+12LL+12WY1 | -23216972.241
F06 | W2 | 12DL+12LL-12WY2 | -18594696.8632
F06 | W2 | 12DL+12LL+12WY2 | -24403460.2053
F06 | W2 | 12DL+12LL-12WY3 | -18846143.9166
F06 | W2 | 12DL+12LL+12WY3 | -24152013.1518
F06 | W2 | 12DL+12LL-12WY4 | -21004358.3454
F06 | W2 | 12DL+12LL+12WY4 | -21993798.7231
F06 | W2 | 12DL+12LL-12WY5 | -19422380.9313
F06 | W2 | 12DL+12LL+12WY5 | -23575776.1372
F06 | W2 | 12DL+15SX-1 | -17335596.5625
F06 | W2 | 12DL+15SX-1 | -18844127.7601
F06 | W2 | 12DL+15SY-1 | -16474932.3522
F06 | W2 | 12DL+15SY-1 | -19704791.9704
F06 | W2 | 15DL+15LL | -26873848.1678
F06 | W2 | 15DL+15SX | -21858062.1028
F06 | W2 | 15DL+15SX | -23366593.3004
F06 | W2 | 15DL+15SY | -20997397.8925
F06 | W2 | 15DL+15SY | -24227257.5107
F06 | W2 | 15DL-15WX1 | -19188376.4895
F06 | W2 | 15DL+15WX1 | -26036278.9136
F06 | W2 | 15DL-15WX2 | -27726896.3817
F06 | W2 | 15DL+15WX2 | -17497759.0215
F06 | W2 | 15DL-15WX3 | -23582647.8732
F06 | W2 | 15DL+15WX3 | -21642007.53
F06 | W2 | 15DL-15WX4 | -17390210.6026
F06 | W2 | 15DL+15WX4 | -27834444.8005
F06 | W2 | 15DL-15WX5 | -28774941.1759
F06 | W2 | 15DL+15WX5 | -16449714.2273
F06 | W2 | 15DL-15WY1 | -20464960.5682
F06 | W2 | 15DL+15WY1 | -24759694.835
F06 | W2 | 15DL-15WY2 | -18981850.6127
F06 | W2 | 15DL+15WY2 | -26242804.7904
F06 | W2 | 15DL-15WY3 | -19296159.4296
F06 | W2 | 15DL+15WY3 | -25928495.9736
F06 | W2 | 15DL-15WY4 | -21993927.4655
F06 | W2 | 15DL+15WY4 | -23230727.9377
F06 | W2 | 15DL-15WY5 | -20016455.6979
F06 | W2 | 15DL+15WY5 | -25208199.7053
F06 | W3 | 15DL | -23275556.5097
F06 | W3 | 09DL+15SX | -13688591.386
F06 | W3 | 09DL+15SX | -14242076.4257
F06 | W3 | 09DL+15SY | -13025884.5684
F06 | W3 | 09DL+15SY | -14904783.2433
F06 | W3 | 09DL-15WX1 | -11617685.1838
F06 | W3 | 09DL+15WX1 | -16312982.6279
F06 | W3 | 09DL-15WX2 | -16994332.0177
F06 | W3 | 09DL+15WX2 | -10936335.794
F06 | W3 | 09DL-15WX3 | -14356390.555
F06 | W3 | 09DL+15WX3 | -13574277.2567
F06 | W3 | 09DL-15WX4 | -10570409.5203
F06 | W3 | 09DL+15WX4 | -17360258.2914
F06 | W3 | 09DL-15WX5 | -17739295.4183
F06 | W3 | 09DL+15WX5 | -10191372.3934
F06 | W3 | 09DL-15WY1 | -12438465.4973
F06 | W3 | 09DL+15WY1 | -15492202.3144
F06 | W3 | 09DL-15WY2 | -11847285.1079
F06 | W3 | 09DL+15WY2 | -16083382.7038
F06 | W3 | 09DL-15WY3 | -11873349.6838
F06 | W3 | 09DL+15WY3 | -16057318.1278
F06 | W3 | 09DL-15WY4 | -13345600.4051
F06 | W3 | 09DL+15WY4 | -14585067.4065
F06 | W3 | 09DL-15WY5 | -12557363.5281
F06 | W3 | 09DL+15WY5 | -15373304.2836
F06 | W3 | 12DL+12LL+12SX | -21972601.5282
F06 | W3 | 12DL+12LL+12SX | -22415389.5599
F06 | W3 | 12DL+12LL+12SY | -21442436.0741
F06 | W3 | 12DL+12LL+12SY | -22945555.014
F06 | W3 | 12DL+12LL-12WX1 | -20315876.5664
F06 | W3 | 12DL+12LL+12WX1 | -24072114.5217
F06 | W3 | 12DL+12LL-12WX2 | -24617194.0335
F06 | W3 | 12DL+12LL+12WX2 | -19770797.0546
F06 | W3 | 12DL+12LL-12WX3 | -22506840.8633
F06 | W3 | 12DL+12LL+12WX3 | -21881150.2247
F06 | W3 | 12DL+12LL-12WX4 | -19478056.0356
F06 | W3 | 12DL+12LL+12WX4 | -24909935.0525
F06 | W3 | 12DL+12LL-12WX5 | -25213164.754
F06 | W3 | 12DL+12LL+12WX5 | -19174826.3341
F06 | W3 | 12DL+12LL-12WY1 | -20972500.8172
F06 | W3 | 12DL+12LL+12WY1 | -23415490.2709
F06 | W3 | 12DL+12LL-12WY2 | -20499556.5057
F06 | W3 | 12DL+12LL+12WY2 | -23888434.5824
F06 | W3 | 12DL+12LL-12WY3 | -20520408.1664
F06 | W3 | 12DL+12LL+12WY3 | -23867582.9216
F06 | W3 | 12DL+12LL-12WY4 | -21698208.7435
F06 | W3 | 12DL+12LL+12WY4 | -22689782.3446
F06 | W3 | 12DL+12LL-12WY5 | -21067619.2418
F06 | W3 | 12DL+12LL+12WY5 | -23320371.8462
F06 | W3 | 12DL+15SX-1 | -18343702.688
F06 | W3 | 12DL+15SX-1 | -18897187.7276
F06 | W3 | 12DL+15SY-1 | -17680995.8703
F06 | W3 | 12DL+15SY-1 | -19559894.5452
F06 | W3 | 15DL+15LL | -27742494.43
F06 | W3 | 15DL+15SX | -22998813.9899
F06 | W3 | 15DL+15SX | -23552299.0296
F06 | W3 | 15DL+15SY | -22336107.1723
F06 | W3 | 15DL+15SY | -24215005.8472
F06 | W3 | 15DL-15WX1 | -20927907.7877
F06 | W3 | 15DL+15WX1 | -25623205.2318
F06 | W3 | 15DL-15WX2 | -26304554.6216
F06 | W3 | 15DL+15WX2 | -20246558.3979
F06 | W3 | 15DL-15WX3 | -23666613.1589
F06 | W3 | 15DL+15WX3 | -22884499.8606
F06 | W3 | 15DL-15WX4 | -19880632.1242
F06 | W3 | 15DL+15WX4 | -26670480.8953
F06 | W3 | 15DL-15WX5 | -27049518.0222
F06 | W3 | 15DL+15WX5 | -19501594.9973
F06 | W3 | 15DL-15WY1 | -21748688.1012
F06 | W3 | 15DL+15WY1 | -24802424.9183
F06 | W3 | 15DL-15WY2 | -21157507.7118
F06 | W3 | 15DL+15WY2 | -25393605.3077
F06 | W3 | 15DL-15WY3 | -21183572.2877
F06 | W3 | 15DL+15WY3 | -25367540.7317
F06 | W3 | 15DL-15WY4 | -22655823.009
F06 | W3 | 15DL+15WY4 | -23895290.0104
F06 | W3 | 15DL-15WY5 | -21867586.132
F06 | W3 | 15DL+15WY5 | -24683526.8875
F06 | W4 | 15DL | -23275597.9259
F06 | W4 | 09DL+15SX | -13688865.3765
F06 | W4 | 09DL+15SX | -14241852.1345
F06 | W4 | 09DL+15SY | -13025881.3389
F06 | W4 | 09DL+15SY | -14904836.1721
F06 | W4 | 09DL-15WX1 | -10936613.514
F06 | W4 | 09DL+15WX1 | -16994103.9971
F06 | W4 | 09DL-15WX2 | -16313332.0146
F06 | W4 | 09DL+15WX2 | -11617385.4964
F06 | W4 | 09DL-15WX3 | -13574633.506
F06 | W4 | 09DL+15WX3 | -14356084.005
F06 | W4 | 09DL-15WX4 | -10191510.0719
F06 | W4 | 09DL+15WX4 | -17739207.4391
F06 | W4 | 09DL-15WX5 | -17360491.526
F06 | W4 | 09DL+15WX5 | -10570225.9851
F06 | W4 | 09DL-15WY1 | -11847538.5904
F06 | W4 | 09DL+15WY1 | -16083178.9207
F06 | W4 | 09DL-15WY2 | -12438214.3684
F06 | W4 | 09DL+15WY2 | -15492503.1426
F06 | W4 | 09DL-15WY3 | -11873347.3596
F06 | W4 | 09DL+15WY3 | -16057370.1514
F06 | W4 | 09DL-15WY4 | -12557711.6144
F06 | W4 | 09DL+15WY4 | -15373005.8967
F06 | W4 | 09DL-15WY5 | -13345275.6793
F06 | W4 | 09DL+15WY5 | -14585441.8318
F06 | W4 | 12DL+12LL+12SX | -21972843.4928
F06 | W4 | 12DL+12LL+12SX | -22415232.8992
F06 | W4 | 12DL+12LL+12SY | -21442456.2628
F06 | W4 | 12DL+12LL+12SY | -22945620.1293
F06 | W4 | 12DL+12LL-12WX1 | -19771042.0028
F06 | W4 | 12DL+12LL+12WX1 | -24617034.3893
F06 | W4 | 12DL+12LL-12WX2 | -24072416.8033
F06 | W4 | 12DL+12LL+12WX2 | -20315659.5887
F06 | W4 | 12DL+12LL-12WX3 | -21881457.9964
F06 | W4 | 12DL+12LL+12WX3 | -22506618.3956
F06 | W4 | 12DL+12LL-12WX4 | -19174959.2492
F06 | W4 | 12DL+12LL+12WX4 | -25213117.1429
F06 | W4 | 12DL+12LL-12WX5 | -24910144.4124
F06 | W4 | 12DL+12LL+12WX5 | -19477931.9797
F06 | W4 | 12DL+12LL-12WY1 | -20499782.0639
F06 | W4 | 12DL+12LL+12WY1 | -23888294.3282
F06 | W4 | 12DL+12LL-12WY2 | -20972322.6863
F06 | W4 | 12DL+12LL+12WY2 | -23415753.7057
F06 | W4 | 12DL+12LL-12WY3 | -20520429.0793
F06 | W4 | 12DL+12LL+12WY3 | -23867647.3128
F06 | W4 | 12DL+12LL-12WY4 | -21067920.4831
F06 | W4 | 12DL+12LL+12WY4 | -23320155.909
F06 | W4 | 12DL+12LL-12WY5 | -21697971.735
F06 | W4 | 12DL+12LL+12WY5 | -22690104.657
F06 | W4 | 12DL+15SX-1 | -18343984.9617
F06 | W4 | 12DL+15SX-1 | -18896971.7197
F06 | W4 | 12DL+15SY-1 | -17681000.9241
F06 | W4 | 12DL+15SY-1 | -19559955.7573
F06 | W4 | 15DL+15LL | -27742547.745
F06 | W4 | 15DL+15SX | -22999104.5469
F06 | W4 | 15DL+15SX | -23552091.3049
F06 | W4 | 15DL+15SY | -22336120.5093
F06 | W4 | 15DL+15SY | -24215075.3424
F06 | W4 | 15DL-15WX1 | -20246852.6843
F06 | W4 | 15DL+15WX1 | -26304343.1674
F06 | W4 | 15DL-15WX2 | -25623571.185
F06 | W4 | 15DL+15WX2 | -20927624.6668
F06 | W4 | 15DL-15WX3 | -22884872.6764
F06 | W4 | 15DL+15WX3 | -23666323.1754
F06 | W4 | 15DL-15WX4 | -19501749.2423
F06 | W4 | 15DL+15WX4 | -27049446.6094
F06 | W4 | 15DL-15WX5 | -26670730.6963
F06 | W4 | 15DL+15WX5 | -19880465.1554
F06 | W4 | 15DL-15WY1 | -21157777.7607
F06 | W4 | 15DL+15WY1 | -25393418.091
F06 | W4 | 15DL-15WY2 | -21748453.5387
F06 | W4 | 15DL+15WY2 | -24802742.313
F06 | W4 | 15DL-15WY3 | -21183586.53
F06 | W4 | 15DL+15WY3 | -25367609.3218
F06 | W4 | 15DL-15WY4 | -21867950.7847
F06 | W4 | 15DL+15WY4 | -24683245.067
F06 | W4 | 15DL-15WY5 | -22655514.8496
F06 | W4 | 15DL+15WY5 | -23895681.0021
F06 | W5 | 15DL | -22612242.2828
F06 | W5 | 09DL+15SX | -12813070.0593
F06 | W5 | 09DL+15SX | -14321620.6801
F06 | W5 | 09DL+15SY | -11952401.8144
F06 | W5 | 09DL+15SY | -15182288.925
F06 | W5 | 09DL-15WX1 | -8452689.143
F06 | W5 | 09DL+15WX1 | -18682001.5964
F06 | W5 | 09DL-15WX2 | -16991213.0057
F06 | W5 | 09DL+15WX2 | -10143477.7337
F06 | W5 | 09DL-15WX3 | -12596926.9831
F06 | W5 | 09DL+15WX3 | -14537763.7563
F06 | W5 | 09DL-15WX4 | -7404681.6502
F06 | W5 | 09DL+15WX4 | -19730009.0892
F06 | W5 | 09DL-15WX5 | -18789417.5176
F06 | W5 | 09DL+15WX5 | -8345273.2218
F06 | W5 | 09DL-15WY1 | -9936796.4691
F06 | W5 | 09DL+15WY1 | -17197894.2703
F06 | W5 | 09DL-15WY2 | -11420046.7883
F06 | W5 | 09DL+15WY2 | -15714643.9511
F06 | W5 | 09DL-15WY3 | -10251175.2268
F06 | W5 | 09DL+15WY3 | -16883515.5126
F06 | W5 | 09DL-15WY4 | -10971378.8841
F06 | W5 | 09DL+15WY4 | -16163311.8553
F06 | W5 | 09DL-15WY5 | -12949037.802
F06 | W5 | 09DL+15WY5 | -14185652.9374
F06 | W5 | 12DL+12LL+12SX | -20895569.906
F06 | W5 | 12DL+12LL+12SX | -22102410.4027
F06 | W5 | 12DL+12LL+12SY | -20207035.3101
F06 | W5 | 12DL+12LL+12SY | -22790944.9986
F06 | W5 | 12DL+12LL-12WX1 | -17407265.173
F06 | W5 | 12DL+12LL+12WX1 | -25590715.1357
F06 | W5 | 12DL+12LL-12WX2 | -24238084.2632
F06 | W5 | 12DL+12LL+12WX2 | -18759896.0455
F06 | W5 | 12DL+12LL-12WX3 | -20722655.4451
F06 | W5 | 12DL+12LL+12WX3 | -22275324.8636
F06 | W5 | 12DL+12LL-12WX4 | -16568859.1787
F06 | W5 | 12DL+12LL+12WX4 | -26429121.1299
F06 | W5 | 12DL+12LL-12WX5 | -25676647.8727
F06 | W5 | 12DL+12LL+12WX5 | -17321332.436
F06 | W5 | 12DL+12LL-12WY1 | -18594551.0339
F06 | W5 | 12DL+12LL+12WY1 | -24403429.2748
F06 | W5 | 12DL+12LL-12WY2 | -19781151.2892
F06 | W5 | 12DL+12LL+12WY2 | -23216829.0195
F06 | W5 | 12DL+12LL-12WY3 | -18846054.04
F06 | W5 | 12DL+12LL+12WY3 | -24151926.2687
F06 | W5 | 12DL+12LL-12WY4 | -19422216.9659
F06 | W5 | 12DL+12LL+12WY4 | -23575763.3428
F06 | W5 | 12DL+12LL-12WY5 | -21004344.1002
F06 | W5 | 12DL+12LL+12WY5 | -21993636.2085
F06 | W5 | 12DL+15SX-1 | -17335518.5158
F06 | W5 | 12DL+15SX-1 | -18844069.1367
F06 | W5 | 12DL+15SY-1 | -16474850.2709
F06 | W5 | 12DL+15SY-1 | -19704737.3816
F06 | W5 | 15DL+15LL | -26873737.6929
F06 | W5 | 15DL+15SX | -21857966.9724
F06 | W5 | 15DL+15SX | -23366517.5933
F06 | W5 | 15DL+15SY | -20997298.7275
F06 | W5 | 15DL+15SY | -24227185.8382
F06 | W5 | 15DL-15WX1 | -17497586.0561
F06 | W5 | 15DL+15WX1 | -27726898.5096
F06 | W5 | 15DL-15WX2 | -26036109.9189
F06 | W5 | 15DL+15WX2 | -19188374.6468
F06 | W5 | 15DL-15WX3 | -21641823.8962
F06 | W5 | 15DL+15WX3 | -23582660.6694
F06 | W5 | 15DL-15WX4 | -16449578.5633
F06 | W5 | 15DL+15WX4 | -28774906.0023
F06 | W5 | 15DL-15WX5 | -27834314.4308
F06 | W5 | 15DL+15WX5 | -17390170.1349
F06 | W5 | 15DL-15WY1 | -18981693.3822
F06 | W5 | 15DL+15WY1 | -26242791.1834
F06 | W5 | 15DL-15WY2 | -20464943.7014
F06 | W5 | 15DL+15WY2 | -24759540.8642
F06 | W5 | 15DL-15WY3 | -19296072.1399
F06 | W5 | 15DL+15WY3 | -25928412.4258
F06 | W5 | 15DL-15WY4 | -20016275.7972
F06 | W5 | 15DL+15WY4 | -25208208.7684
F06 | W5 | 15DL-15WY5 | -21993934.7152
F06 | W5 | 15DL+15WY5 | -23230549.8505
F06 | W6 | 15DL | -16488101.9219
F06 | W6 | 09DL+15SX | -8345924.0117
F06 | W6 | 09DL+15SX | -11439798.2946
F06 | W6 | 09DL+15SY | -4670026.5194
F06 | W6 | 09DL+15SY | -15115695.7869
F06 | W6 | 09DL-15WX1 | 5097370.7634
F06 | W6 | 09DL+15WX1 | -24883093.0697
F06 | W6 | 09DL-15WX2 | -21855575.6451
F06 | W6 | 09DL+15WX2 | 2069853.3388
F06 | W6 | 09DL-15WX3 | -8155234.4445
F06 | W6 | 09DL+15WX3 | -11630487.8618
F06 | W6 | 09DL-15WX4 | 8917935.4304
F06 | W6 | 09DL+15WX4 | -28703657.7367
F06 | W6 | 09DL-15WX5 | -27019438.7983
F06 | W6 | 09DL+15WX5 | 7233716.492
F06 | W6 | 09DL-15WY1 | 699380.6322
F06 | W6 | 09DL+15WY1 | -20485102.9385
F06 | W6 | 09DL-15WY2 | -1923424.1297
F06 | W6 | 09DL+15WY2 | -17862298.1766
F06 | W6 | 09DL-15WY3 | 760533.9598
F06 | W6 | 09DL+15WY3 | -20546256.266
F06 | W6 | 09DL-15WY4 | -2981305.379
F06 | W6 | 09DL+15WY4 | -16804416.9272
F06 | W6 | 09DL-15WY5 | -6478361.8843
F06 | W6 | 09DL+15WY5 | -13307360.422
F06 | W6 | 12DL+12LL+12SX | -13944147.7567
F06 | W6 | 12DL+12LL+12SX | -16419247.1831
F06 | W6 | 12DL+12LL+12SY | -11003429.7629
F06 | W6 | 12DL+12LL+12SY | -19359965.1769
F06 | W6 | 12DL+12LL-12WX1 | -3189511.9367
F06 | W6 | 12DL+12LL+12WX1 | -27173883.0031
F06 | W6 | 12DL+12LL-12WX2 | -24751869.0634
F06 | W6 | 12DL+12LL+12WX2 | -5611525.8764
F06 | W6 | 12DL+12LL-12WX3 | -13791596.103
F06 | W6 | 12DL+12LL+12WX3 | -16571798.8368
F06 | W6 | 12DL+12LL-12WX4 | -133060.203
F06 | W6 | 12DL+12LL+12WX4 | -30230334.7368
F06 | W6 | 12DL+12LL-12WX5 | -28882959.586
F06 | W6 | 12DL+12LL+12WX5 | -1480435.3538
F06 | W6 | 12DL+12LL-12WY1 | -6707904.0416
F06 | W6 | 12DL+12LL+12WY1 | -23655490.8982
F06 | W6 | 12DL+12LL-12WY2 | -8806147.8511
F06 | W6 | 12DL+12LL+12WY2 | -21557247.0887
F06 | W6 | 12DL+12LL-12WY3 | -6658981.3796
F06 | W6 | 12DL+12LL+12WY3 | -23704413.5602
F06 | W6 | 12DL+12LL-12WY4 | -9652452.8506
F06 | W6 | 12DL+12LL+12WY4 | -20710942.0892
F06 | W6 | 12DL+12LL-12WY5 | -12450098.0548
F06 | W6 | 12DL+12LL+12WY5 | -17913296.885
F06 | W6 | 12DL+15SX-1 | -11643544.396
F06 | W6 | 12DL+15SX-1 | -14737418.679
F06 | W6 | 12DL+15SY-1 | -7967646.9037
F06 | W6 | 12DL+15SY-1 | -18413316.1713
F06 | W6 | 15DL+15LL | -18977121.8374
F06 | W6 | 15DL+15SX | -14941164.7804
F06 | W6 | 15DL+15SX | -18035039.0634
F06 | W6 | 15DL+15SY | -11265267.2881
F06 | W6 | 15DL+15SY | -21710936.5557
F06 | W6 | 15DL-15WX1 | -1497870.0054
F06 | W6 | 15DL+15WX1 | -31478333.8384
F06 | W6 | 15DL-15WX2 | -28450816.4138
F06 | W6 | 15DL+15WX2 | -4525387.43
F06 | W6 | 15DL-15WX3 | -14750475.2132
F06 | W6 | 15DL+15WX3 | -18225728.6306
F06 | W6 | 15DL-15WX4 | 2322694.6617
F06 | W6 | 15DL+15WX4 | -35298898.5055
F06 | W6 | 15DL-15WX5 | -33614679.5671
F06 | W6 | 15DL+15WX5 | 638475.7233
F06 | W6 | 15DL-15WY1 | -5895860.1365
F06 | W6 | 15DL+15WY1 | -27080343.7073
F06 | W6 | 15DL-15WY2 | -8518664.8984
F06 | W6 | 15DL+15WY2 | -24457538.9454
F06 | W6 | 15DL-15WY3 | -5834706.809
F06 | W6 | 15DL+15WY3 | -27141497.0348
F06 | W6 | 15DL-15WY4 | -9576546.1478
F06 | W6 | 15DL+15WY4 | -23399657.696
F06 | W6 | 15DL-15WY5 | -13073602.653
F06 | W6 | 15DL+15WY5 | -19902601.1908
F06 | X1 | 15DL | -16488101.9314
F06 | X1 | 09DL+15SX | -8345923.9733
F06 | X1 | 09DL+15SX | -11439798.3444
F06 | X1 | 09DL+15SY | -4670026.5327
F06 | X1 | 09DL+15SY | -15115695.785
F06 | X1 | 09DL-15WX1 | -24883173.8423
F06 | X1 | 09DL+15WX1 | 5097451.5247
F06 | X1 | 09DL-15WX2 | 2069850.297
F06 | X1 | 09DL+15WX2 | -21855572.6147
F06 | X1 | 09DL-15WX3 | -11630535.9697
F06 | X1 | 09DL+15WX3 | -8155186.348
F06 | X1 | 09DL-15WX4 | -28703732.874
F06 | X1 | 09DL+15WX4 | 8918010.5563
F06 | X1 | 09DL-15WX5 | 7233744.9971
F06 | X1 | 09DL+15WX5 | -27019467.3148
F06 | X1 | 09DL-15WY1 | -20485143.7367
F06 | X1 | 09DL+15WY1 | 699421.419
F06 | X1 | 09DL-15WY2 | -17862340.52
F06 | X1 | 09DL+15WY2 | -1923381.7977
F06 | X1 | 09DL-15WY3 | -20546303.9842
F06 | X1 | 09DL+15WY3 | 760581.6665
F06 | X1 | 09DL-15WY4 | -16804439.0212
F06 | X1 | 09DL+15WY4 | -2981283.2965
F06 | X1 | 09DL-15WY5 | -13307384.5862
F06 | X1 | 09DL+15WY5 | -6478337.7315
F06 | X1 | 12DL+12LL+12SX | -13944147.731
F06 | X1 | 12DL+12LL+12SX | -16419247.2279
F06 | X1 | 12DL+12LL+12SY | -11003429.7785
F06 | X1 | 12DL+12LL+12SY | -19359965.1804
F06 | X1 | 12DL+12LL-12WX1 | -27173947.6263
F06 | X1 | 12DL+12LL+12WX1 | -3189447.3327
F06 | X1 | 12DL+12LL-12WX2 | -5611528.3148
F06 | X1 | 12DL+12LL+12WX2 | -24751866.6442
F06 | X1 | 12DL+12LL-12WX3 | -16571837.3282
F06 | X1 | 12DL+12LL+12WX3 | -13791557.6308
F06 | X1 | 12DL+12LL-12WX4 | -30230394.8516
F06 | X1 | 12DL+12LL+12WX4 | -133000.1073
F06 | X1 | 12DL+12LL-12WX5 | -1480412.5547
F06 | X1 | 12DL+12LL+12WX5 | -28882982.4042
F06 | X1 | 12DL+12LL-12WY1 | -23655523.5418
F06 | X1 | 12DL+12LL+12WY1 | -6707871.4172
F06 | X1 | 12DL+12LL-12WY2 | -21557280.9684
F06 | X1 | 12DL+12LL+12WY2 | -8806113.9905
F06 | X1 | 12DL+12LL-12WY3 | -23704451.7398
F06 | X1 | 12DL+12LL+12WY3 | -6658943.2192
F06 | X1 | 12DL+12LL-12WY4 | -20710959.7693
F06 | X1 | 12DL+12LL+12WY4 | -9652435.1896
F06 | X1 | 12DL+12LL-12WY5 | -17913316.2214
F06 | X1 | 12DL+12LL+12WY5 | -12450078.7376
F06 | X1 | 12DL+15SX-1 | -11643544.3596
F06 | X1 | 12DL+15SX-1 | -14737418.7307
F06 | X1 | 12DL+15SY-1 | -7967646.9189
F06 | X1 | 12DL+15SY-1 | -18413316.1713
F06 | X1 | 15DL+15LL | -18977121.8493
F06 | X1 | 15DL+15SX | -14941164.7459
F06 | X1 | 15DL+15SX | -18035039.117
F06 | X1 | 15DL+15SY | -11265267.3052
F06 | X1 | 15DL+15SY | -21710936.5576
F06 | X1 | 15DL-15WX1 | -31478414.6149
F06 | X1 | 15DL+15WX1 | -1497789.2479
F06 | X1 | 15DL-15WX2 | -4525390.4755
F06 | X1 | 15DL+15WX2 | -28450813.3873
F06 | X1 | 15DL-15WX3 | -18225776.7423
F06 | X1 | 15DL+15WX3 | -14750427.1205
F06 | X1 | 15DL-15WX4 | -35298973.6466
F06 | X1 | 15DL+15WX4 | 2322769.7838
F06 | X1 | 15DL-15WX5 | 638504.2245
F06 | X1 | 15DL+15WX5 | -33614708.0874
F06 | X1 | 15DL-15WY1 | -27080384.5093
F06 | X1 | 15DL+15WY1 | -5895819.3535
F06 | X1 | 15DL-15WY2 | -24457581.2926
F06 | X1 | 15DL+15WY2 | -8518622.5703
F06 | X1 | 15DL-15WY3 | -27141544.7568
F06 | X1 | 15DL+15WY3 | -5834659.106
F06 | X1 | 15DL-15WY4 | -23399679.7937
F06 | X1 | 15DL+15WY4 | -9576524.0691
F06 | X1 | 15DL-15WY5 | -19902625.3588
F06 | X1 | 15DL+15WY5 | -13073578.504
F06 | X2 | 15DL | -22612242.2701
F06 | X2 | 09DL+15SX | -12813070.0414
F06 | X2 | 09DL+15SX | -14321620.6828
F06 | X2 | 09DL+15SY | -11952401.8046
F06 | X2 | 09DL+15SY | -15182288.9196
F06 | X2 | 09DL-15WX1 | -18682337.6094
F06 | X2 | 09DL+15WX1 | -8452353.1148
F06 | X2 | 09DL-15WX2 | -10143482.8374
F06 | X2 | 09DL+15WX2 | -16991207.8868
F06 | X2 | 09DL-15WX3 | -14537959.5392
F06 | X2 | 09DL+15WX3 | -12596731.185
F06 | X2 | 09DL-15WX4 | -19730324.578
F06 | X2 | 09DL+15WX4 | -7404366.1462
F06 | X2 | 09DL-15WX5 | -8345147.4971
F06 | X2 | 09DL+15WX5 | -18789543.2271
F06 | X2 | 09DL-15WY1 | -17198149.726
F06 | X2 | 09DL+15WY1 | -9936540.9982
F06 | X2 | 09DL-15WY2 | -15714821.9495
F06 | X2 | 09DL+15WY2 | -11419868.7747
F06 | X2 | 09DL-15WY3 | -16883764.2925
F06 | X2 | 09DL+15WY3 | -10250926.4317
F06 | X2 | 09DL-15WY4 | -16163484.0559
F06 | X2 | 09DL+15WY4 | -10971206.6683
F06 | X2 | 09DL-15WY5 | -14185721.8671
F06 | X2 | 09DL+15WY5 | -12948968.8571
F06 | X2 | 12DL+12LL+12SX | -20895569.8854
F06 | X2 | 12DL+12LL+12SX | -22102410.3985
F06 | X2 | 12DL+12LL+12SY | -20207035.296
F06 | X2 | 12DL+12LL+12SY | -22790944.988
F06 | X2 | 12DL+12LL-12WX1 | -25590983.9398
F06 | X2 | 12DL+12LL+12WX1 | -17406996.3441
F06 | X2 | 12DL+12LL-12WX2 | -18759900.1222
F06 | X2 | 12DL+12LL+12WX2 | -24238080.1617
F06 | X2 | 12DL+12LL-12WX3 | -22275481.4837
F06 | X2 | 12DL+12LL+12WX3 | -20722498.8003
F06 | X2 | 12DL+12LL-12WX4 | -26429373.5147
F06 | X2 | 12DL+12LL+12WX4 | -16568606.7693
F06 | X2 | 12DL+12LL-12WX5 | -17321231.85
F06 | X2 | 12DL+12LL+12WX5 | -25676748.4339
F06 | X2 | 12DL+12LL-12WY1 | -24403633.6331
F06 | X2 | 12DL+12LL+12WY1 | -18594346.6509
F06 | X2 | 12DL+12LL-12WY2 | -23216971.4119
F06 | X2 | 12DL+12LL+12WY2 | -19781008.8721
F06 | X2 | 12DL+12LL-12WY3 | -24152125.2863
F06 | X2 | 12DL+12LL+12WY3 | -18845854.9976
F06 | X2 | 12DL+12LL-12WY4 | -23575901.097
F06 | X2 | 12DL+12LL+12WY4 | -19422079.1869
F06 | X2 | 12DL+12LL-12WY5 | -21993691.3459
F06 | X2 | 12DL+12LL+12WY5 | -21004288.938
F06 | X2 | 12DL+15SX-1 | -17335518.4954
F06 | X2 | 12DL+15SX-1 | -18844069.1368
F06 | X2 | 12DL+15SY-1 | -16474850.2586
F06 | X2 | 12DL+15SY-1 | -19704737.3736
F06 | X2 | 15DL+15LL | -26873737.6775
F06 | X2 | 15DL+15SX | -21857966.9494
F06 | X2 | 15DL+15SX | -23366517.5909
F06 | X2 | 15DL+15SY | -20997298.7126
F06 | X2 | 15DL+15SY | -24227185.8276
F06 | X2 | 15DL-15WX1 | -27727234.5174
F06 | X2 | 15DL+15WX1 | -17497250.0229
F06 | X2 | 15DL-15WX2 | -19188379.7455
F06 | X2 | 15DL+15WX2 | -26036104.7948
F06 | X2 | 15DL-15WX3 | -23582856.4473
F06 | X2 | 15DL+15WX3 | -21641628.093
F06 | X2 | 15DL-15WX4 | -28775221.486
F06 | X2 | 15DL+15WX4 | -16449263.0543
F06 | X2 | 15DL-15WX5 | -17390044.4052
F06 | X2 | 15DL+15WX5 | -27834440.1351
F06 | X2 | 15DL-15WY1 | -26243046.634
F06 | X2 | 15DL+15WY1 | -18981437.9063
F06 | X2 | 15DL-15WY2 | -24759718.8575
F06 | X2 | 15DL+15WY2 | -20464765.6828
F06 | X2 | 15DL-15WY3 | -25928661.2006
F06 | X2 | 15DL+15WY3 | -19295823.3397
F06 | X2 | 15DL-15WY4 | -25208380.964
F06 | X2 | 15DL+15WY4 | -20016103.5763
F06 | X2 | 15DL-15WY5 | -23230618.7751
F06 | X2 | 15DL+15WY5 | -21993865.7652
F06 | X3 | 15DL | -23275597.9233
F06 | X3 | 09DL+15SX | -13688865.3734
F06 | X3 | 09DL+15SX | -14241852.1346
F06 | X3 | 09DL+15SY | -13025881.3351
F06 | X3 | 09DL+15SY | -14904836.1729
F06 | X3 | 09DL-15WX1 | -16993689.3091
F06 | X3 | 09DL+15WX1 | -10937028.199
F06 | X3 | 09DL-15WX2 | -11616756.6329
F06 | X3 | 09DL+15WX2 | -16313960.8751
F06 | X3 | 09DL-15WX3 | -14355485.073
F06 | X3 | 09DL+15WX3 | -13575232.4351
F06 | X3 | 09DL-15WX4 | -17739059.9518
F06 | X3 | 09DL+15WX4 | -10191657.5562
F06 | X3 | 09DL-15WX5 | -10569792.9334
F06 | X3 | 09DL+15WX5 | -17360924.5746
F06 | X3 | 09DL-15WY1 | -16083128.3297
F06 | X3 | 09DL+15WY1 | -11847589.1783
F06 | X3 | 09DL-15WY2 | -15492970.7072
F06 | X3 | 09DL+15WY2 | -12437746.8008
F06 | X3 | 09DL-15WY3 | -16057609.471
F06 | X3 | 09DL+15WY3 | -11873108.037
F06 | X3 | 09DL-15WY4 | -15372776.4435
F06 | X3 | 09DL+15WY4 | -12557941.0645
F06 | X3 | 09DL-15WY5 | -14585903.2542
F06 | X3 | 09DL+15WY5 | -13344814.2539
F06 | X3 | 12DL+12LL+12SX | -21972843.4889
F06 | X3 | 12DL+12LL+12SX | -22415232.8978
F06 | X3 | 12DL+12LL+12SY | -21442456.2583
F06 | X3 | 12DL+12LL+12SY | -22945620.1284
F06 | X3 | 12DL+12LL-12WX1 | -24616702.6374
F06 | X3 | 12DL+12LL+12WX1 | -19771373.7493
F06 | X3 | 12DL+12LL-12WX2 | -20315156.4965
F06 | X3 | 12DL+12LL+12WX2 | -24072919.8903
F06 | X3 | 12DL+12LL-12WX3 | -22506139.2485
F06 | X3 | 12DL+12LL+12WX3 | -21881937.1382
F06 | X3 | 12DL+12LL-12WX4 | -25212999.1516
F06 | X3 | 12DL+12LL+12WX4 | -19175077.2351
F06 | X3 | 12DL+12LL-12WX5 | -19477585.5369
F06 | X3 | 12DL+12LL+12WX5 | -24910490.8499
F06 | X3 | 12DL+12LL-12WY1 | -23888253.8539
F06 | X3 | 12DL+12LL+12WY1 | -20499822.5328
F06 | X3 | 12DL+12LL-12WY2 | -23416127.7559
F06 | X3 | 12DL+12LL+12WY2 | -20971948.6308
F06 | X3 | 12DL+12LL-12WY3 | -23867838.7669
F06 | X3 | 12DL+12LL+12WY3 | -20520237.6198
F06 | X3 | 12DL+12LL-12WY4 | -23319972.345
F06 | X3 | 12DL+12LL+12WY4 | -21068104.0418
F06 | X3 | 12DL+12LL-12WY5 | -22690473.7935
F06 | X3 | 12DL+12LL+12WY5 | -21697602.5932
F06 | X3 | 12DL+15SX-1 | -18343984.9581
F06 | X3 | 12DL+15SX-1 | -18896971.7192
F06 | X3 | 12DL+15SY-1 | -17681000.9198
F06 | X3 | 12DL+15SY-1 | -19559955.7575
F06 | X3 | 15DL+15LL | -27742547.7417
F06 | X3 | 15DL+15SX | -22999104.5428
F06 | X3 | 15DL+15SX | -23552091.3039
F06 | X3 | 15DL+15SY | -22336120.5045
F06 | X3 | 15DL+15SY | -24215075.3422
F06 | X3 | 15DL-15WX1 | -26303928.4784
F06 | X3 | 15DL+15WX1 | -20247267.3683
F06 | X3 | 15DL-15WX2 | -20926995.8022
F06 | X3 | 15DL+15WX2 | -25624200.0445
F06 | X3 | 15DL-15WX3 | -23665724.2423
F06 | X3 | 15DL+15WX3 | -22885471.6044
F06 | X3 | 15DL-15WX4 | -27049299.1211
F06 | X3 | 15DL+15WX4 | -19501896.7255
F06 | X3 | 15DL-15WX5 | -19880032.1027
F06 | X3 | 15DL+15WX5 | -26671163.744
F06 | X3 | 15DL-15WY1 | -25393367.499
F06 | X3 | 15DL+15WY1 | -21157828.3477
F06 | X3 | 15DL-15WY2 | -24803209.8765
F06 | X3 | 15DL+15WY2 | -21747985.9701
F06 | X3 | 15DL-15WY3 | -25367848.6403
F06 | X3 | 15DL+15WY3 | -21183347.2064
F06 | X3 | 15DL-15WY4 | -24683015.6128
F06 | X3 | 15DL+15WY4 | -21868180.2338
F06 | X3 | 15DL-15WY5 | -23896142.4235
F06 | X3 | 15DL+15WY5 | -22655053.4232
F06 | X4 | 15DL | -23275556.5064
F06 | X4 | 09DL+15SX | -13688591.3824
F06 | X4 | 09DL+15SX | -14242076.4253
F06 | X4 | 09DL+15SY | -13025884.564
F06 | X4 | 09DL+15SY | -14904783.2437
F06 | X4 | 09DL-15WX1 | -16313611.4468
F06 | X4 | 09DL+15WX1 | -11617056.3609
F06 | X4 | 09DL-15WX2 | -10936750.4286
F06 | X4 | 09DL+15WX2 | -16993917.3791
F06 | X4 | 09DL-15WX3 | -13574876.133
F06 | X4 | 09DL+15WX3 | -14355791.6747
F06 | X4 | 09DL-15WX4 | -17360691.3202
F06 | X4 | 09DL+15WX4 | -10569976.4875
F06 | X4 | 09DL-15WX5 | -10191519.846
F06 | X4 | 09DL+15WX5 | -17739147.9617
F06 | X4 | 09DL-15WY1 | -15492669.8663
F06 | X4 | 09DL+15WY1 | -12437997.9415
F06 | X4 | 09DL-15WY2 | -16083332.1321
F06 | X4 | 09DL+15WY2 | -11847335.6756
F06 | X4 | 09DL-15WY3 | -16057557.4513
F06 | X4 | 09DL+15WY3 | -11873110.3565
F06 | X4 | 09DL-15WY4 | -14585528.8092
F06 | X4 | 09DL+15WY4 | -13345138.9985
F06 | X4 | 09DL-15WY5 | -15373074.8534
F06 | X4 | 09DL+15WY5 | -12557592.9543
F06 | X4 | 12DL+12LL+12SX | -21972601.5235
F06 | X4 | 12DL+12LL+12SX | -22415389.5578
F06 | X4 | 12DL+12LL+12SY | -21442436.0687
F06 | X4 | 12DL+12LL+12SY | -22945555.0125
F06 | X4 | 12DL+12LL-12WX1 | -24072617.575
F06 | X4 | 12DL+12LL+12WX1 | -20315373.5062
F06 | X4 | 12DL+12LL-12WX2 | -19771128.7604
F06 | X4 | 12DL+12LL+12WX2 | -24616862.3208
F06 | X4 | 12DL+12LL-12WX3 | -21881629.3239
F06 | X4 | 12DL+12LL+12WX3 | -22506361.7573
F06 | X4 | 12DL+12LL-12WX4 | -24910281.4737
F06 | X4 | 12DL+12LL+12WX4 | -19477709.6076
F06 | X4 | 12DL+12LL-12WX5 | -19174944.2943
F06 | X4 | 12DL+12LL+12WX5 | -25213046.7869
F06 | X4 | 12DL+12LL-12WY1 | -23415864.3105
F06 | X4 | 12DL+12LL+12WY1 | -20972126.7707
F06 | X4 | 12DL+12LL-12WY2 | -23888394.1232
F06 | X4 | 12DL+12LL+12WY2 | -20499596.958
F06 | X4 | 12DL+12LL-12WY3 | -23867774.3785
F06 | X4 | 12DL+12LL+12WY3 | -20520216.7027
F06 | X4 | 12DL+12LL-12WY4 | -22690151.4649
F06 | X4 | 12DL+12LL+12WY4 | -21697839.6163
F06 | X4 | 12DL+12LL-12WY5 | -23320188.3003
F06 | X4 | 12DL+12LL+12WY5 | -21067802.7809
F06 | X4 | 12DL+15SX-1 | -18343702.6837
F06 | X4 | 12DL+15SX-1 | -18897187.7266
F06 | X4 | 12DL+15SY-1 | -17680995.8653
F06 | X4 | 12DL+15SY-1 | -19559894.545
F06 | X4 | 15DL+15LL | -27742494.4258
F06 | X4 | 15DL+15SX | -22998813.985
F06 | X4 | 15DL+15SX | -23552299.0279
F06 | X4 | 15DL+15SY | -22336107.1666
F06 | X4 | 15DL+15SY | -24215005.8463
F06 | X4 | 15DL-15WX1 | -25623834.0494
F06 | X4 | 15DL+15WX1 | -20927278.9635
F06 | X4 | 15DL-15WX2 | -20246973.0312
F06 | X4 | 15DL+15WX2 | -26304139.9817
F06 | X4 | 15DL-15WX3 | -22885098.7356
F06 | X4 | 15DL+15WX3 | -23666014.2773
F06 | X4 | 15DL-15WX4 | -26670913.9228
F06 | X4 | 15DL+15WX4 | -19880199.0901
F06 | X4 | 15DL-15WX5 | -19501742.4486
F06 | X4 | 15DL+15WX5 | -27049370.5643
F06 | X4 | 15DL-15WY1 | -24802892.4688
F06 | X4 | 15DL+15WY1 | -21748220.544
F06 | X4 | 15DL-15WY2 | -25393554.7347
F06 | X4 | 15DL+15WY2 | -21157558.2782
F06 | X4 | 15DL-15WY3 | -25367780.0538
F06 | X4 | 15DL+15WY3 | -21183332.9591
F06 | X4 | 15DL-15WY4 | -23895751.4118
F06 | X4 | 15DL+15WY4 | -22655361.6011
F06 | X4 | 15DL-15WY5 | -24683297.456
F06 | X4 | 15DL+15WY5 | -21867815.5569
F06 | X5 | 15DL | -22612327.6919
F06 | X5 | 09DL+15SX | -12813131.0059
F06 | X5 | 09DL+15SX | -14321662.2244
F06 | X5 | 09DL+15SY | -11952466.8028
F06 | X5 | 09DL+15SY | -15182326.4275
F06 | X5 | 09DL-15WX1 | -16991342.6872
F06 | X5 | 09DL+15WX1 | -10143450.5431
F06 | X5 | 09DL-15WX2 | -8452491.9088
F06 | X5 | 09DL+15WX2 | -18682301.3215
F06 | X5 | 09DL-15WX3 | -12596880.6334
F06 | X5 | 09DL+15WX3 | -14537912.5969
F06 | X5 | 09DL-15WX4 | -18789639.4063
F06 | X5 | 09DL+15WX4 | -8345153.824
F06 | X5 | 09DL-15WX5 | -7404467.6502
F06 | X5 | 09DL+15WX5 | -19730325.5801
F06 | X5 | 09DL-15WY1 | -15714941.7298
F06 | X5 | 09DL+15WY1 | -11419851.5005
F06 | X5 | 09DL-15WY2 | -17198129.1686
F06 | X5 | 09DL+15WY2 | -9936664.0617
F06 | X5 | 09DL-15WY3 | -16883813.6612
F06 | X5 | 09DL+15WY3 | -10250979.5691
F06 | X5 | 09DL-15WY4 | -14185865.7647
F06 | X5 | 09DL+15WY4 | -12948927.4656
F06 | X5 | 09DL-15WY5 | -16163440.8379
F06 | X5 | 09DL+15WY5 | -10971352.3924
F06 | X5 | 12DL+12LL+12SX | -20895666.0373
F06 | X5 | 12DL+12LL+12SX | -22102491.0121
F06 | X5 | 12DL+12LL+12SY | -20207134.6748
F06 | X5 | 12DL+12LL+12SY | -22791022.3746
F06 | X5 | 12DL+12LL-12WX1 | -24238235.3824
F06 | X5 | 12DL+12LL+12WX1 | -18759921.6671
F06 | X5 | 12DL+12LL-12WX2 | -17407154.7597
F06 | X5 | 12DL+12LL+12WX2 | -25591002.2898
F06 | X5 | 12DL+12LL-12WX3 | -20722665.7393
F06 | X5 | 12DL+12LL+12WX3 | -22275491.3102
F06 | X5 | 12DL+12LL-12WX4 | -25676872.7577
F06 | X5 | 12DL+12LL+12WX4 | -17321284.2918
F06 | X5 | 12DL+12LL-12WX5 | -16568735.3528
F06 | X5 | 12DL+12LL+12WX5 | -26429421.6967
F06 | X5 | 12DL+12LL-12WY1 | -23217114.6165
F06 | X5 | 12DL+12LL+12WY1 | -19781042.433
F06 | X5 | 12DL+12LL-12WY2 | -24403664.5675
F06 | X5 | 12DL+12LL+12WY2 | -18594492.482
F06 | X5 | 12DL+12LL-12WY3 | -24152212.1616
F06 | X5 | 12DL+12LL+12WY3 | -18845944.8879
F06 | X5 | 12DL+12LL-12WY4 | -21993853.8444
F06 | X5 | 12DL+12LL+12WY4 | -21004303.2051
F06 | X5 | 12DL+12LL-12WY5 | -23575913.903
F06 | X5 | 12DL+12LL+12WY5 | -19422243.1465
F06 | X5 | 12DL+15SX-1 | -17335596.5443
F06 | X5 | 12DL+15SX-1 | -18844127.7628
F06 | X5 | 12DL+15SY-1 | -16474932.3412
F06 | X5 | 12DL+15SY-1 | -19704791.9659
F06 | X5 | 15DL+15LL | -26873848.1559
F06 | X5 | 15DL+15SX | -21858062.0827
F06 | X5 | 15DL+15SX | -23366593.3012
F06 | X5 | 15DL+15SY | -20997397.8796
F06 | X5 | 15DL+15SY | -24227257.5043
F06 | X5 | 15DL-15WX1 | -26036273.764
F06 | X5 | 15DL+15WX1 | -19188381.6198
F06 | X5 | 15DL-15WX2 | -17497422.9856
F06 | X5 | 15DL+15WX2 | -27727232.3982
F06 | X5 | 15DL-15WX3 | -21641811.7101
F06 | X5 | 15DL+15WX3 | -23582843.6737
F06 | X5 | 15DL-15WX4 | -27834570.4831
F06 | X5 | 15DL+15WX4 | -17390084.9007
F06 | X5 | 15DL-15WX5 | -16449398.727
F06 | X5 | 15DL+15WX5 | -28775256.6568
F06 | X5 | 15DL-15WY1 | -24759872.8066
F06 | X5 | 15DL+15WY1 | -20464782.5773
F06 | X5 | 15DL-15WY2 | -26243060.2453
F06 | X5 | 15DL+15WY2 | -18981595.1385
F06 | X5 | 15DL-15WY3 | -25928744.738
F06 | X5 | 15DL+15WY3 | -19295910.6459
F06 | X5 | 15DL-15WY4 | -23230796.8415
F06 | X5 | 15DL+15WY4 | -21993858.5424
F06 | X5 | 15DL-15WY5 | -25208371.9147
F06 | X5 | 15DL+15WY5 | -20016283.4691
F06 | X6 | 15DL | -16488500.505
F06 | X6 | 09DL+15SX | -8346444.4192
F06 | X6 | 09DL+15SX | -11439756.1869
F06 | X6 | 09DL+15SY | -4670186.3293
F06 | X6 | 09DL+15SY | -15116014.2767
F06 | X6 | 09DL-15WX1 | -21856606.3469
F06 | X6 | 09DL+15WX1 | 2070405.7408
F06 | X6 | 09DL-15WX2 | 5096801.2137
F06 | X6 | 09DL+15WX2 | -24883001.8197
F06 | X6 | 09DL-15WX3 | -8156117.5284
F06 | X6 | 09DL+15WX3 | -11630083.0776
F06 | X6 | 09DL-15WX4 | -27020297.4569
F06 | X6 | 09DL+15WX4 | 7234096.8509
F06 | X6 | 09DL-15WX5 | 8917691.6443
F06 | X6 | 09DL+15WX5 | -28703892.2503
F06 | X6 | 09DL-15WY1 | -17863223.9903
F06 | X6 | 09DL+15WY1 | -1922976.6158
F06 | X6 | 09DL-15WY2 | -20484988.5939
F06 | X6 | 09DL+15WY2 | 698787.9878
F06 | X6 | 09DL-15WY3 | -20546686.6372
F06 | X6 | 09DL+15WY3 | 760486.0312
F06 | X6 | 09DL-15WY4 | -13308385.6852
F06 | X6 | 09DL+15WY4 | -6477814.9209
F06 | X6 | 09DL-15WY5 | -16804055.3095
F06 | X6 | 09DL+15WY5 | -2982145.2965
F06 | X6 | 12DL+12LL+12SX | -13944784.0318
F06 | X6 | 12DL+12LL+12SX | -16419433.446
F06 | X6 | 12DL+12LL+12SY | -11003777.5599
F06 | X6 | 12DL+12LL+12SY | -19360439.9178
F06 | X6 | 12DL+12LL-12WX1 | -24752913.574
F06 | X6 | 12DL+12LL+12WX1 | -5611303.9038
F06 | X6 | 12DL+12LL-12WX2 | -3190187.5255
F06 | X6 | 12DL+12LL+12WX2 | -27174029.9523
F06 | X6 | 12DL+12LL-12WX3 | -13792522.5192
F06 | X6 | 12DL+12LL+12WX3 | -16571694.9586
F06 | X6 | 12DL+12LL-12WX4 | -28883866.462
F06 | X6 | 12DL+12LL+12WX4 | -1480351.0158
F06 | X6 | 12DL+12LL-12WX5 | -133475.181
F06 | X6 | 12DL+12LL+12WX5 | -30230742.2967
F06 | X6 | 12DL+12LL-12WY1 | -21558207.6887
F06 | X6 | 12DL+12LL+12WY1 | -8806009.7891
F06 | X6 | 12DL+12LL-12WY2 | -23655619.3716
F06 | X6 | 12DL+12LL+12WY2 | -6708598.1062
F06 | X6 | 12DL+12LL-12WY3 | -23704977.8062
F06 | X6 | 12DL+12LL+12WY3 | -6659239.6716
F06 | X6 | 12DL+12LL-12WY4 | -17914337.0446
F06 | X6 | 12DL+12LL+12WY4 | -12449880.4332
F06 | X6 | 12DL+12LL-12WY5 | -20710872.7441
F06 | X6 | 12DL+12LL+12WY5 | -9653344.7337
F06 | X6 | 12DL+15SX-1 | -11644144.5202
F06 | X6 | 12DL+15SX-1 | -14737456.2879
F06 | X6 | 12DL+15SY-1 | -7967886.4304
F06 | X6 | 12DL+15SY-1 | -18413714.3777
F06 | X6 | 15DL+15LL | -18977635.9236
F06 | X6 | 15DL+15SX | -14941844.6212
F06 | X6 | 15DL+15SX | -18035156.3889
F06 | X6 | 15DL+15SY | -11265586.5314
F06 | X6 | 15DL+15SY | -21711414.4787
F06 | X6 | 15DL-15WX1 | -28452006.5489
F06 | X6 | 15DL+15WX1 | -4524994.4612
F06 | X6 | 15DL-15WX2 | -1498598.9883
F06 | X6 | 15DL+15WX2 | -31478402.0218
F06 | X6 | 15DL-15WX3 | -14751517.7305
F06 | X6 | 15DL+15WX3 | -18225483.2796
F06 | X6 | 15DL-15WX4 | -33615697.659
F06 | X6 | 15DL+15WX4 | 638696.6489
F06 | X6 | 15DL-15WX5 | 2322291.4423
F06 | X6 | 15DL+15WX5 | -35299292.4524
F06 | X6 | 15DL-15WY1 | -24458624.1923
F06 | X6 | 15DL+15WY1 | -8518376.8178
F06 | X6 | 15DL-15WY2 | -27080388.7959
F06 | X6 | 15DL+15WY2 | -5896612.2142
F06 | X6 | 15DL-15WY3 | -27142086.8392
F06 | X6 | 15DL+15WY3 | -5834914.1709
F06 | X6 | 15DL-15WY4 | -19903785.8872
F06 | X6 | 15DL+15WY4 | -13073215.1229
F06 | X6 | 15DL-15WY5 | -23399455.5115
F06 | X6 | 15DL+15WY5 | -9577545.4985
F06 | Y1 | 15DL | -12838061.6511
F06 | Y1 | 09DL+15SX | -4734995.0814
F06 | Y1 | 09DL+15SX | -10670678.8999
F06 | Y1 | 09DL+15SY | -7662182.2556
F06 | Y1 | 09DL+15SY | -7743491.7258
F06 | Y1 | 09DL-15WX1 | -11605132.8725
F06 | Y1 | 09DL+15WX1 | -3800541.1088
F06 | Y1 | 09DL-15WX2 | -11757882.4992
F06 | Y1 | 09DL+15WX2 | -3647791.4822
F06 | Y1 | 09DL-15WX3 | -12269911.0713
F06 | Y1 | 09DL+15WX3 | -3135762.91
F06 | Y1 | 09DL-15WX4 | -9814353.6134
F06 | Y1 | 09DL+15WX4 | -5591320.3679
F06 | Y1 | 09DL-15WX5 | -10018020.6806
F06 | Y1 | 09DL+15WX5 | -5387653.3008
F06 | Y1 | 09DL-15WY1 | -11019717.6212
F06 | Y1 | 09DL+15WY1 | -4385956.3602
F06 | Y1 | 09DL-15WY2 | -4296642.209
F06 | Y1 | 09DL+15WY2 | -11109031.7724
F06 | Y1 | 09DL-15WY3 | -7651575.5776
F06 | Y1 | 09DL+15WY3 | -7754098.4038
F06 | Y1 | 09DL-15WY4 | -12160017.8202
F06 | Y1 | 09DL+15WY4 | -3245656.1611
F06 | Y1 | 09DL-15WY5 | -3195970.1655
F06 | Y1 | 09DL+15WY5 | -12209703.8159
F06 | Y1 | 12DL+12LL+12SX | -9822969.2183
F06 | Y1 | 12DL+12LL+12SX | -14571516.2731
F06 | Y1 | 12DL+12LL+12SY | -12164718.9577
F06 | Y1 | 12DL+12LL+12SY | -12229766.5338
F06 | Y1 | 12DL+12LL-12WX1 | -15319079.4512
F06 | Y1 | 12DL+12LL+12WX1 | -9075406.0403
F06 | Y1 | 12DL+12LL-12WX2 | -15441279.1526
F06 | Y1 | 12DL+12LL+12WX2 | -8953206.3389
F06 | Y1 | 12DL+12LL-12WX3 | -15850902.0102
F06 | Y1 | 12DL+12LL+12WX3 | -8543583.4812
F06 | Y1 | 12DL+12LL-12WX4 | -13886456.0439
F06 | Y1 | 12DL+12LL+12WX4 | -10508029.4475
F06 | Y1 | 12DL+12LL-12WX5 | -14049389.6977
F06 | Y1 | 12DL+12LL+12WX5 | -10345095.7938
F06 | Y1 | 12DL+12LL-12WY1 | -14850747.2502
F06 | Y1 | 12DL+12LL+12WY1 | -9543738.2413
F06 | Y1 | 12DL+12LL-12WY2 | -9472286.9204
F06 | Y1 | 12DL+12LL+12WY2 | -14922198.5711
F06 | Y1 | 12DL+12LL-12WY3 | -12156233.6152
F06 | Y1 | 12DL+12LL+12WY3 | -12238251.8762
F06 | Y1 | 12DL+12LL-12WY4 | -15762987.4094
F06 | Y1 | 12DL+12LL+12WY4 | -8631498.0821
F06 | Y1 | 12DL+12LL-12WY5 | -8591749.2856
F06 | Y1 | 12DL+12LL+12WY5 | -15802736.2059
F06 | Y1 | 12DL+15SX-1 | -7302607.4117
F06 | Y1 | 12DL+15SX-1 | -13238291.2301
F06 | Y1 | 12DL+15SY-1 | -10229794.5858
F06 | Y1 | 12DL+15SY-1 | -10311104.056
F06 | Y1 | 15DL+15LL | -15246553.4322
F06 | Y1 | 15DL+15SX | -9870219.7419
F06 | Y1 | 15DL+15SX | -15805903.5604
F06 | Y1 | 15DL+15SY | -12797406.916
F06 | Y1 | 15DL+15SY | -12878716.3862
F06 | Y1 | 15DL-15WX1 | -16740357.533
F06 | Y1 | 15DL+15WX1 | -8935765.7693
F06 | Y1 | 15DL-15WX2 | -16893107.1597
F06 | Y1 | 15DL+15WX2 | -8783016.1426
F06 | Y1 | 15DL-15WX3 | -17405135.7318
F06 | Y1 | 15DL+15WX3 | -8270987.5705
F06 | Y1 | 15DL-15WX4 | -14949578.2739
F06 | Y1 | 15DL+15WX4 | -10726545.0284
F06 | Y1 | 15DL-15WX5 | -15153245.341
F06 | Y1 | 15DL+15WX5 | -10522877.9612
F06 | Y1 | 15DL-15WY1 | -16154942.2817
F06 | Y1 | 15DL+15WY1 | -9521181.0206
F06 | Y1 | 15DL-15WY2 | -9431866.8694
F06 | Y1 | 15DL+15WY2 | -16244256.4328
F06 | Y1 | 15DL-15WY3 | -12786800.238
F06 | Y1 | 15DL+15WY3 | -12889323.0643
F06 | Y1 | 15DL-15WY4 | -17295242.4807
F06 | Y1 | 15DL+15WY4 | -8380880.8216
F06 | Y1 | 15DL-15WY5 | -8331194.8259
F06 | Y1 | 15DL+15WY5 | -17344928.4763
F06 | Y2 | 15DL | -12962387.1433
F06 | Y2 | 09DL+15SX | -7777105.7928
F06 | Y2 | 09DL+15SX | -7777758.7791
F06 | Y2 | 09DL+15SY | -7648442.1369
F06 | Y2 | 09DL+15SY | -7906422.435
F06 | Y2 | 09DL-15WX1 | -8153953.8821
F06 | Y2 | 09DL+15WX1 | -7400910.6898
F06 | Y2 | 09DL-15WX2 | -7401748.791
F06 | Y2 | 09DL+15WX2 | -8153115.7809
F06 | Y2 | 09DL-15WX3 | -7777913.3094
F06 | Y2 | 09DL+15WX3 | -7776951.2625
F06 | Y2 | 09DL-15WX4 | -8279136.8394
F06 | Y2 | 09DL+15WX4 | -7275727.7325
F06 | Y2 | 09DL-15WX5 | -7276193.9713
F06 | Y2 | 09DL+15WX5 | -8278670.6006
F06 | Y2 | 09DL-15WY1 | -8048458.437
F06 | Y2 | 09DL+15WY1 | -7506406.1349
F06 | Y2 | 09DL-15WY2 | -8047734.4699
F06 | Y2 | 09DL+15WY2 | -7507130.102
F06 | Y2 | 09DL-15WY3 | -8088125.4248
F06 | Y2 | 09DL+15WY3 | -7466739.1471
F06 | Y2 | 09DL-15WY4 | -7928488.5149
F06 | Y2 | 09DL+15WY4 | -7626376.057
F06 | Y2 | 09DL-15WY5 | -7927523.2301
F06 | Y2 | 09DL+15WY5 | -7627341.3418
F06 | Y2 | 12DL+12LL+12SX | -12325193.6733
F06 | Y2 | 12DL+12LL+12SX | -12325716.0624
F06 | Y2 | 12DL+12LL+12SY | -12222262.7486
F06 | Y2 | 12DL+12LL+12SY | -12428646.987
F06 | Y2 | 12DL+12LL-12WX1 | -12626672.1447
F06 | Y2 | 12DL+12LL+12WX1 | -12024237.5909
F06 | Y2 | 12DL+12LL-12WX2 | -12024908.0719
F06 | Y2 | 12DL+12LL+12WX2 | -12626001.6638
F06 | Y2 | 12DL+12LL-12WX3 | -12325839.6866
F06 | Y2 | 12DL+12LL+12WX3 | -12325070.049
F06 | Y2 | 12DL+12LL-12WX4 | -12726818.5106
F06 | Y2 | 12DL+12LL+12WX4 | -11924091.2251
F06 | Y2 | 12DL+12LL-12WX5 | -11924464.2161
F06 | Y2 | 12DL+12LL+12WX5 | -12726445.5196
F06 | Y2 | 12DL+12LL-12WY1 | -12542275.7886
F06 | Y2 | 12DL+12LL+12WY1 | -12108633.947
F06 | Y2 | 12DL+12LL-12WY2 | -12541696.615
F06 | Y2 | 12DL+12LL+12WY2 | -12109213.1207
F06 | Y2 | 12DL+12LL-12WY3 | -12574009.3789
F06 | Y2 | 12DL+12LL+12WY3 | -12076900.3567
F06 | Y2 | 12DL+12LL-12WY4 | -12446299.851
F06 | Y2 | 12DL+12LL+12WY4 | -12204609.8846
F06 | Y2 | 12DL+12LL-12WY5 | -12445527.6231
F06 | Y2 | 12DL+12LL+12WY5 | -12205382.1125
F06 | Y2 | 12DL+15SX-1 | -10369583.2214
F06 | Y2 | 12DL+15SX-1 | -10370236.2078
F06 | Y2 | 12DL+15SY-1 | -10240919.5656
F06 | Y2 | 12DL+15SY-1 | -10498899.8636
F06 | Y2 | 15DL+15LL | -15406818.5848
F06 | Y2 | 15DL+15SX | -12962060.6501
F06 | Y2 | 15DL+15SX | -12962713.6364
F06 | Y2 | 15DL+15SY | -12833396.9942
F06 | Y2 | 15DL+15SY | -13091377.2923
F06 | Y2 | 15DL-15WX1 | -13338908.7394
F06 | Y2 | 15DL+15WX1 | -12585865.5471
F06 | Y2 | 15DL-15WX2 | -12586703.6483
F06 | Y2 | 15DL+15WX2 | -13338070.6382
F06 | Y2 | 15DL-15WX3 | -12962868.1667
F06 | Y2 | 15DL+15WX3 | -12961906.1198
F06 | Y2 | 15DL-15WX4 | -13464091.6967
F06 | Y2 | 15DL+15WX4 | -12460682.5898
F06 | Y2 | 15DL-15WX5 | -12461148.8286
F06 | Y2 | 15DL+15WX5 | -13463625.4579
F06 | Y2 | 15DL-15WY1 | -13233413.2943
F06 | Y2 | 15DL+15WY1 | -12691360.9922
F06 | Y2 | 15DL-15WY2 | -13232689.3272
F06 | Y2 | 15DL+15WY2 | -12692084.9593
F06 | Y2 | 15DL-15WY3 | -13273080.2821
F06 | Y2 | 15DL+15WY3 | -12651694.0044
F06 | Y2 | 15DL-15WY4 | -13113443.3722
F06 | Y2 | 15DL+15WY4 | -12811330.9143
F06 | Y2 | 15DL-15WY5 | -13112478.0874
F06 | Y2 | 15DL+15WY5 | -12812296.1991
F06 | Y3 | 15DL | -12838660.3845
F06 | Y3 | 09DL+15SX | -4736759.1023
F06 | Y3 | 09DL+15SX | -10669633.3591
F06 | Y3 | 09DL+15SY | -7662400.4246
F06 | Y3 | 09DL+15SY | -7743992.0368
F06 | Y3 | 09DL-15WX1 | -3649614.2203
F06 | Y3 | 09DL+15WX1 | -11756778.2411
F06 | Y3 | 09DL-15WX2 | -3803137.3905
F06 | Y3 | 09DL+15WX2 | -11603255.0709
F06 | Y3 | 09DL-15WX3 | -3138246.0553
F06 | Y3 | 09DL+15WX3 | -12268146.4061
F06 | Y3 | 09DL-15WX4 | -5388526.1556
F06 | Y3 | 09DL+15WX4 | -10017866.3058
F06 | Y3 | 09DL-15WX5 | -5593224.6179
F06 | Y3 | 09DL+15WX5 | -9813167.8435
F06 | Y3 | 09DL-15WY1 | -4298317.5794
F06 | Y3 | 09DL+15WY1 | -11108074.882
F06 | Y3 | 09DL-15WY2 | -11018261.7989
F06 | Y3 | 09DL+15WY2 | -4388130.6625
F06 | Y3 | 09DL-15WY3 | -7651648.4579
F06 | Y3 | 09DL+15WY3 | -7754744.0035
F06 | Y3 | 09DL-15WY4 | -3198278.0751
F06 | Y3 | 09DL+15WY4 | -12208114.3863
F06 | Y3 | 09DL-15WY5 | -12158150.8305
F06 | Y3 | 09DL+15WY5 | -3248241.6309
F06 | Y3 | 12DL+12LL+12SX | -9824721.652
F06 | Y3 | 12DL+12LL+12SX | -14571021.0574
F06 | Y3 | 12DL+12LL+12SY | -12165234.7098
F06 | Y3 | 12DL+12LL+12SY | -12230507.9996
F06 | Y3 | 12DL+12LL-12WX1 | -8955005.7464
F06 | Y3 | 12DL+12LL+12WX1 | -15440736.963
F06 | Y3 | 12DL+12LL-12WX2 | -9077824.2825
F06 | Y3 | 12DL+12LL+12WX2 | -15317918.4269
F06 | Y3 | 12DL+12LL-12WX3 | -8545911.2143
F06 | Y3 | 12DL+12LL+12WX3 | -15849831.495
F06 | Y3 | 12DL+12LL-12WX4 | -10346135.2946
F06 | Y3 | 12DL+12LL+12WX4 | -14049607.4148
F06 | Y3 | 12DL+12LL-12WX5 | -10509894.0645
F06 | Y3 | 12DL+12LL+12WX5 | -13885848.6449
F06 | Y3 | 12DL+12LL-12WY1 | -9473968.4337
F06 | Y3 | 12DL+12LL+12WY1 | -14921774.2757
F06 | Y3 | 12DL+12LL-12WY2 | -14849923.8092
F06 | Y3 | 12DL+12LL+12WY2 | -9545818.9002
F06 | Y3 | 12DL+12LL-12WY3 | -12156633.1364
F06 | Y3 | 12DL+12LL+12WY3 | -12239109.5729
F06 | Y3 | 12DL+12LL-12WY4 | -8593936.8302
F06 | Y3 | 12DL+12LL+12WY4 | -15801805.8792
F06 | Y3 | 12DL+12LL-12WY5 | -15761835.0345
F06 | Y3 | 12DL+12LL+12WY5 | -8633907.6749
F06 | Y3 | 12DL+15SX-1 | -7304491.1792
F06 | Y3 | 12DL+15SX-1 | -13237365.436
F06 | Y3 | 12DL+15SY-1 | -10230132.5015
F06 | Y3 | 12DL+15SY-1 | -10311724.1137
F06 | Y3 | 15DL+15LL | -15247339.1934
F06 | Y3 | 15DL+15SX | -9872223.2561
F06 | Y3 | 15DL+15SX | -15805097.5129
F06 | Y3 | 15DL+15SY | -12797864.5784
F06 | Y3 | 15DL+15SY | -12879456.1906
F06 | Y3 | 15DL-15WX1 | -8785078.3741
F06 | Y3 | 15DL+15WX1 | -16892242.3949
F06 | Y3 | 15DL-15WX2 | -8938601.5443
F06 | Y3 | 15DL+15WX2 | -16738719.2247
F06 | Y3 | 15DL-15WX3 | -8273710.2091
F06 | Y3 | 15DL+15WX3 | -17403610.56
F06 | Y3 | 15DL-15WX4 | -10523990.3094
F06 | Y3 | 15DL+15WX4 | -15153330.4596
F06 | Y3 | 15DL-15WX5 | -10728688.7717
F06 | Y3 | 15DL+15WX5 | -14948631.9973
F06 | Y3 | 15DL-15WY1 | -9433781.7332
F06 | Y3 | 15DL+15WY1 | -16243539.0358
F06 | Y3 | 15DL-15WY2 | -16153725.9527
F06 | Y3 | 15DL+15WY2 | -9523594.8163
F06 | Y3 | 15DL-15WY3 | -12787112.6117
F06 | Y3 | 15DL+15WY3 | -12890208.1573
F06 | Y3 | 15DL-15WY4 | -8333742.2289
F06 | Y3 | 15DL+15WY4 | -17343578.5402
F06 | Y3 | 15DL-15WY5 | -17293614.9843
F06 | Y3 | 15DL+15WY5 | -8383705.7847
F06 | Z1 | 15DL | -12838660.3829
F06 | Z1 | 09DL+15SX | -4736759.103
F06 | Z1 | 09DL+15SX | -10669633.3564
F06 | Z1 | 09DL+15SY | -7662400.4253
F06 | Z1 | 09DL+15SY | -7743992.0341
F06 | Z1 | 09DL-15WX1 | -11756346.7302
F06 | Z1 | 09DL+15WX1 | -3650045.7293
F06 | Z1 | 09DL-15WX2 | -11602275.3824
F06 | Z1 | 09DL+15WX2 | -3804117.077
F06 | Z1 | 09DL-15WX3 | -12267336.4633
F06 | Z1 | 09DL+15WX3 | -3139055.9962
F06 | Z1 | 09DL-15WX4 | -10017839.2296
F06 | Z1 | 09DL+15WX4 | -5388553.2298
F06 | Z1 | 09DL-15WX5 | -9812409.8573
F06 | Z1 | 09DL+15WX5 | -5593982.6022
F06 | Z1 | 09DL-15WY1 | -11108230.4477
F06 | Z1 | 09DL+15WY1 | -4298162.0118
F06 | Z1 | 09DL-15WY2 | -4388935.3474
F06 | Z1 | 09DL+15WY2 | -11017457.1121
F06 | Z1 | 09DL-15WY3 | -7755295.1346
F06 | Z1 | 09DL+15WY3 | -7651097.3249
F06 | Z1 | 09DL-15WY4 | -12207948.7454
F06 | Z1 | 09DL+15WY4 | -3198443.7141
F06 | Z1 | 09DL-15WY5 | -3248941.4719
F06 | Z1 | 09DL+15WY5 | -12157450.9875
F06 | Z1 | 12DL+12LL+12SX | -9824721.6517
F06 | Z1 | 12DL+12LL+12SX | -14571021.0545
F06 | Z1 | 12DL+12LL+12SY | -12165234.7096
F06 | Z1 | 12DL+12LL+12SY | -12230507.9966
F06 | Z1 | 12DL+12LL-12WX1 | -15440391.7535
F06 | Z1 | 12DL+12LL+12WX1 | -8955350.9527
F06 | Z1 | 12DL+12LL-12WX2 | -15317134.6753
F06 | Z1 | 12DL+12LL+12WX2 | -9078608.031
F06 | Z1 | 12DL+12LL-12WX3 | -15849183.5399
F06 | Z1 | 12DL+12LL+12WX3 | -8546559.1663
F06 | Z1 | 12DL+12LL-12WX4 | -14049585.753
F06 | Z1 | 12DL+12LL+12WX4 | -10346156.9532
F06 | Z1 | 12DL+12LL-12WX5 | -13885242.2551
F06 | Z1 | 12DL+12LL+12WX5 | -10510500.4511
F06 | Z1 | 12DL+12LL-12WY1 | -14921898.7275
F06 | Z1 | 12DL+12LL+12WY1 | -9473843.9787
F06 | Z1 | 12DL+12LL-12WY2 | -9546462.6472
F06 | Z1 | 12DL+12LL+12WY2 | -14849280.059
F06 | Z1 | 12DL+12LL-12WY3 | -12239550.477
F06 | Z1 | 12DL+12LL+12WY3 | -12156192.2292
F06 | Z1 | 12DL+12LL-12WY4 | -15801673.3656
F06 | Z1 | 12DL+12LL+12WY4 | -8594069.3406
F06 | Z1 | 12DL+12LL-12WY5 | -8634467.5469
F06 | Z1 | 12DL+12LL+12WY5 | -15761275.1594
F06 | Z1 | 12DL+15SX-1 | -7304491.1796
F06 | Z1 | 12DL+15SX-1 | -13237365.433
F06 | Z1 | 12DL+15SY-1 | -10230132.5019
F06 | Z1 | 12DL+15SY-1 | -10311724.1107
F06 | Z1 | 15DL+15LL | -15247339.1914
F06 | Z1 | 15DL+15SX | -9872223.2562
F06 | Z1 | 15DL+15SX | -15805097.5096
F06 | Z1 | 15DL+15SY | -12797864.5785
F06 | Z1 | 15DL+15SY | -12879456.1873
F06 | Z1 | 15DL-15WX1 | -16891810.8834
F06 | Z1 | 15DL+15WX1 | -8785509.8824
F06 | Z1 | 15DL-15WX2 | -16737739.5356
F06 | Z1 | 15DL+15WX2 | -8939581.2302
F06 | Z1 | 15DL-15WX3 | -17402800.6164
F06 | Z1 | 15DL+15WX3 | -8274520.1494
F06 | Z1 | 15DL-15WX4 | -15153303.3828
F06 | Z1 | 15DL+15WX4 | -10524017.383
F06 | Z1 | 15DL-15WX5 | -14947874.0104
F06 | Z1 | 15DL+15WX5 | -10729446.7554
F06 | Z1 | 15DL-15WY1 | -16243694.6008
F06 | Z1 | 15DL+15WY1 | -9433626.1649
F06 | Z1 | 15DL-15WY2 | -9524399.5005
F06 | Z1 | 15DL+15WY2 | -16152921.2652
F06 | Z1 | 15DL-15WY3 | -12890759.2877
F06 | Z1 | 15DL+15WY3 | -12786561.4781
F06 | Z1 | 15DL-15WY4 | -17343412.8985
F06 | Z1 | 15DL+15WY4 | -8333907.8672
F06 | Z1 | 15DL-15WY5 | -8384405.6251
F06 | Z1 | 15DL+15WY5 | -17292915.1407
F06 | Z2 | 15DL | -12962387.1424
F06 | Z2 | 09DL+15SX | -7777105.7923
F06 | Z2 | 09DL+15SX | -7777758.7786
F06 | Z2 | 09DL+15SY | -7648442.1367
F06 | Z2 | 09DL+15SY | -7906422.4342
F06 | Z2 | 09DL-15WX1 | -7399780.0143
F06 | Z2 | 09DL+15WX1 | -8155084.5567
F06 | Z2 | 09DL-15WX2 | -8154246.3362
F06 | Z2 | 09DL+15WX2 | -7400618.2348
F06 | Z2 | 09DL-15WX3 | -7776951.1935
F06 | Z2 | 09DL+15WX3 | -7777913.3774
F06 | Z2 | 09DL-15WX4 | -7274220.2054
F06 | Z2 | 09DL+15WX4 | -8280644.3656
F06 | Z2 | 09DL-15WX5 | -8280178.0604
F06 | Z2 | 09DL+15WX5 | -7274686.5105
F06 | Z2 | 09DL-15WY1 | -7504583.4464
F06 | Z2 | 09DL+15WY1 | -8050281.1245
F06 | Z2 | 09DL-15WY2 | -7505307.4395
F06 | Z2 | 09DL+15WY2 | -8049557.1315
F06 | Z2 | 09DL-15WY3 | -7464646.9173
F06 | Z2 | 09DL+15WY3 | -8090217.6536
F06 | Z2 | 09DL-15WY4 | -7625362.057
F06 | Z2 | 09DL+15WY4 | -7929502.5139
F06 | Z2 | 09DL-15WY5 | -7626327.3764
F06 | Z2 | 09DL+15WY5 | -7928537.1945
F06 | Z2 | 12DL+12LL+12SX | -12325193.6725
F06 | Z2 | 12DL+12LL+12SX | -12325716.0615
F06 | Z2 | 12DL+12LL+12SY | -12222262.748
F06 | Z2 | 12DL+12LL+12SY | -12428646.986
F06 | Z2 | 12DL+12LL-12WX1 | -12023333.0501
F06 | Z2 | 12DL+12LL+12WX1 | -12627576.684
F06 | Z2 | 12DL+12LL-12WX2 | -12626906.1076
F06 | Z2 | 12DL+12LL+12WX2 | -12024003.6265
F06 | Z2 | 12DL+12LL-12WX3 | -12325069.9934
F06 | Z2 | 12DL+12LL+12WX3 | -12325839.7406
F06 | Z2 | 12DL+12LL-12WX4 | -11922885.2029
F06 | Z2 | 12DL+12LL+12WX4 | -12728024.5311
F06 | Z2 | 12DL+12LL-12WX5 | -12727651.487
F06 | Z2 | 12DL+12LL+12WX5 | -11923258.247
F06 | Z2 | 12DL+12LL-12WY1 | -12107175.7958
F06 | Z2 | 12DL+12LL+12WY1 | -12543733.9383
F06 | Z2 | 12DL+12LL-12WY2 | -12107754.9902
F06 | Z2 | 12DL+12LL+12WY2 | -12543154.7438
F06 | Z2 | 12DL+12LL-12WY3 | -12075226.5725
F06 | Z2 | 12DL+12LL+12WY3 | -12575683.1615
F06 | Z2 | 12DL+12LL-12WY4 | -12203798.6842
F06 | Z2 | 12DL+12LL+12WY4 | -12447111.0498
F06 | Z2 | 12DL+12LL-12WY5 | -12204570.9398
F06 | Z2 | 12DL+12LL+12WY5 | -12446338.7942
F06 | Z2 | 12DL+15SX-1 | -10369583.2208
F06 | Z2 | 12DL+15SX-1 | -10370236.2071
F06 | Z2 | 12DL+15SY-1 | -10240919.5652
F06 | Z2 | 12DL+15SY-1 | -10498899.8627
F06 | Z2 | 15DL+15LL | -15406818.5838
F06 | Z2 | 15DL+15SX | -12962060.6493
F06 | Z2 | 15DL+15SX | -12962713.6356
F06 | Z2 | 15DL+15SY | -12833396.9937
F06 | Z2 | 15DL+15SY | -13091377.2912
F06 | Z2 | 15DL-15WX1 | -12584734.8712
F06 | Z2 | 15DL+15WX1 | -13340039.4136
F06 | Z2 | 15DL-15WX2 | -13339201.1931
F06 | Z2 | 15DL+15WX2 | -12585573.0917
F06 | Z2 | 15DL-15WX3 | -12961906.0505
F06 | Z2 | 15DL+15WX3 | -12962868.2344
F06 | Z2 | 15DL-15WX4 | -12459175.0623
F06 | Z2 | 15DL+15WX4 | -13465599.2225
F06 | Z2 | 15DL-15WX5 | -13465132.9174
F06 | Z2 | 15DL+15WX5 | -12459641.3675
F06 | Z2 | 15DL-15WY1 | -12689538.3034
F06 | Z2 | 15DL+15WY1 | -13235235.9815
F06 | Z2 | 15DL-15WY2 | -12690262.2965
F06 | Z2 | 15DL+15WY2 | -13234511.9884
F06 | Z2 | 15DL-15WY3 | -12649601.7743
F06 | Z2 | 15DL+15WY3 | -13275172.5106
F06 | Z2 | 15DL-15WY4 | -12810316.914
F06 | Z2 | 15DL+15WY4 | -13114457.3709
F06 | Z2 | 15DL-15WY5 | -12811282.2334
F06 | Z2 | 15DL+15WY5 | -13113492.0515
F06 | Z3 | 15DL | -12838061.6504
F06 | Z3 | 09DL+15SX | -4734995.0826
F06 | Z3 | 09DL+15SX | -10670678.8979
F06 | Z3 | 09DL+15SY | -7662182.2569
F06 | Z3 | 09DL+15SY | -7743491.7236
F06 | Z3 | 09DL-15WX1 | -3801520.8976
F06 | Z3 | 09DL+15WX1 | -11604153.0829
F06 | Z3 | 09DL-15WX2 | -3648222.8955
F06 | Z3 | 09DL+15WX2 | -11757451.085
F06 | Z3 | 09DL-15WX3 | -3136572.8547
F06 | Z3 | 09DL+15WX3 | -12269101.1258
F06 | Z3 | 09DL-15WX4 | -5592078.4862
F06 | Z3 | 09DL+15WX4 | -9813595.4943
F06 | Z3 | 09DL-15WX5 | -5387680.2453
F06 | Z3 | 09DL+15WX5 | -10017993.7352
F06 | Z3 | 09DL-15WY1 | -4386761.1952
F06 | Z3 | 09DL+15WY1 | -11018912.7853
F06 | Z3 | 09DL-15WY2 | -11109187.4046
F06 | Z3 | 09DL+15WY2 | -4296486.5759
F06 | Z3 | 09DL-15WY3 | -7754649.6591
F06 | Z3 | 09DL+15WY3 | -7651024.3214
F06 | Z3 | 09DL-15WY4 | -3246356.1185
F06 | Z3 | 09DL+15WY4 | -12159317.862
F06 | Z3 | 09DL-15WY5 | -12209538.1796
F06 | Z3 | 09DL+15WY5 | -3196135.8009
F06 | Z3 | 12DL+12LL+12SX | -9822969.2189
F06 | Z3 | 12DL+12LL+12SX | -14571516.2711
F06 | Z3 | 12DL+12LL+12SY | -12164718.9584
F06 | Z3 | 12DL+12LL+12SY | -12229766.5317
F06 | Z3 | 12DL+12LL-12WX1 | -9076189.8709
F06 | Z3 | 12DL+12LL+12WX1 | -15318295.6191
F06 | Z3 | 12DL+12LL-12WX2 | -8953551.4693
F06 | Z3 | 12DL+12LL+12WX2 | -15440934.0208
F06 | Z3 | 12DL+12LL-12WX3 | -8544231.4366
F06 | Z3 | 12DL+12LL+12WX3 | -15850254.0534
F06 | Z3 | 12DL+12LL-12WX4 | -10508635.9418
F06 | Z3 | 12DL+12LL+12WX4 | -13885849.5483
F06 | Z3 | 12DL+12LL-12WX5 | -10345117.349
F06 | Z3 | 12DL+12LL+12WX5 | -14049368.141
F06 | Z3 | 12DL+12LL-12WY1 | -9544382.109
F06 | Z3 | 12DL+12LL+12WY1 | -14850103.3811
F06 | Z3 | 12DL+12LL-12WY2 | -14922323.0765
F06 | Z3 | 12DL+12LL+12WY2 | -9472162.4136
F06 | Z3 | 12DL+12LL-12WY3 | -12238692.8801
F06 | Z3 | 12DL+12LL+12WY3 | -12155792.6099
F06 | Z3 | 12DL+12LL-12WY4 | -8632058.0476
F06 | Z3 | 12DL+12LL+12WY4 | -15762427.4424
F06 | Z3 | 12DL+12LL-12WY5 | -15802603.6965
F06 | Z3 | 12DL+12LL+12WY5 | -8591881.7935
F06 | Z3 | 12DL+15SX-1 | -7302607.4127
F06 | Z3 | 12DL+15SX-1 | -13238291.2279
F06 | Z3 | 12DL+15SY-1 | -10229794.587
F06 | Z3 | 12DL+15SY-1 | -10311104.0536
F06 | Z3 | 15DL+15LL | -15246553.4313
F06 | Z3 | 15DL+15SX | -9870219.7428
F06 | Z3 | 15DL+15SX | -15805903.558
F06 | Z3 | 15DL+15SY | -12797406.9171
F06 | Z3 | 15DL+15SY | -12878716.3837
F06 | Z3 | 15DL-15WX1 | -8936745.5578
F06 | Z3 | 15DL+15WX1 | -16739377.743
F06 | Z3 | 15DL-15WX2 | -8783447.5557
F06 | Z3 | 15DL+15WX2 | -16892675.7451
F06 | Z3 | 15DL-15WX3 | -8271797.5149
F06 | Z3 | 15DL+15WX3 | -17404325.7859
F06 | Z3 | 15DL-15WX4 | -10727303.1464
F06 | Z3 | 15DL+15WX4 | -14948820.1545
F06 | Z3 | 15DL-15WX5 | -10522904.9054
F06 | Z3 | 15DL+15WX5 | -15153218.3954
F06 | Z3 | 15DL-15WY1 | -9521985.8554
F06 | Z3 | 15DL+15WY1 | -16154137.4455
F06 | Z3 | 15DL-15WY2 | -16244412.0647
F06 | Z3 | 15DL+15WY2 | -9431711.2361
F06 | Z3 | 15DL-15WY3 | -12889874.3193
F06 | Z3 | 15DL+15WY3 | -12786248.9815
F06 | Z3 | 15DL-15WY4 | -8381580.7787
F06 | Z3 | 15DL+15WY4 | -17294542.5222
F06 | Z3 | 15DL-15WY5 | -17344762.8398
F06 | Z3 | 15DL+15WY5 | -8331360.461
F06 | V1 | 15DL | -6787313.9827
F06 | V1 | 09DL+15SX | -3526268.2006
F06 | V1 | 09DL+15SX | -4618508.5786
F06 | V1 | 09DL+15SY | -4072333.0457
F06 | V1 | 09DL+15SY | -4072443.7335
F06 | V1 | 09DL-15WX1 | -4788351.94
F06 | V1 | 09DL+15WX1 | -3356424.8392
F06 | V1 | 09DL-15WX2 | -4788479.7346
F06 | V1 | 09DL+15WX2 | -3356297.0446
F06 | V1 | 09DL-15WX3 | -4894308.3684
F06 | V1 | 09DL+15WX3 | -3250468.4109
F06 | V1 | 09DL-15WX4 | -4470631.8998
F06 | V1 | 09DL+15WX4 | -3674144.8794
F06 | V1 | 09DL-15WX5 | -4470802.2928
F06 | V1 | 09DL+15WX5 | -3673974.4865
F06 | V1 | 09DL-15WY1 | -4689991.606
F06 | V1 | 09DL+15WY1 | -3454785.1732
F06 | V1 | 09DL-15WY2 | -3454660.4644
F06 | V1 | 09DL+15WY2 | -4690116.3148
F06 | V1 | 09DL-15WY3 | -4072316.8133
F06 | V1 | 09DL+15WY3 | -4072459.9659
F06 | V1 | 09DL-15WY4 | -4895903.7447
F06 | V1 | 09DL+15WY4 | -3248873.0346
F06 | V1 | 09DL-15WY5 | -3248803.657
F06 | V1 | 09DL+15WY5 | -4895973.1222
F06 | V1 | 12DL+12LL+12SX | -5805626.2517
F06 | V1 | 12DL+12LL+12SX | -6679418.5541
F06 | V1 | 12DL+12LL+12SY | -6242478.1278
F06 | V1 | 12DL+12LL+12SY | -6242566.678
F06 | V1 | 12DL+12LL-12WX1 | -6815293.2432
F06 | V1 | 12DL+12LL+12WX1 | -5669751.5626
F06 | V1 | 12DL+12LL-12WX2 | -6815395.4789
F06 | V1 | 12DL+12LL+12WX2 | -5669649.3269
F06 | V1 | 12DL+12LL-12WX3 | -6900058.3859
F06 | V1 | 12DL+12LL+12WX3 | -5584986.4199
F06 | V1 | 12DL+12LL-12WX4 | -6561117.2111
F06 | V1 | 12DL+12LL+12WX4 | -5923927.5947
F06 | V1 | 12DL+12LL-12WX5 | -6561253.5254
F06 | V1 | 12DL+12LL+12WX5 | -5923791.2804
F06 | V1 | 12DL+12LL-12WY1 | -6736604.976
F06 | V1 | 12DL+12LL+12WY1 | -5748439.8298
F06 | V1 | 12DL+12LL-12WY2 | -5748340.0627
F06 | V1 | 12DL+12LL+12WY2 | -6736704.7431
F06 | V1 | 12DL+12LL-12WY3 | -6242465.1419
F06 | V1 | 12DL+12LL+12WY3 | -6242579.6639
F06 | V1 | 12DL+12LL-12WY4 | -6901334.6869
F06 | V1 | 12DL+12LL+12WY4 | -5583710.1189
F06 | V1 | 12DL+12LL-12WY5 | -5583654.6168
F06 | V1 | 12DL+12LL+12WY5 | -6901390.189
F06 | V1 | 12DL+15SX-1 | -4883730.9971
F06 | V1 | 12DL+15SX-1 | -5975971.3752
F06 | V1 | 12DL+15SY-1 | -5429795.8423
F06 | V1 | 12DL+15SY-1 | -5429906.53
F06 | V1 | 15DL+15LL | -7803153.0036
F06 | V1 | 15DL+15SX | -6241193.7937
F06 | V1 | 15DL+15SX | -7333434.1717
F06 | V1 | 15DL+15SY | -6787258.6388
F06 | V1 | 15DL+15SY | -6787369.3266
F06 | V1 | 15DL-15WX1 | -7503277.5331
F06 | V1 | 15DL+15WX1 | -6071350.4323
F06 | V1 | 15DL-15WX2 | -7503405.3277
F06 | V1 | 15DL+15WX2 | -6071222.6377
F06 | V1 | 15DL-15WX3 | -7609233.9615
F06 | V1 | 15DL+15WX3 | -5965394.0039
F06 | V1 | 15DL-15WX4 | -7185557.4929
F06 | V1 | 15DL+15WX4 | -6389070.4725
F06 | V1 | 15DL-15WX5 | -7185727.8858
F06 | V1 | 15DL+15WX5 | -6388900.0795
F06 | V1 | 15DL-15WY1 | -7404917.1991
F06 | V1 | 15DL+15WY1 | -6169710.7663
F06 | V1 | 15DL-15WY2 | -6169586.0575
F06 | V1 | 15DL+15WY2 | -7405041.9079
F06 | V1 | 15DL-15WY3 | -6787242.4064
F06 | V1 | 15DL+15WY3 | -6787385.559
F06 | V1 | 15DL-15WY4 | -7610829.3377
F06 | V1 | 15DL+15WY4 | -5963798.6277
F06 | V1 | 15DL-15WY5 | -5963729.2501
F06 | V1 | 15DL+15WY5 | -7610898.7153
F06 | V2 | 15DL | -6787313.983
F06 | V2 | 09DL+15SX | -3526268.201
F06 | V2 | 09DL+15SX | -4618508.5786
F06 | V2 | 09DL+15SY | -4072333.0466
F06 | V2 | 09DL+15SY | -4072443.733
F06 | V2 | 09DL-15WX1 | -3356384.4263
F06 | V2 | 09DL+15WX1 | -4788392.3533
F06 | V2 | 09DL-15WX2 | -3356337.4824
F06 | V2 | 09DL+15WX2 | -4788439.2973
F06 | V2 | 09DL-15WX3 | -3250468.4251
F06 | V2 | 09DL+15WX3 | -4894308.3546
F06 | V2 | 09DL-15WX4 | -3674090.9863
F06 | V2 | 09DL+15WX4 | -4470685.7934
F06 | V2 | 09DL-15WX5 | -3674028.3936
F06 | V2 | 09DL+15WX5 | -4470748.386
F06 | V2 | 09DL-15WY1 | -3454713.9535
F06 | V2 | 09DL+15WY1 | -4690062.8261
F06 | V2 | 09DL-15WY2 | -4690045.1135
F06 | V2 | 09DL+15WY2 | -3454731.6661
F06 | V2 | 09DL-15WY3 | -4072378.2235
F06 | V2 | 09DL+15WY3 | -4072398.5561
F06 | V2 | 09DL-15WY4 | -3248833.4064
F06 | V2 | 09DL+15WY4 | -4895943.3733
F06 | V2 | 09DL-15WY5 | -4895933.5185
F06 | V2 | 09DL+15WY5 | -3248843.2612
F06 | V2 | 12DL+12LL+12SX | -5805626.2522
F06 | V2 | 12DL+12LL+12SX | -6679418.5543
F06 | V2 | 12DL+12LL+12SY | -6242478.1286
F06 | V2 | 12DL+12LL+12SY | -6242566.6778
F06 | V2 | 12DL+12LL-12WX1 | -5669719.2324
F06 | V2 | 12DL+12LL+12WX1 | -6815325.574
F06 | V2 | 12DL+12LL-12WX2 | -5669681.6773
F06 | V2 | 12DL+12LL+12WX2 | -6815363.1292
F06 | V2 | 12DL+12LL-12WX3 | -5584986.4314
F06 | V2 | 12DL+12LL+12WX3 | -6900058.375
F06 | V2 | 12DL+12LL-12WX4 | -5923884.4804
F06 | V2 | 12DL+12LL+12WX4 | -6561160.3261
F06 | V2 | 12DL+12LL-12WX5 | -5923834.4062
F06 | V2 | 12DL+12LL+12WX5 | -6561210.4002
F06 | V2 | 12DL+12LL-12WY1 | -5748382.8542
F06 | V2 | 12DL+12LL+12WY1 | -6736661.9523
F06 | V2 | 12DL+12LL-12WY2 | -6736647.7822
F06 | V2 | 12DL+12LL+12WY2 | -5748397.0243
F06 | V2 | 12DL+12LL-12WY3 | -6242514.2702
F06 | V2 | 12DL+12LL+12WY3 | -6242530.5363
F06 | V2 | 12DL+12LL-12WY4 | -5583678.4165
F06 | V2 | 12DL+12LL+12WY4 | -6901366.39
F06 | V2 | 12DL+12LL-12WY5 | -6901358.5061
F06 | V2 | 12DL+12LL+12WY5 | -5583686.3003
F06 | V2 | 12DL+15SX-1 | -4883730.9976
F06 | V2 | 12DL+15SX-1 | -5975971.3753
F06 | V2 | 12DL+15SY-1 | -5429795.8432
F06 | V2 | 12DL+15SY-1 | -5429906.5296
F06 | V2 | 15DL+15LL | -7803153.004
F06 | V2 | 15DL+15SX | -6241193.7942
F06 | V2 | 15DL+15SX | -7333434.1719
F06 | V2 | 15DL+15SY | -6787258.6398
F06 | V2 | 15DL+15SY | -6787369.3263
F06 | V2 | 15DL-15WX1 | -6071310.0195
F06 | V2 | 15DL+15WX1 | -7503317.9465
F06 | V2 | 15DL-15WX2 | -6071263.0756
F06 | V2 | 15DL+15WX2 | -7503364.8905
F06 | V2 | 15DL-15WX3 | -5965394.0183
F06 | V2 | 15DL+15WX3 | -7609233.9478
F06 | V2 | 15DL-15WX4 | -6389016.5795
F06 | V2 | 15DL+15WX4 | -7185611.3866
F06 | V2 | 15DL-15WX5 | -6388953.9868
F06 | V2 | 15DL+15WX5 | -7185673.9793
F06 | V2 | 15DL-15WY1 | -6169639.5467
F06 | V2 | 15DL+15WY1 | -7404988.4193
F06 | V2 | 15DL-15WY2 | -7404970.7067
F06 | V2 | 15DL+15WY2 | -6169657.2593
F06 | V2 | 15DL-15WY3 | -6787303.8167
F06 | V2 | 15DL+15WY3 | -6787324.1493
F06 | V2 | 15DL-15WY4 | -5963758.9996
F06 | V2 | 15DL+15WY4 | -7610868.9665
F06 | V2 | 15DL-15WY5 | -7610859.1117
F06 | V2 | 15DL+15WY5 | -5963768.8544
F05 | W1 | 15DL | -16942105.3489
F05 | W1 | 09DL+15SX | -8579385.1914
F05 | W1 | 09DL+15SX | -11751141.2274
F05 | W1 | 09DL+15SY | -4786142.823
F05 | W1 | 09DL+15SY | -15544383.5957
F05 | W1 | 09DL-15WX1 | 2156099.9698
F05 | W1 | 09DL+15WX1 | -22486626.3885
F05 | W1 | 09DL-15WX2 | -25592962.8444
F05 | W1 | 09DL+15WX2 | 5262436.4256
F05 | W1 | 09DL-15WX3 | -11948127.6415
F05 | W1 | 09DL+15WX3 | -8382398.7772
F05 | W1 | 09DL-15WX4 | 7470136.0766
F05 | W1 | 09DL+15WX4 | -27800662.4953
F05 | W1 | 09DL-15WX5 | -29528728.8953
F05 | W1 | 09DL+15WX5 | 9198202.4766
F05 | W1 | 09DL-15WY1 | -1902584.844
F05 | W1 | 09DL+15WY1 | -18427941.5747
F05 | W1 | 09DL-15WY2 | 779188.155
F05 | W1 | 09DL+15WY2 | -21109714.5737
F05 | W1 | 09DL-15WY3 | 858586.0493
F05 | W1 | 09DL+15WY3 | -21189112.468
F05 | W1 | 09DL-15WY4 | -6610539.3301
F05 | W1 | 09DL+15WY4 | -13719987.0886
F05 | W1 | 09DL-15WY5 | -3034859.1239
F05 | W1 | 09DL+15WY5 | -17295667.2948
F05 | W1 | 12DL+12LL+12SX | -14328841.9304
F05 | W1 | 12DL+12LL+12SX | -16866246.7592
F05 | W1 | 12DL+12LL+12SY | -11294248.0357
F05 | W1 | 12DL+12LL+12SY | -19900840.6539
F05 | W1 | 12DL+12LL-12WX1 | -5740453.8015
F05 | W1 | 12DL+12LL+12WX1 | -25454634.8881
F05 | W1 | 12DL+12LL-12WX2 | -27939704.0528
F05 | W1 | 12DL+12LL+12WX2 | -3255384.6368
F05 | W1 | 12DL+12LL-12WX3 | -17023835.8905
F05 | W1 | 12DL+12LL+12WX3 | -14171252.7991
F05 | W1 | 12DL+12LL-12WX4 | -1489224.916
F05 | W1 | 12DL+12LL+12WX4 | -29705863.7736
F05 | W1 | 12DL+12LL-12WX5 | -31088316.8935
F05 | W1 | 12DL+12LL+12WX5 | -106771.796
F05 | W1 | 12DL+12LL-12WY1 | -8987401.6525
F05 | W1 | 12DL+12LL+12WY1 | -22207687.0371
F05 | W1 | 12DL+12LL-12WY2 | -6841983.2533
F05 | W1 | 12DL+12LL+12WY2 | -24353105.4363
F05 | W1 | 12DL+12LL-12WY3 | -6778464.9379
F05 | W1 | 12DL+12LL+12WY3 | -24416623.7517
F05 | W1 | 12DL+12LL-12WY4 | -12753765.2414
F05 | W1 | 12DL+12LL+12WY4 | -18441323.4481
F05 | W1 | 12DL+12LL-12WY5 | -9893221.0764
F05 | W1 | 12DL+12LL+12WY5 | -21301867.6131
F05 | W1 | 12DL+15SX-1 | -11967806.2611
F05 | W1 | 12DL+15SX-1 | -15139562.2971
F05 | W1 | 12DL+15SY-1 | -8174563.8928
F05 | W1 | 12DL+15SY-1 | -18932804.6655
F05 | W1 | 15DL+15LL | -19496930.431
F05 | W1 | 15DL+15SX | -15356227.3309
F05 | W1 | 15DL+15SX | -18527983.3669
F05 | W1 | 15DL+15SY | -11562984.9626
F05 | W1 | 15DL+15SY | -22321225.7353
F05 | W1 | 15DL-15WX1 | -4620742.1698
F05 | W1 | 15DL+15WX1 | -29263468.5281
F05 | W1 | 15DL-15WX2 | -32369804.9839
F05 | W1 | 15DL+15WX2 | -1514405.7139
F05 | W1 | 15DL-15WX3 | -18724969.7811
F05 | W1 | 15DL+15WX3 | -15159240.9168
F05 | W1 | 15DL-15WX4 | 693293.9371
F05 | W1 | 15DL+15WX4 | -34577504.6349
F05 | W1 | 15DL-15WX5 | -36305571.0348
F05 | W1 | 15DL+15WX5 | 2421360.337
F05 | W1 | 15DL-15WY1 | -8679426.9836
F05 | W1 | 15DL+15WY1 | -25204783.7143
F05 | W1 | 15DL-15WY2 | -5997653.9845
F05 | W1 | 15DL+15WY2 | -27886556.7133
F05 | W1 | 15DL-15WY3 | -5918256.0903
F05 | W1 | 15DL+15WY3 | -27965954.6076
F05 | W1 | 15DL-15WY4 | -13387381.4697
F05 | W1 | 15DL+15WY4 | -20496829.2281
F05 | W1 | 15DL-15WY5 | -9811701.2635
F05 | W1 | 15DL+15WY5 | -24072509.4344
F05 | W2 | 15DL | -23292077.5246
F05 | W2 | 09DL+15SX | -13212160.9461
F05 | W2 | 09DL+15SX | -14738332.0834
F05 | W2 | 09DL+15SY | -12333569.1984
F05 | W2 | 09DL+15SY | -15616923.8312
F05 | W2 | 09DL-15WX1 | -10486917.8043
F05 | W2 | 09DL+15WX1 | -17463575.2252
F05 | W2 | 09DL-15WX2 | -19172939.7226
F05 | W2 | 09DL+15WX2 | -8777553.307
F05 | W2 | 09DL-15WX3 | -14956326.4488
F05 | W2 | 09DL+15WX3 | -12994166.5808
F05 | W2 | 09DL-15WX4 | -8660009.0104
F05 | W2 | 09DL+15WX4 | -19290484.0192
F05 | W2 | 09DL-15WX5 | -20241409.4368
F05 | W2 | 09DL+15WX5 | -7709083.5927
F05 | W2 | 09DL-15WY1 | -11779627.7915
F05 | W2 | 09DL+15WY1 | -16170865.238
F05 | W2 | 09DL-15WY2 | -10280437.5528
F05 | W2 | 09DL+15WY2 | -17670055.4767
F05 | W2 | 09DL-15WY3 | -10594461.4082
F05 | W2 | 09DL+15WY3 | -17356031.6214
F05 | W2 | 09DL-15WY4 | -13336250.6215
F05 | W2 | 09DL+15WY4 | -14614242.4081
F05 | W2 | 09DL-15WY5 | -11337338.6039
F05 | W2 | 09DL+15WY5 | -16613154.4257
F05 | W2 | 12DL+12LL+12SX | -21536536.0099
F05 | W2 | 12DL+12LL+12SX | -22757472.9198
F05 | W2 | 12DL+12LL+12SY | -20833662.6117
F05 | W2 | 12DL+12LL+12SY | -23460346.318
F05 | W2 | 12DL+12LL-12WX1 | -19356341.4965
F05 | W2 | 12DL+12LL+12WX1 | -24937667.4332
F05 | W2 | 12DL+12LL-12WX2 | -26305159.0311
F05 | W2 | 12DL+12LL+12WX2 | -17988849.8986
F05 | W2 | 12DL+12LL-12WX3 | -22931868.412
F05 | W2 | 12DL+12LL+12WX3 | -21362140.5176
F05 | W2 | 12DL+12LL-12WX4 | -17894814.4613
F05 | W2 | 12DL+12LL+12WX4 | -26399194.4683
F05 | W2 | 12DL+12LL-12WX5 | -27159934.8025
F05 | W2 | 12DL+12LL+12WX5 | -17134074.1272
F05 | W2 | 12DL+12LL-12WY1 | -20390509.4862
F05 | W2 | 12DL+12LL+12WY1 | -23903499.4434
F05 | W2 | 12DL+12LL-12WY2 | -19191157.2953
F05 | W2 | 12DL+12LL+12WY2 | -25102851.6344
F05 | W2 | 12DL+12LL-12WY3 | -19442376.3795
F05 | W2 | 12DL+12LL+12WY3 | -24851632.5501
F05 | W2 | 12DL+12LL-12WY4 | -21635807.7502
F05 | W2 | 12DL+12LL+12WY4 | -22658201.1794
F05 | W2 | 12DL+12LL-12WY5 | -20036678.1361
F05 | W2 | 12DL+12LL+12WY5 | -24257330.7936
F05 | W2 | 12DL+15SX-1 | -17870576.451
F05 | W2 | 12DL+15SX-1 | -19396747.5884
F05 | W2 | 12DL+15SY-1 | -16991984.7033
F05 | W2 | 12DL+15SY-1 | -20275339.3361
F05 | W2 | 15DL+15LL | -27683755.581
F05 | W2 | 15DL+15SX | -22528991.956
F05 | W2 | 15DL+15SX | -24055163.0933
F05 | W2 | 15DL+15SY | -21650400.2082
F05 | W2 | 15DL+15SY | -24933754.8411
F05 | W2 | 15DL-15WX1 | -19803748.8142
F05 | W2 | 15DL+15WX1 | -26780406.2351
F05 | W2 | 15DL-15WX2 | -28489770.7325
F05 | W2 | 15DL+15WX2 | -18094384.3168
F05 | W2 | 15DL-15WX3 | -24273157.4587
F05 | W2 | 15DL+15WX3 | -22310997.5906
F05 | W2 | 15DL-15WX4 | -17976840.0202
F05 | W2 | 15DL+15WX4 | -28607315.029
F05 | W2 | 15DL-15WX5 | -29558240.4467
F05 | W2 | 15DL+15WX5 | -17025914.6026
F05 | W2 | 15DL-15WY1 | -21096458.8014
F05 | W2 | 15DL+15WY1 | -25487696.2479
F05 | W2 | 15DL-15WY2 | -19597268.5627
F05 | W2 | 15DL+15WY2 | -26986886.4866
F05 | W2 | 15DL-15WY3 | -19911292.418
F05 | W2 | 15DL+15WY3 | -26672862.6312
F05 | W2 | 15DL-15WY4 | -22653081.6314
F05 | W2 | 15DL+15WY4 | -23931073.4179
F05 | W2 | 15DL-15WY5 | -20654169.6137
F05 | W2 | 15DL+15WY5 | -25929985.4355
F05 | W3 | 15DL | -23953587.437
F05 | W3 | 09DL+15SX | -14089898.9819
F05 | W3 | 09DL+15SX | -14654405.9425
F05 | W3 | 09DL+15SY | -13416141.1202
F05 | W3 | 09DL+15SY | -15328163.8042
F05 | W3 | 09DL-15WX1 | -11982410.2958
F05 | W3 | 09DL+15WX1 | -16761894.6286
F05 | W3 | 09DL-15WX2 | -17459695.3368
F05 | W3 | 09DL+15WX2 | -11284609.5876
F05 | W3 | 09DL-15WX3 | -14772651.2502
F05 | W3 | 09DL+15WX3 | -13971653.6743
F05 | W3 | 09DL-15WX4 | -10914711.7603
F05 | W3 | 09DL+15WX4 | -17829593.1641
F05 | W3 | 09DL-15WX5 | -18217782.2485
F05 | W3 | 09DL+15WX5 | -10526522.676
F05 | W3 | 09DL-15WY1 | -12812559.3262
F05 | W3 | 09DL+15WY1 | -15931745.5982
F05 | W3 | 09DL-15WY2 | -12208940.7229
F05 | W3 | 09DL+15WY2 | -16535364.2015
F05 | W3 | 09DL-15WY3 | -12235464.915
F05 | W3 | 09DL+15WY3 | -16508840.0095
F05 | W3 | 09DL-15WY4 | -13739046.1016
F05 | W3 | 09DL+15WY4 | -15005258.8228
F05 | W3 | 09DL-15WY5 | -12934225.0609
F05 | W3 | 09DL+15WY5 | -15810079.8635
F05 | W3 | 12DL+12LL+12SX | -22614857.9252
F05 | W3 | 12DL+12LL+12SX | -23066463.4937
F05 | W3 | 12DL+12LL+12SY | -22075851.6358
F05 | W3 | 12DL+12LL+12SY | -23605469.7831
F05 | W3 | 12DL+12LL-12WX1 | -20928866.9764
F05 | W3 | 12DL+12LL+12WX1 | -24752454.4425
F05 | W3 | 12DL+12LL-12WX2 | -25310695.0091
F05 | W3 | 12DL+12LL+12WX2 | -20370626.4098
F05 | W3 | 12DL+12LL-12WX3 | -23161059.7398
F05 | W3 | 12DL+12LL+12WX3 | -22520261.6791
F05 | W3 | 12DL+12LL-12WX4 | -20074708.1479
F05 | W3 | 12DL+12LL+12WX4 | -25606613.271
F05 | W3 | 12DL+12LL-12WX5 | -25917164.5384
F05 | W3 | 12DL+12LL+12WX5 | -19764156.8804
F05 | W3 | 12DL+12LL-12WY1 | -21592986.2006
F05 | W3 | 12DL+12LL+12WY1 | -24088335.2183
F05 | W3 | 12DL+12LL-12WY2 | -21110091.318
F05 | W3 | 12DL+12LL+12WY2 | -24571230.1009
F05 | W3 | 12DL+12LL-12WY3 | -21131310.6716
F05 | W3 | 12DL+12LL+12WY3 | -24550010.7472
F05 | W3 | 12DL+12LL-12WY4 | -22334175.621
F05 | W3 | 12DL+12LL+12WY4 | -23347145.7979
F05 | W3 | 12DL+12LL-12WY5 | -21690318.7884
F05 | W3 | 12DL+12LL+12WY5 | -23991002.6305
F05 | W3 | 12DL+15SX-1 | -18880616.4693
F05 | W3 | 12DL+15SX-1 | -19445123.4299
F05 | W3 | 12DL+15SY-1 | -18206858.6076
F05 | W3 | 12DL+15SY-1 | -20118881.2916
F05 | W3 | 15DL+15LL | -28550825.8868
F05 | W3 | 15DL+15SX | -23671333.9567
F05 | W3 | 15DL+15SX | -24235840.9173
F05 | W3 | 15DL+15SY | -22997576.095
F05 | W3 | 15DL+15SY | -24909598.779
F05 | W3 | 15DL-15WX1 | -21563845.2706
F05 | W3 | 15DL+15WX1 | -26343329.6034
F05 | W3 | 15DL-15WX2 | -27041130.3116
F05 | W3 | 15DL+15WX2 | -20866044.5624
F05 | W3 | 15DL-15WX3 | -24354086.225
F05 | W3 | 15DL+15WX3 | -23553088.6491
F05 | W3 | 15DL-15WX4 | -20496146.7351
F05 | W3 | 15DL+15WX4 | -27411028.1389
F05 | W3 | 15DL-15WX5 | -27799217.2233
F05 | W3 | 15DL+15WX5 | -20107957.6508
F05 | W3 | 15DL-15WY1 | -22393994.301
F05 | W3 | 15DL+15WY1 | -25513180.573
F05 | W3 | 15DL-15WY2 | -21790375.6977
F05 | W3 | 15DL+15WY2 | -26116799.1763
F05 | W3 | 15DL-15WY3 | -21816899.8898
F05 | W3 | 15DL+15WY3 | -26090274.9843
F05 | W3 | 15DL-15WY4 | -23320481.0764
F05 | W3 | 15DL+15WY4 | -24586693.7976
F05 | W3 | 15DL-15WY5 | -22515660.0357
F05 | W3 | 15DL+15WY5 | -25391514.8383
F05 | W4 | 15DL | -23953630.6017
F05 | W4 | 09DL+15SX | -14090177.6248
F05 | W4 | 09DL+15SX | -14654179.0972
F05 | W4 | 09DL+15SY | -13416138.6507
F05 | W4 | 09DL+15SY | -15328218.0714
F05 | W4 | 09DL-15WX1 | -11284892.7903
F05 | W4 | 09DL+15WX1 | -17459463.9317
F05 | W4 | 09DL-15WX2 | -16762249.7245
F05 | W4 | 09DL+15WX2 | -11982106.9975
F05 | W4 | 09DL-15WX3 | -13972016.192
F05 | W4 | 09DL+15WX3 | -14772340.53
F05 | W4 | 09DL-15WX4 | -10526663.7821
F05 | W4 | 09DL+15WX4 | -18217692.94
F05 | W4 | 09DL-15WX5 | -17829830.1282
F05 | W4 | 09DL+15WX5 | -10914526.5939
F05 | W4 | 09DL-15WY1 | -12209198.8607
F05 | W4 | 09DL+15WY1 | -16535157.8614
F05 | W4 | 09DL-15WY2 | -12812305.5746
F05 | W4 | 09DL+15WY2 | -15932051.1474
F05 | W4 | 09DL-15WY3 | -12235463.6022
F05 | W4 | 09DL+15WY3 | -16508893.1199
F05 | W4 | 09DL-15WY4 | -12934579.0301
F05 | W4 | 09DL+15WY4 | -15809777.692
F05 | W4 | 09DL-15WY5 | -13738717.5547
F05 | W4 | 09DL+15WY5 | -15005639.1674
F05 | W4 | 12DL+12LL+12SX | -22615104.6313
F05 | W4 | 12DL+12LL+12SX | -23066305.8093
F05 | W4 | 12DL+12LL+12SY | -22075873.4521
F05 | W4 | 12DL+12LL+12SY | -23605536.9886
F05 | W4 | 12DL+12LL-12WX1 | -20370876.7637
F05 | W4 | 12DL+12LL+12WX1 | -25310533.6769
F05 | W4 | 12DL+12LL-12WX2 | -24752762.3111
F05 | W4 | 12DL+12LL+12WX2 | -20928648.1295
F05 | W4 | 12DL+12LL-12WX3 | -22520575.4851
F05 | W4 | 12DL+12LL+12WX3 | -23160834.9555
F05 | W4 | 12DL+12LL-12WX4 | -19764293.5572
F05 | W4 | 12DL+12LL+12WX4 | -25917116.8835
F05 | W4 | 12DL+12LL-12WX5 | -25606826.6341
F05 | W4 | 12DL+12LL+12WX5 | -20074583.8066
F05 | W4 | 12DL+12LL-12WY1 | -21110321.62
F05 | W4 | 12DL+12LL+12WY1 | -24571088.8206
F05 | W4 | 12DL+12LL-12WY2 | -21592806.9912
F05 | W4 | 12DL+12LL+12WY2 | -24088603.4494
F05 | W4 | 12DL+12LL-12WY3 | -21131333.4133
F05 | W4 | 12DL+12LL+12WY3 | -24550077.0274
F05 | W4 | 12DL+12LL-12WY4 | -21690625.7556
F05 | W4 | 12DL+12LL+12WY4 | -23990784.6851
F05 | W4 | 12DL+12LL-12WY5 | -22333936.5752
F05 | W4 | 12DL+12LL+12WY5 | -23347473.8654
F05 | W4 | 12DL+15SX-1 | -18880903.7452
F05 | W4 | 12DL+15SX-1 | -19444905.2176
F05 | W4 | 12DL+15SY-1 | -18206864.7711
F05 | W4 | 12DL+15SY-1 | -20118944.1917
F05 | W4 | 15DL+15LL | -28550881.5254
F05 | W4 | 15DL+15SX | -23671629.8655
F05 | W4 | 15DL+15SX | -24235631.3379
F05 | W4 | 15DL+15SY | -22997590.8914
F05 | W4 | 15DL+15SY | -24909670.312
F05 | W4 | 15DL-15WX1 | -20866345.031
F05 | W4 | 15DL+15WX1 | -27040916.1724
F05 | W4 | 15DL-15WX2 | -26343701.9652
F05 | W4 | 15DL+15WX2 | -21563559.2382
F05 | W4 | 15DL-15WX3 | -23553468.4327
F05 | W4 | 15DL+15WX3 | -24353792.7707
F05 | W4 | 15DL-15WX4 | -20108116.0228
F05 | W4 | 15DL+15WX4 | -27799145.1807
F05 | W4 | 15DL-15WX5 | -27411282.3689
F05 | W4 | 15DL+15WX5 | -20495978.8345
F05 | W4 | 15DL-15WY1 | -21790651.1014
F05 | W4 | 15DL+15WY1 | -26116610.1021
F05 | W4 | 15DL-15WY2 | -22393757.8153
F05 | W4 | 15DL+15WY2 | -25513503.3881
F05 | W4 | 15DL-15WY3 | -21816915.8429
F05 | W4 | 15DL+15WY3 | -26090345.3605
F05 | W4 | 15DL-15WY4 | -22516031.2708
F05 | W4 | 15DL+15WY4 | -25391229.9327
F05 | W4 | 15DL-15WY5 | -23320169.7953
F05 | W4 | 15DL+15WY5 | -24587091.4081
F05 | W5 | 15DL | -23291984.9067
F05 | W5 | 09DL+15SX | -13212092.174
F05 | W5 | 09DL+15SX | -14738289.7141
F05 | W5 | 09DL+15SY | -12333499.5255
F05 | W5 | 09DL+15SY | -15616882.3626
F05 | W5 | 09DL-15WX1 | -8777401.6327
F05 | W5 | 09DL+15WX1 | -19172980.2554
F05 | W5 | 09DL-15WX2 | -17463428.6789
F05 | W5 | 09DL+15WX2 | -10486953.2092
F05 | W5 | 09DL-15WX3 | -12994003.6369
F05 | W5 | 09DL+15WX3 | -14956378.2512
F05 | W5 | 09DL-15WX4 | -7708972.5669
F05 | W5 | 09DL+15WX4 | -20241409.3211
F05 | W5 | 09DL-15WX5 | -19290379.8305
F05 | W5 | 09DL+15WX5 | -8660002.0575
F05 | W5 | 09DL-15WY1 | -10280304.0805
F05 | W5 | 09DL+15WY1 | -17670077.8076
F05 | W5 | 09DL-15WY2 | -11779645.8248
F05 | W5 | 09DL+15WY2 | -16170736.0632
F05 | W5 | 09DL-15WY3 | -10594403.3709
F05 | W5 | 09DL+15WY3 | -17355978.5172
F05 | W5 | 09DL-15WY4 | -11337180.8347
F05 | W5 | 09DL+15WY4 | -16613201.0533
F05 | W5 | 09DL-15WY5 | -13336294.8584
F05 | W5 | 09DL+15WY5 | -14614087.0297
F05 | W5 | 12DL+12LL+12SX | -21536429.3744
F05 | W5 | 12DL+12LL+12SX | -22757387.4065
F05 | W5 | 12DL+12LL+12SY | -20833555.2557
F05 | W5 | 12DL+12LL+12SY | -23460261.5253
F05 | W5 | 12DL+12LL-12WX1 | -17988676.9414
F05 | W5 | 12DL+12LL+12WX1 | -26305139.8395
F05 | W5 | 12DL+12LL-12WX2 | -24937498.5783
F05 | W5 | 12DL+12LL+12WX2 | -19356318.2026
F05 | W5 | 12DL+12LL-12WX3 | -21361958.5448
F05 | W5 | 12DL+12LL+12WX3 | -22931858.2362
F05 | W5 | 12DL+12LL-12WX4 | -17133933.6888
F05 | W5 | 12DL+12LL+12WX4 | -27159883.0922
F05 | W5 | 12DL+12LL-12WX5 | -26399059.4997
F05 | W5 | 12DL+12LL+12WX5 | -17894757.2813
F05 | W5 | 12DL+12LL-12WY1 | -19190998.8996
F05 | W5 | 12DL+12LL+12WY1 | -25102817.8813
F05 | W5 | 12DL+12LL-12WY2 | -20390472.2951
F05 | W5 | 12DL+12LL+12WY2 | -23903344.4859
F05 | W5 | 12DL+12LL-12WY3 | -19442278.332
F05 | W5 | 12DL+12LL+12WY3 | -24851538.449
F05 | W5 | 12DL+12LL-12WY4 | -20036500.303
F05 | W5 | 12DL+12LL+12WY4 | -24257316.4779
F05 | W5 | 12DL+12LL-12WY5 | -21635791.522
F05 | W5 | 12DL+12LL+12WY5 | -22658025.259
F05 | W5 | 12DL+15SX-1 | -17870489.1553
F05 | W5 | 12DL+15SX-1 | -19396686.6954
F05 | W5 | 12DL+15SY-1 | -16991896.5068
F05 | W5 | 12DL+15SY-1 | -20275279.3439
F05 | W5 | 15DL+15LL | -27683635.4881
F05 | W5 | 15DL+15SX | -22528886.1367
F05 | W5 | 15DL+15SX | -24055083.6768
F05 | W5 | 15DL+15SY | -21650293.4882
F05 | W5 | 15DL+15SY | -24933676.3252
F05 | W5 | 15DL-15WX1 | -18094195.5954
F05 | W5 | 15DL+15WX1 | -28489774.218
F05 | W5 | 15DL-15WX2 | -26780222.6415
F05 | W5 | 15DL+15WX2 | -19803747.1719
F05 | W5 | 15DL-15WX3 | -22310797.5996
F05 | W5 | 15DL+15WX3 | -24273172.2139
F05 | W5 | 15DL-15WX4 | -17025766.5296
F05 | W5 | 15DL+15WX4 | -29558203.2838
F05 | W5 | 15DL-15WX5 | -28607173.7932
F05 | W5 | 15DL+15WX5 | -17976796.0202
F05 | W5 | 15DL-15WY1 | -19597098.0432
F05 | W5 | 15DL+15WY1 | -26986871.7703
F05 | W5 | 15DL-15WY2 | -21096439.7875
F05 | W5 | 15DL+15WY2 | -25487530.0259
F05 | W5 | 15DL-15WY3 | -19911197.3335
F05 | W5 | 15DL+15WY3 | -26672772.4799
F05 | W5 | 15DL-15WY4 | -20653974.7974
F05 | W5 | 15DL+15WY4 | -25929995.016
F05 | W5 | 15DL-15WY5 | -22653088.821
F05 | W5 | 15DL+15WY5 | -23930880.9924
F05 | W6 | 15DL | -16941687.8314
F05 | W6 | 09DL+15SX | -8578845.5372
F05 | W6 | 09DL+15SX | -11751179.8604
F05 | W6 | 09DL+15SY | -4785970.4847
F05 | W6 | 09DL+15SY | -15544054.9129
F05 | W6 | 09DL-15WX1 | 5263119.886
F05 | W6 | 09DL+15WX1 | -25593145.2836
F05 | W6 | 09DL-15WX2 | -22485561.8689
F05 | W6 | 09DL+15WX2 | 2155536.4712
F05 | W6 | 09DL-15WX3 | -8381432.5815
F05 | W6 | 09DL+15WX3 | -11948592.8161
F05 | W6 | 09DL-15WX4 | 9198545.7906
F05 | W6 | 09DL+15WX4 | -29528571.1883
F05 | W6 | 09DL-15WX5 | -27799811.1004
F05 | W6 | 09DL+15WX5 | 7469785.7027
F05 | W6 | 09DL-15WY1 | 779849.5025
F05 | W6 | 09DL+15WY1 | -21109874.9002
F05 | W6 | 09DL-15WY2 | -1902992.4613
F05 | W6 | 09DL+15WY2 | -18427032.9364
F05 | W6 | 09DL-15WY3 | 858694.6284
F05 | W6 | 09DL+15WY3 | -21188720.026
F05 | W6 | 09DL-15WY4 | -3033964.7588
F05 | W6 | 09DL+15WY4 | -17296060.6388
F05 | W6 | 09DL-15WY5 | -6611070.2442
F05 | W6 | 09DL+15WY5 | -13718955.1534
F05 | W6 | 12DL+12LL+12SX | -14328179.1922
F05 | W6 | 12DL+12LL+12SX | -16866046.6507
F05 | W6 | 12DL+12LL+12SY | -11293879.1502
F05 | W6 | 12DL+12LL+12SY | -19900346.6927
F05 | W6 | 12DL+12LL-12WX1 | -3254606.8536
F05 | W6 | 12DL+12LL+12WX1 | -27939618.9893
F05 | W6 | 12DL+12LL-12WX2 | -25453552.2575
F05 | W6 | 12DL+12LL+12WX2 | -5740673.5854
F05 | W6 | 12DL+12LL-12WX3 | -14170248.8276
F05 | W6 | 12DL+12LL+12WX3 | -17023977.0153
F05 | W6 | 12DL+12LL-12WX4 | -106266.1299
F05 | W6 | 12DL+12LL+12WX4 | -31087959.713
F05 | W6 | 12DL+12LL-12WX5 | -29704951.6427
F05 | W6 | 12DL+12LL+12WX5 | -1489274.2002
F05 | W6 | 12DL+12LL-12WY1 | -6841223.1603
F05 | W6 | 12DL+12LL+12WY1 | -24353002.6825
F05 | W6 | 12DL+12LL-12WY2 | -8987496.7314
F05 | W6 | 12DL+12LL+12WY2 | -22206729.1115
F05 | W6 | 12DL+12LL-12WY3 | -6778147.0597
F05 | W6 | 12DL+12LL+12WY3 | -24416078.7832
F05 | W6 | 12DL+12LL-12WY4 | -9892274.5694
F05 | W6 | 12DL+12LL+12WY4 | -21301951.2734
F05 | W6 | 12DL+12LL-12WY5 | -12753958.9578
F05 | W6 | 12DL+12LL+12WY5 | -18440266.8851
F05 | W6 | 12DL+15SX-1 | -11967183.1035
F05 | W6 | 12DL+15SX-1 | -15139517.4267
F05 | W6 | 12DL+15SY-1 | -8174308.051
F05 | W6 | 12DL+15SY-1 | -18932392.4792
F05 | W6 | 15DL+15LL | -19496391.1518
F05 | W6 | 15DL+15SX | -15355520.6698
F05 | W6 | 15DL+15SX | -18527854.993
F05 | W6 | 15DL+15SY | -11562645.6173
F05 | W6 | 15DL+15SY | -22320730.0455
F05 | W6 | 15DL-15WX1 | -1513555.2466
F05 | W6 | 15DL+15WX1 | -32369820.4162
F05 | W6 | 15DL-15WX2 | -29262237.0014
F05 | W6 | 15DL+15WX2 | -4621138.6613
F05 | W6 | 15DL-15WX3 | -15158107.7141
F05 | W6 | 15DL+15WX3 | -18725267.9487
F05 | W6 | 15DL-15WX4 | 2421870.6581
F05 | W6 | 15DL+15WX4 | -36305246.3208
F05 | W6 | 15DL-15WX5 | -34576486.2329
F05 | W6 | 15DL+15WX5 | 693110.5702
F05 | W6 | 15DL-15WY1 | -5996825.63
F05 | W6 | 15DL+15WY1 | -27886550.0327
F05 | W6 | 15DL-15WY2 | -8679667.5938
F05 | W6 | 15DL+15WY2 | -25203708.0689
F05 | W6 | 15DL-15WY3 | -5917980.5042
F05 | W6 | 15DL+15WY3 | -27965395.1586
F05 | W6 | 15DL-15WY4 | -9810639.8914
F05 | W6 | 15DL+15WY4 | -24072735.7714
F05 | W6 | 15DL-15WY5 | -13387745.3768
F05 | W6 | 15DL+15WY5 | -20495630.286
F05 | X1 | 15DL | -16941687.841
F05 | X1 | 09DL+15SX | -8578845.4975
F05 | X1 | 09DL+15SX | -11751179.9117
F05 | X1 | 09DL+15SY | -4785970.4983
F05 | X1 | 09DL+15SY | -15544054.9109
F05 | X1 | 09DL-15WX1 | -25593223.4473
F05 | X1 | 09DL+15WX1 | 5263198.0381
F05 | X1 | 09DL-15WX2 | 2155535.4604
F05 | X1 | 09DL+15WX2 | -22485560.8696
F05 | X1 | 09DL-15WX3 | -11948638.2614
F05 | X1 | 09DL+15WX3 | -8381387.1479
F05 | X1 | 09DL-15WX4 | -29528644.6499
F05 | X1 | 09DL+15WX4 | 9198619.2406
F05 | X1 | 09DL-15WX5 | 7469815.1125
F05 | X1 | 09DL+15WX5 | -27799840.5217
F05 | X1 | 09DL-15WY1 | -21109915.2686
F05 | X1 | 09DL+15WY1 | 779889.8593
F05 | X1 | 09DL-15WY2 | -18427073.9785
F05 | X1 | 09DL+15WY2 | -1902951.4307
F05 | X1 | 09DL-15WY3 | -21188766.7508
F05 | X1 | 09DL+15WY3 | 858741.3416
F05 | X1 | 09DL-15WY4 | -17296082.8339
F05 | X1 | 09DL+15WY4 | -3033942.5753
F05 | X1 | 09DL-15WY5 | -13718978.2533
F05 | X1 | 09DL+15WY5 | -6611047.156
F05 | X1 | 12DL+12LL+12SX | -14328179.1655
F05 | X1 | 12DL+12LL+12SX | -16866046.6969
F05 | X1 | 12DL+12LL+12SY | -11293879.1661
F05 | X1 | 12DL+12LL+12SY | -19900346.6962
F05 | X1 | 12DL+12LL-12WX1 | -27939681.5253
F05 | X1 | 12DL+12LL+12WX1 | -3254544.337
F05 | X1 | 12DL+12LL-12WX2 | -5740674.3992
F05 | X1 | 12DL+12LL+12WX2 | -25453551.4632
F05 | X1 | 12DL+12LL-12WX3 | -17024013.3766
F05 | X1 | 12DL+12LL+12WX3 | -14170212.4858
F05 | X1 | 12DL+12LL-12WX4 | -31088018.4874
F05 | X1 | 12DL+12LL+12WX4 | -106207.375
F05 | X1 | 12DL+12LL-12WX5 | -1489250.6775
F05 | X1 | 12DL+12LL+12WX5 | -29704975.1849
F05 | X1 | 12DL+12LL-12WY1 | -24353034.9823
F05 | X1 | 12DL+12LL+12WY1 | -6841190.88
F05 | X1 | 12DL+12LL-12WY2 | -22206761.9503
F05 | X1 | 12DL+12LL+12WY2 | -8987463.912
F05 | X1 | 12DL+12LL-12WY3 | -24416116.1681
F05 | X1 | 12DL+12LL+12WY3 | -6778109.6942
F05 | X1 | 12DL+12LL-12WY4 | -21301969.0346
F05 | X1 | 12DL+12LL+12WY4 | -9892256.8277
F05 | X1 | 12DL+12LL-12WY5 | -18440285.3701
F05 | X1 | 12DL+12LL+12WY5 | -12753940.4922
F05 | X1 | 12DL+15SX-1 | -11967183.0657
F05 | X1 | 12DL+15SX-1 | -15139517.4799
F05 | X1 | 12DL+15SY-1 | -8174308.0665
F05 | X1 | 12DL+15SY-1 | -18932392.4791
F05 | X1 | 15DL+15LL | -19496391.164
F05 | X1 | 15DL+15SX | -15355520.6339
F05 | X1 | 15DL+15SX | -18527855.0482
F05 | X1 | 15DL+15SY | -11562645.6347
F05 | X1 | 15DL+15SY | -22320730.0474
F05 | X1 | 15DL-15WX1 | -32369898.5837
F05 | X1 | 15DL+15WX1 | -1513477.0984
F05 | X1 | 15DL-15WX2 | -4621139.6761
F05 | X1 | 15DL+15WX2 | -29262236.006
F05 | X1 | 15DL-15WX3 | -18725313.3978
F05 | X1 | 15DL+15WX3 | -15158062.2843
F05 | X1 | 15DL-15WX4 | -36305319.7863
F05 | X1 | 15DL+15WX4 | 2421944.1042
F05 | X1 | 15DL-15WX5 | 693139.9761
F05 | X1 | 15DL+15WX5 | -34576515.6582
F05 | X1 | 15DL-15WY1 | -27886590.405
F05 | X1 | 15DL+15WY1 | -5996785.2771
F05 | X1 | 15DL-15WY2 | -25203749.115
F05 | X1 | 15DL+15WY2 | -8679626.5671
F05 | X1 | 15DL-15WY3 | -27965441.8872
F05 | X1 | 15DL+15WY3 | -5917933.7949
F05 | X1 | 15DL-15WY4 | -24072757.9703
F05 | X1 | 15DL+15WY4 | -9810617.7117
F05 | X1 | 15DL-15WY5 | -20495653.3897
F05 | X1 | 15DL+15WY5 | -13387722.2924
F05 | X2 | 15DL | -23291984.8936
F05 | X2 | 09DL+15SX | -13212092.1556
F05 | X2 | 09DL+15SX | -14738289.7167
F05 | X2 | 09DL+15SY | -12333499.5154
F05 | X2 | 09DL+15SY | -15616882.3569
F05 | X2 | 09DL-15WX1 | -19173313.6211
F05 | X2 | 09DL+15WX1 | -8777068.2512
F05 | X2 | 09DL-15WX2 | -10486955.5286
F05 | X2 | 09DL+15WX2 | -17463426.3437
F05 | X2 | 09DL-15WX3 | -14956570.9166
F05 | X2 | 09DL+15WX3 | -12993810.9557
F05 | X2 | 09DL-15WX4 | -20241723.3905
F05 | X2 | 09DL+15WX4 | -7708658.4818
F05 | X2 | 09DL-15WX5 | -8659874.7305
F05 | X2 | 09DL+15WX5 | -19290507.1418
F05 | X2 | 09DL-15WY1 | -17670331.7285
F05 | X2 | 09DL+15WY1 | -10280050.1438
F05 | X2 | 09DL-15WY2 | -16170917.5701
F05 | X2 | 09DL+15WY2 | -11779464.3022
F05 | X2 | 09DL-15WY3 | -17356228.4299
F05 | X2 | 09DL+15WY3 | -10594153.4424
F05 | X2 | 09DL-15WY4 | -16613370.4407
F05 | X2 | 09DL+15WY4 | -11337011.4316
F05 | X2 | 09DL-15WY5 | -14614159.8705
F05 | X2 | 09DL+15WY5 | -13336222.0018
F05 | X2 | 12DL+12LL+12SX | -21536429.3533
F05 | X2 | 12DL+12LL+12SX | -22757387.4021
F05 | X2 | 12DL+12LL+12SY | -20833555.2411
F05 | X2 | 12DL+12LL+12SY | -23460261.5143
F05 | X2 | 12DL+12LL-12WX1 | -26305406.5257
F05 | X2 | 12DL+12LL+12WX1 | -17988410.2297
F05 | X2 | 12DL+12LL-12WX2 | -19356320.0516
F05 | X2 | 12DL+12LL+12WX2 | -24937496.7037
F05 | X2 | 12DL+12LL-12WX3 | -22932012.362
F05 | X2 | 12DL+12LL+12WX3 | -21361804.3934
F05 | X2 | 12DL+12LL-12WX4 | -27160134.3412
F05 | X2 | 12DL+12LL+12WX4 | -17133682.4142
F05 | X2 | 12DL+12LL-12WX5 | -17894655.4131
F05 | X2 | 12DL+12LL+12WX5 | -26399161.3422
F05 | X2 | 12DL+12LL-12WY1 | -25103021.0116
F05 | X2 | 12DL+12LL+12WY1 | -19190795.7438
F05 | X2 | 12DL+12LL-12WY2 | -23903489.6848
F05 | X2 | 12DL+12LL+12WY2 | -20390327.0706
F05 | X2 | 12DL+12LL-12WY3 | -24851738.3727
F05 | X2 | 12DL+12LL+12WY3 | -19442078.3827
F05 | X2 | 12DL+12LL-12WY4 | -24257451.9813
F05 | X2 | 12DL+12LL+12WY4 | -20036364.774
F05 | X2 | 12DL+12LL-12WY5 | -22658083.5252
F05 | X2 | 12DL+12LL+12WY5 | -21635733.2302
F05 | X2 | 12DL+15SX-1 | -17870489.1343
F05 | X2 | 12DL+15SX-1 | -19396686.6954
F05 | X2 | 12DL+15SY-1 | -16991896.4941
F05 | X2 | 12DL+15SY-1 | -20275279.3356
F05 | X2 | 15DL+15LL | -27683635.4721
F05 | X2 | 15DL+15SX | -22528886.1131
F05 | X2 | 15DL+15SX | -24055083.6741
F05 | X2 | 15DL+15SY | -21650293.4728
F05 | X2 | 15DL+15SY | -24933676.3143
F05 | X2 | 15DL-15WX1 | -28490107.5785
F05 | X2 | 15DL+15WX1 | -18093862.2086
F05 | X2 | 15DL-15WX2 | -19803749.486
F05 | X2 | 15DL+15WX2 | -26780220.3011
F05 | X2 | 15DL-15WX3 | -24273364.874
F05 | X2 | 15DL+15WX3 | -22310604.9132
F05 | X2 | 15DL-15WX4 | -29558517.3479
F05 | X2 | 15DL+15WX4 | -17025452.4392
F05 | X2 | 15DL-15WX5 | -17976668.6879
F05 | X2 | 15DL+15WX5 | -28607301.0993
F05 | X2 | 15DL-15WY1 | -26987125.686
F05 | X2 | 15DL+15WY1 | -19596844.1012
F05 | X2 | 15DL-15WY2 | -25487711.5275
F05 | X2 | 15DL+15WY2 | -21096258.2597
F05 | X2 | 15DL-15WY3 | -26673022.3873
F05 | X2 | 15DL+15WY3 | -19910947.3998
F05 | X2 | 15DL-15WY4 | -25930164.3981
F05 | X2 | 15DL+15WY4 | -20653805.389
F05 | X2 | 15DL-15WY5 | -23930953.8279
F05 | X2 | 15DL+15WY5 | -22653015.9592
F05 | X3 | 15DL | -23953630.5991
F05 | X3 | 09DL+15SX | -14090177.6217
F05 | X3 | 09DL+15SX | -14654179.0973
F05 | X3 | 09DL+15SY | -13416138.6469
F05 | X3 | 09DL+15SY | -15328218.0721
F05 | X3 | 09DL-15WX1 | -17459045.7596
F05 | X3 | 09DL+15WX1 | -11285310.9594
F05 | X3 | 09DL-15WX2 | -11981481.9472
F05 | X3 | 09DL+15WX2 | -16762874.7717
F05 | X3 | 09DL-15WX3 | -14771741.7869
F05 | X3 | 09DL+15WX3 | -13972614.932
F05 | X3 | 09DL-15WX4 | -18217540.6802
F05 | X3 | 09DL+15WX4 | -10526816.0387
F05 | X3 | 09DL-15WX5 | -10914098.4973
F05 | X3 | 09DL+15WX5 | -17830258.2217
F05 | X3 | 09DL-15WY1 | -16535106.045
F05 | X3 | 09DL+15WY1 | -12209250.6739
F05 | X3 | 09DL-15WY2 | -15932516.7766
F05 | X3 | 09DL+15WY2 | -12811839.9423
F05 | X3 | 09DL-15WY3 | -16509130.6251
F05 | X3 | 09DL+15WY3 | -12235226.0939
F05 | X3 | 09DL-15WY4 | -15809547.8305
F05 | X3 | 09DL+15WY4 | -12934808.8884
F05 | X3 | 09DL-15WY5 | -15006099.2397
F05 | X3 | 09DL+15WY5 | -13738257.4792
F05 | X3 | 12DL+12LL+12SX | -22615104.6273
F05 | X3 | 12DL+12LL+12SX | -23066305.8078
F05 | X3 | 12DL+12LL+12SY | -22075873.4475
F05 | X3 | 12DL+12LL+12SY | -23605536.9877
F05 | X3 | 12DL+12LL-12WX1 | -25310199.1377
F05 | X3 | 12DL+12LL+12WX1 | -20371211.2975
F05 | X3 | 12DL+12LL-12WX2 | -20928148.0878
F05 | X3 | 12DL+12LL+12WX2 | -24753262.3474
F05 | X3 | 12DL+12LL-12WX3 | -23160355.9595
F05 | X3 | 12DL+12LL+12WX3 | -22521054.4756
F05 | X3 | 12DL+12LL-12WX4 | -25916995.0742
F05 | X3 | 12DL+12LL+12WX4 | -19764415.361
F05 | X3 | 12DL+12LL-12WX5 | -20074241.3278
F05 | X3 | 12DL+12LL+12WX5 | -25607169.1073
F05 | X3 | 12DL+12LL-12WY1 | -24571047.366
F05 | X3 | 12DL+12LL+12WY1 | -21110363.0691
F05 | X3 | 12DL+12LL-12WY2 | -24088975.9513
F05 | X3 | 12DL+12LL+12WY2 | -21592434.4838
F05 | X3 | 12DL+12LL-12WY3 | -24550267.0301
F05 | X3 | 12DL+12LL+12WY3 | -21131143.4051
F05 | X3 | 12DL+12LL-12WY4 | -23990600.7944
F05 | X3 | 12DL+12LL+12WY4 | -21690809.6407
F05 | X3 | 12DL+12LL-12WY5 | -23347841.9218
F05 | X3 | 12DL+12LL+12WY5 | -22333568.5134
F05 | X3 | 12DL+15SX-1 | -18880903.7415
F05 | X3 | 12DL+15SX-1 | -19444905.2171
F05 | X3 | 12DL+15SY-1 | -18206864.7667
F05 | X3 | 12DL+15SY-1 | -20118944.1919
F05 | X3 | 15DL+15LL | -28550881.522
F05 | X3 | 15DL+15SX | -23671629.8613
F05 | X3 | 15DL+15SX | -24235631.3369
F05 | X3 | 15DL+15SY | -22997590.8865
F05 | X3 | 15DL+15SY | -24909670.3117
F05 | X3 | 15DL-15WX1 | -27040497.9992
F05 | X3 | 15DL+15WX1 | -20866763.199
F05 | X3 | 15DL-15WX2 | -21562934.1869
F05 | X3 | 15DL+15WX2 | -26344327.0114
F05 | X3 | 15DL-15WX3 | -24353194.0266
F05 | X3 | 15DL+15WX3 | -23554067.1717
F05 | X3 | 15DL-15WX4 | -27798992.9199
F05 | X3 | 15DL+15WX4 | -20108268.2784
F05 | X3 | 15DL-15WX5 | -20495550.7369
F05 | X3 | 15DL+15WX5 | -27411710.4613
F05 | X3 | 15DL-15WY1 | -26116558.2847
F05 | X3 | 15DL+15WY1 | -21790702.9136
F05 | X3 | 15DL-15WY2 | -25513969.0163
F05 | X3 | 15DL+15WY2 | -22393292.182
F05 | X3 | 15DL-15WY3 | -26090582.8648
F05 | X3 | 15DL+15WY3 | -21816678.3335
F05 | X3 | 15DL-15WY4 | -25391000.0702
F05 | X3 | 15DL+15WY4 | -22516261.1281
F05 | X3 | 15DL-15WY5 | -24587551.4794
F05 | X3 | 15DL+15WY5 | -23319709.7189
F05 | X4 | 15DL | -23953587.4336
F05 | X4 | 09DL+15SX | -14089898.9782
F05 | X4 | 09DL+15SX | -14654405.9421
F05 | X4 | 09DL+15SY | -13416141.1157
F05 | X4 | 09DL+15SY | -15328163.8047
F05 | X4 | 09DL-15WX1 | -16762519.6343
F05 | X4 | 09DL+15WX1 | -11981785.286
F05 | X4 | 09DL-15WX2 | -11285027.7059
F05 | X4 | 09DL+15WX2 | -17459277.2145
F05 | X4 | 09DL-15WX3 | -13972252.3614
F05 | X4 | 09DL+15WX3 | -14772052.5589
F05 | X4 | 09DL-15WX4 | -17830021.2379
F05 | X4 | 09DL+15WX4 | -10914283.6824
F05 | X4 | 09DL-15WX5 | -10526674.9005
F05 | X4 | 09DL+15WX5 | -18217630.0198
F05 | X4 | 09DL-15WY1 | -15932211.215
F05 | X4 | 09DL+15WY1 | -12812093.7053
F05 | X4 | 09DL-15WY2 | -16535312.4046
F05 | X4 | 09DL+15WY2 | -12208992.5157
F05 | X4 | 09DL-15WY3 | -16509077.5188
F05 | X4 | 09DL+15WY3 | -12235227.4016
F05 | X4 | 09DL-15WY4 | -15005718.8756
F05 | X4 | 09DL+15WY4 | -13738586.0447
F05 | X4 | 09DL-15WY5 | -15809850.025
F05 | X4 | 09DL+15WY5 | -12934454.8953
F05 | X4 | 12DL+12LL+12SX | -22614857.9204
F05 | X4 | 12DL+12LL+12SX | -23066463.4915
F05 | X4 | 12DL+12LL+12SY | -22075851.6303
F05 | X4 | 12DL+12LL+12SY | -23605469.7815
F05 | X4 | 12DL+12LL-12WX1 | -24752954.4453
F05 | X4 | 12DL+12LL+12WX1 | -20928366.9666
F05 | X4 | 12DL+12LL-12WX2 | -20370960.9025
F05 | X4 | 12DL+12LL+12WX2 | -25310360.5094
F05 | X4 | 12DL+12LL-12WX3 | -22520740.6269
F05 | X4 | 12DL+12LL+12WX3 | -23160580.7849
F05 | X4 | 12DL+12LL-12WX4 | -25606955.7281
F05 | X4 | 12DL+12LL+12WX4 | -20074365.6837
F05 | X4 | 12DL+12LL-12WX5 | -19764278.6582
F05 | X4 | 12DL+12LL+12WX5 | -25917042.7537
F05 | X4 | 12DL+12LL-12WY1 | -24088707.7098
F05 | X4 | 12DL+12LL+12WY1 | -21592613.7021
F05 | X4 | 12DL+12LL-12WY2 | -24571188.6615
F05 | X4 | 12DL+12LL+12WY2 | -21110132.7504
F05 | X4 | 12DL+12LL-12WY3 | -24550200.7528
F05 | X4 | 12DL+12LL+12WY3 | -21131120.659
F05 | X4 | 12DL+12LL-12WY4 | -23347513.8383
F05 | X4 | 12DL+12LL+12WY4 | -22333807.5736
F05 | X4 | 12DL+12LL-12WY5 | -23990818.7578
F05 | X4 | 12DL+12LL+12WY5 | -21690502.654
F05 | X4 | 12DL+15SX-1 | -18880616.4649
F05 | X4 | 12DL+15SX-1 | -19445123.4289
F05 | X4 | 12DL+15SY-1 | -18206858.6024
F05 | X4 | 12DL+15SY-1 | -20118881.2914
F05 | X4 | 15DL+15LL | -28550825.8824
F05 | X4 | 15DL+15SX | -23671333.9516
F05 | X4 | 15DL+15SX | -24235840.9156
F05 | X4 | 15DL+15SY | -22997576.0891
F05 | X4 | 15DL+15SY | -24909598.7781
F05 | X4 | 15DL-15WX1 | -26343954.6078
F05 | X4 | 15DL+15WX1 | -21563220.2594
F05 | X4 | 15DL-15WX2 | -20866462.6793
F05 | X4 | 15DL+15WX2 | -27040712.1879
F05 | X4 | 15DL-15WX3 | -23553687.3349
F05 | X4 | 15DL+15WX3 | -24353487.5324
F05 | X4 | 15DL-15WX4 | -27411456.2114
F05 | X4 | 15DL+15WX4 | -20495718.6558
F05 | X4 | 15DL-15WX5 | -20108109.8739
F05 | X4 | 15DL+15WX5 | -27799064.9933
F05 | X4 | 15DL-15WY1 | -25513646.1884
F05 | X4 | 15DL+15WY1 | -22393528.6788
F05 | X4 | 15DL-15WY2 | -26116747.378
F05 | X4 | 15DL+15WY2 | -21790427.4892
F05 | X4 | 15DL-15WY3 | -26090512.4922
F05 | X4 | 15DL+15WY3 | -21816662.375
F05 | X4 | 15DL-15WY4 | -24587153.849
F05 | X4 | 15DL+15WY4 | -23320021.0182
F05 | X4 | 15DL-15WY5 | -25391284.9985
F05 | X4 | 15DL+15WY5 | -22515889.8687
F05 | X5 | 15DL | -23292077.5148
F05 | X5 | 09DL+15SX | -13212160.9296
F05 | X5 | 09DL+15SX | -14738332.0882
F05 | X5 | 09DL+15SY | -12333569.1891
F05 | X5 | 09DL+15SY | -15616923.8287
F05 | X5 | 09DL-15WX1 | -17463572.8629
F05 | X5 | 09DL+15WX1 | -10486920.1549
F05 | X5 | 09DL-15WX2 | -8777219.9213
F05 | X5 | 09DL+15WX2 | -19173273.0965
F05 | X5 | 09DL-15WX3 | -12993973.8813
F05 | X5 | 09DL+15WX3 | -14956519.1365
F05 | X5 | 09DL-15WX4 | -19290611.3073
F05 | X5 | 09DL+15WX4 | -8659881.7105
F05 | X5 | 09DL-15WX5 | -7708769.5151
F05 | X5 | 09DL+15WX5 | -20241723.5027
F05 | X5 | 09DL-15WY1 | -16171046.7217
F05 | X5 | 09DL+15WY1 | -11779446.2961
F05 | X5 | 09DL-15WY2 | -17670309.4014
F05 | X5 | 09DL+15WY2 | -10280183.6164
F05 | X5 | 09DL-15WY3 | -17356281.5226
F05 | X5 | 09DL+15WY3 | -10594211.4952
F05 | X5 | 09DL-15WY4 | -14614315.2264
F05 | X5 | 09DL+15WY4 | -13336177.7914
F05 | X5 | 09DL-15WY5 | -16613323.8264
F05 | X5 | 09DL+15WY5 | -11337169.1914
F05 | X5 | 12DL+12LL+12SX | -21536535.9918
F05 | X5 | 12DL+12LL+12SX | -22757472.9186
F05 | X5 | 12DL+12LL+12SY | -20833662.5994
F05 | X5 | 12DL+12LL+12SY | -23460346.311
F05 | X5 | 12DL+12LL-12WX1 | -24937665.5384
F05 | X5 | 12DL+12LL+12WX1 | -19356343.372
F05 | X5 | 12DL+12LL-12WX2 | -17988583.1851
F05 | X5 | 12DL+12LL+12WX2 | -26305425.7253
F05 | X5 | 12DL+12LL-12WX3 | -21361986.3531
F05 | X5 | 12DL+12LL+12WX3 | -22932022.5573
F05 | X5 | 12DL+12LL-12WX4 | -26399296.2939
F05 | X5 | 12DL+12LL+12WX4 | -17894712.6165
F05 | X5 | 12DL+12LL-12WX5 | -17133822.8602
F05 | X5 | 12DL+12LL+12WX5 | -27160186.0502
F05 | X5 | 12DL+12LL-12WY1 | -23903644.6254
F05 | X5 | 12DL+12LL+12WY1 | -20390364.285
F05 | X5 | 12DL+12LL-12WY2 | -25103054.7692
F05 | X5 | 12DL+12LL+12WY2 | -19190954.1412
F05 | X5 | 12DL+12LL-12WY3 | -24851832.4662
F05 | X5 | 12DL+12LL+12WY3 | -19442176.4443
F05 | X5 | 12DL+12LL-12WY4 | -22658259.4292
F05 | X5 | 12DL+12LL+12WY4 | -21635749.4812
F05 | X5 | 12DL+12LL-12WY5 | -24257466.3092
F05 | X5 | 12DL+12LL+12WY5 | -20036542.6012
F05 | X5 | 12DL+15SX-1 | -17870576.4326
F05 | X5 | 12DL+15SX-1 | -19396747.5912
F05 | X5 | 12DL+15SY-1 | -16991984.6921
F05 | X5 | 12DL+15SY-1 | -20275339.3316
F05 | X5 | 15DL+15LL | -27683755.569
F05 | X5 | 15DL+15SX | -22528991.9356
F05 | X5 | 15DL+15SX | -24055163.0941
F05 | X5 | 15DL+15SY | -21650400.1951
F05 | X5 | 15DL+15SY | -24933754.8346
F05 | X5 | 15DL-15WX1 | -26780403.8688
F05 | X5 | 15DL+15WX1 | -19803751.1608
F05 | X5 | 15DL-15WX2 | -18094050.9272
F05 | X5 | 15DL+15WX2 | -28490104.1025
F05 | X5 | 15DL-15WX3 | -22310804.8873
F05 | X5 | 15DL+15WX3 | -24273350.1424
F05 | X5 | 15DL-15WX4 | -28607442.3132
F05 | X5 | 15DL+15WX4 | -17976712.7165
F05 | X5 | 15DL-15WX5 | -17025600.5211
F05 | X5 | 15DL+15WX5 | -29558554.5086
F05 | X5 | 15DL-15WY1 | -25487877.7276
F05 | X5 | 15DL+15WY1 | -21096277.3021
F05 | X5 | 15DL-15WY2 | -26987140.4073
F05 | X5 | 15DL+15WY2 | -19597014.6224
F05 | X5 | 15DL-15WY3 | -26673112.5285
F05 | X5 | 15DL+15WY3 | -19911042.5012
F05 | X5 | 15DL-15WY4 | -23931146.2323
F05 | X5 | 15DL+15WY4 | -22653008.7973
F05 | X5 | 15DL-15WY5 | -25930154.8324
F05 | X5 | 15DL+15WY5 | -20654000.1973
F05 | X6 | 15DL | -16942105.36
F05 | X6 | 09DL+15SX | -8579385.1523
F05 | X6 | 09DL+15SX | -11751141.2797
F05 | X6 | 09DL+15SY | -4786142.8325
F05 | X6 | 09DL+15SY | -15544383.5996
F05 | X6 | 09DL-15WX1 | -22486625.4477
F05 | X6 | 09DL+15WX1 | 2156099.0157
F05 | X6 | 09DL-15WX2 | 5262514.4251
F05 | X6 | 09DL+15WX2 | -25593040.8572
F05 | X6 | 09DL-15WX3 | -8382353.4646
F05 | X6 | 09DL+15WX3 | -11948172.9674
F05 | X6 | 09DL-15WX4 | -27800691.9131
F05 | X6 | 09DL+15WX4 | 7470165.481
F05 | X6 | 09DL-15WX5 | 9198275.8047
F05 | X6 | 09DL+15WX5 | -29528802.2368
F05 | X6 | 09DL-15WY1 | -18427982.58
F05 | X6 | 09DL+15WY1 | -1902543.8521
F05 | X6 | 09DL-15WY2 | -21109754.8917
F05 | X6 | 09DL+15WY2 | 779228.4597
F05 | X6 | 09DL-15WY3 | -21189159.1426
F05 | X6 | 09DL+15WY3 | 858632.7105
F05 | X6 | 09DL-15WY4 | -13720010.1735
F05 | X6 | 09DL+15WY4 | -6610516.2585
F05 | X6 | 09DL-15WY5 | -17295689.457
F05 | X6 | 09DL+15WY5 | -3034836.975
F05 | X6 | 12DL+12LL+12SX | -14328841.9049
F05 | X6 | 12DL+12LL+12SX | -16866246.8068
F05 | X6 | 12DL+12LL+12SY | -11294248.049
F05 | X6 | 12DL+12LL+12SY | -19900840.6627
F05 | X6 | 12DL+12LL-12WX1 | -25454634.1412
F05 | X6 | 12DL+12LL+12WX1 | -5740454.5705
F05 | X6 | 12DL+12LL-12WX2 | -3255322.243
F05 | X6 | 12DL+12LL+12WX2 | -27939766.4688
F05 | X6 | 12DL+12LL-12WX3 | -14171216.5547
F05 | X6 | 12DL+12LL+12WX3 | -17023872.157
F05 | X6 | 12DL+12LL-12WX4 | -29705887.3135
F05 | X6 | 12DL+12LL+12WX4 | -1489201.3982
F05 | X6 | 12DL+12LL-12WX5 | -106713.1393
F05 | X6 | 12DL+12LL+12WX5 | -31088375.5725
F05 | X6 | 12DL+12LL-12WY1 | -22207719.847
F05 | X6 | 12DL+12LL+12WY1 | -8987368.8647
F05 | X6 | 12DL+12LL-12WY2 | -24353137.6964
F05 | X6 | 12DL+12LL+12WY2 | -6841951.0153
F05 | X6 | 12DL+12LL-12WY3 | -24416661.0971
F05 | X6 | 12DL+12LL+12WY3 | -6778427.6146
F05 | X6 | 12DL+12LL-12WY4 | -18441341.9219
F05 | X6 | 12DL+12LL+12WY4 | -12753746.7899
F05 | X6 | 12DL+12LL-12WY5 | -21301885.3487
F05 | X6 | 12DL+12LL+12WY5 | -9893203.3631
F05 | X6 | 12DL+15SX-1 | -11967806.2243
F05 | X6 | 12DL+15SX-1 | -15139562.3517
F05 | X6 | 12DL+15SY-1 | -8174563.9045
F05 | X6 | 12DL+15SY-1 | -18932804.6716
F05 | X6 | 15DL+15LL | -19496930.4448
F05 | X6 | 15DL+15SX | -15356227.2963
F05 | X6 | 15DL+15SX | -18527983.4237
F05 | X6 | 15DL+15SY | -11562984.9765
F05 | X6 | 15DL+15SY | -22321225.7436
F05 | X6 | 15DL-15WX1 | -29263467.5918
F05 | X6 | 15DL+15WX1 | -4620743.1283
F05 | X6 | 15DL-15WX2 | -1514327.7189
F05 | X6 | 15DL+15WX2 | -32369883.0012
F05 | X6 | 15DL-15WX3 | -15159195.6086
F05 | X6 | 15DL+15WX3 | -18725015.1115
F05 | X6 | 15DL-15WX4 | -34577534.0571
F05 | X6 | 15DL+15WX4 | 693323.337
F05 | X6 | 15DL-15WX5 | 2421433.6607
F05 | X6 | 15DL+15WX5 | -36305644.3808
F05 | X6 | 15DL-15WY1 | -25204824.724
F05 | X6 | 15DL+15WY1 | -8679385.9961
F05 | X6 | 15DL-15WY2 | -27886597.0357
F05 | X6 | 15DL+15WY2 | -5997613.6843
F05 | X6 | 15DL-15WY3 | -27966001.2866
F05 | X6 | 15DL+15WY3 | -5918209.4335
F05 | X6 | 15DL-15WY4 | -20496852.3175
F05 | X6 | 15DL+15WY4 | -13387358.4025
F05 | X6 | 15DL-15WY5 | -24072531.6011
F05 | X6 | 15DL+15WY5 | -9811679.119
F05 | Y1 | 15DL | -13189810.6948
F05 | Y1 | 09DL+15SX | -4806839.4344
F05 | Y1 | 09DL+15SX | -11020933.3994
F05 | Y1 | 09DL+15SY | -7872361.9403
F05 | Y1 | 09DL+15SY | -7955410.8935
F05 | Y1 | 09DL-15WX1 | -12042161.0286
F05 | Y1 | 09DL+15WX1 | -3785611.8052
F05 | Y1 | 09DL-15WX2 | -12184169.6421
F05 | Y1 | 09DL+15WX2 | -3643603.1917
F05 | Y1 | 09DL-15WX3 | -12734194.0072
F05 | Y1 | 09DL+15WX3 | -3093578.8266
F05 | Y1 | 09DL-15WX4 | -10155289.4323
F05 | Y1 | 09DL+15WX4 | -5672483.4015
F05 | Y1 | 09DL-15WX5 | -10344635.1298
F05 | Y1 | 09DL+15WX5 | -5483137.7039
F05 | Y1 | 09DL-15WY1 | -11392333.7801
F05 | Y1 | 09DL+15WY1 | -4435439.0537
F05 | Y1 | 09DL-15WY2 | -4355861.8766
F05 | Y1 | 09DL+15WY2 | -11471910.9572
F05 | Y1 | 09DL-15WY3 | -7868213.5072
F05 | Y1 | 09DL+15WY3 | -7959559.3266
F05 | Y1 | 09DL-15WY4 | -12582704.8491
F05 | Y1 | 09DL+15WY4 | -3245067.9846
F05 | Y1 | 09DL-15WY5 | -3200798.814
F05 | Y1 | 09DL+15WY5 | -12626974.0198
F05 | Y1 | 12DL+12LL+12SX | -10046227.4539
F05 | Y1 | 12DL+12LL+12SX | -15017502.6259
F05 | Y1 | 12DL+12LL+12SY | -12498645.4586
F05 | Y1 | 12DL+12LL+12SY | -12565084.6212
F05 | Y1 | 12DL+12LL-12WX1 | -15834484.7293
F05 | Y1 | 12DL+12LL+12WX1 | -9229245.3505
F05 | Y1 | 12DL+12LL-12WX2 | -15948091.6201
F05 | Y1 | 12DL+12LL+12WX2 | -9115638.4597
F05 | Y1 | 12DL+12LL-12WX3 | -16388111.1121
F05 | Y1 | 12DL+12LL+12WX3 | -8675618.9677
F05 | Y1 | 12DL+12LL-12WX4 | -14324987.4522
F05 | Y1 | 12DL+12LL+12WX4 | -10738742.6276
F05 | Y1 | 12DL+12LL-12WX5 | -14476464.0103
F05 | Y1 | 12DL+12LL+12WX5 | -10587266.0695
F05 | Y1 | 12DL+12LL-12WY1 | -15314622.9304
F05 | Y1 | 12DL+12LL+12WY1 | -9749107.1494
F05 | Y1 | 12DL+12LL-12WY2 | -9685445.4076
F05 | Y1 | 12DL+12LL+12WY2 | -15378284.6722
F05 | Y1 | 12DL+12LL-12WY3 | -12495326.7121
F05 | Y1 | 12DL+12LL+12WY3 | -12568403.3677
F05 | Y1 | 12DL+12LL-12WY4 | -16266919.7857
F05 | Y1 | 12DL+12LL+12WY4 | -8796810.2941
F05 | Y1 | 12DL+12LL-12WY5 | -8761394.9576
F05 | Y1 | 12DL+12LL+12WY5 | -16302335.1222
F05 | Y1 | 12DL+15SX-1 | -7444801.5734
F05 | Y1 | 12DL+15SX-1 | -13658895.5383
F05 | Y1 | 12DL+15SY-1 | -10510324.0793
F05 | Y1 | 12DL+15SY-1 | -10593373.0324
F05 | Y1 | 15DL+15LL | -15664831.2999
F05 | Y1 | 15DL+15SX | -10082763.7124
F05 | Y1 | 15DL+15SX | -16296857.6773
F05 | Y1 | 15DL+15SY | -13148286.2182
F05 | Y1 | 15DL+15SY | -13231335.1714
F05 | Y1 | 15DL-15WX1 | -17318085.3065
F05 | Y1 | 15DL+15WX1 | -9061536.0831
F05 | Y1 | 15DL-15WX2 | -17460093.92
F05 | Y1 | 15DL+15WX2 | -8919527.4696
F05 | Y1 | 15DL-15WX3 | -18010118.2851
F05 | Y1 | 15DL+15WX3 | -8369503.1045
F05 | Y1 | 15DL-15WX4 | -15431213.7102
F05 | Y1 | 15DL+15WX4 | -10948407.6795
F05 | Y1 | 15DL-15WX5 | -15620559.4078
F05 | Y1 | 15DL+15WX5 | -10759061.9819
F05 | Y1 | 15DL-15WY1 | -16668258.058
F05 | Y1 | 15DL+15WY1 | -9711363.3317
F05 | Y1 | 15DL-15WY2 | -9631786.1545
F05 | Y1 | 15DL+15WY2 | -16747835.2351
F05 | Y1 | 15DL-15WY3 | -13144137.7851
F05 | Y1 | 15DL+15WY3 | -13235483.6045
F05 | Y1 | 15DL-15WY4 | -17858629.1271
F05 | Y1 | 15DL+15WY4 | -8520992.2626
F05 | Y1 | 15DL-15WY5 | -8476723.092
F05 | Y1 | 15DL+15WY5 | -17902898.2977
F05 | Y2 | 15DL | -13316469.9348
F05 | Y2 | 09DL+15SX | -7989548.9778
F05 | Y2 | 09DL+15SX | -7990214.944
F05 | Y2 | 09DL+15SY | -7852091.4916
F05 | Y2 | 09DL+15SY | -8127672.4302
F05 | Y2 | 09DL-15WX1 | -8389410.0256
F05 | Y2 | 09DL+15WX1 | -7590353.8962
F05 | Y2 | 09DL-15WX2 | -7591211.8287
F05 | Y2 | 09DL+15WX2 | -8388552.0931
F05 | Y2 | 09DL-15WX3 | -7990374.3665
F05 | Y2 | 09DL+15WX3 | -7989389.5553
F05 | Y2 | 09DL-15WX4 | -8522254.1554
F05 | Y2 | 09DL+15WX4 | -7457509.7664
F05 | Y2 | 09DL-15WX5 | -7457987.0375
F05 | Y2 | 09DL+15WX5 | -8521776.8843
F05 | Y2 | 09DL-15WY1 | -8280436.5919
F05 | Y2 | 09DL+15WY1 | -7699327.3299
F05 | Y2 | 09DL-15WY2 | -8279697.3057
F05 | Y2 | 09DL+15WY2 | -7700066.6161
F05 | Y2 | 09DL-15WY3 | -8322982.911
F05 | Y2 | 09DL+15WY3 | -7656781.0108
F05 | Y2 | 09DL-15WY4 | -8151808.1067
F05 | Y2 | 09DL+15WY4 | -7827955.8151
F05 | Y2 | 09DL-15WY5 | -8150822.3965
F05 | Y2 | 09DL+15WY5 | -7828941.5253
F05 | Y2 | 12DL+12LL+12SX | -12662146.4935
F05 | Y2 | 12DL+12LL+12SX | -12662679.2665
F05 | Y2 | 12DL+12LL+12SY | -12552180.5046
F05 | Y2 | 12DL+12LL+12SY | -12772645.2554
F05 | Y2 | 12DL+12LL-12WX1 | -12982035.3317
F05 | Y2 | 12DL+12LL+12WX1 | -12342790.4283
F05 | Y2 | 12DL+12LL-12WX2 | -12343476.7743
F05 | Y2 | 12DL+12LL+12WX2 | -12981348.9857
F05 | Y2 | 12DL+12LL-12WX3 | -12662806.8045
F05 | Y2 | 12DL+12LL+12WX3 | -12662018.9555
F05 | Y2 | 12DL+12LL-12WX4 | -13088310.6356
F05 | Y2 | 12DL+12LL+12WX4 | -12236515.1244
F05 | Y2 | 12DL+12LL-12WX5 | -12236896.9413
F05 | Y2 | 12DL+12LL+12WX5 | -13087928.8188
F05 | Y2 | 12DL+12LL-12WY1 | -12894856.5848
F05 | Y2 | 12DL+12LL+12WY1 | -12429969.1752
F05 | Y2 | 12DL+12LL-12WY2 | -12894265.1558
F05 | Y2 | 12DL+12LL+12WY2 | -12430560.6042
F05 | Y2 | 12DL+12LL-12WY3 | -12928893.6401
F05 | Y2 | 12DL+12LL+12WY3 | -12395932.1199
F05 | Y2 | 12DL+12LL-12WY4 | -12791953.7967
F05 | Y2 | 12DL+12LL+12WY4 | -12532871.9633
F05 | Y2 | 12DL+12LL-12WY5 | -12791165.2285
F05 | Y2 | 12DL+12LL+12WY5 | -12533660.5315
F05 | Y2 | 12DL+15SX-1 | -10652842.9648
F05 | Y2 | 12DL+15SX-1 | -10653508.931
F05 | Y2 | 12DL+15SY-1 | -10515385.4786
F05 | Y2 | 12DL+15SY-1 | -10790966.4172
F05 | Y2 | 15DL+15LL | -15828016.1
F05 | Y2 | 15DL+15SX | -13316136.9517
F05 | Y2 | 15DL+15SX | -13316802.9179
F05 | Y2 | 15DL+15SY | -13178679.4655
F05 | Y2 | 15DL+15SY | -13454260.4041
F05 | Y2 | 15DL-15WX1 | -13715997.9995
F05 | Y2 | 15DL+15WX1 | -12916941.8702
F05 | Y2 | 15DL-15WX2 | -12917799.8027
F05 | Y2 | 15DL+15WX2 | -13715140.067
F05 | Y2 | 15DL-15WX3 | -13316962.3404
F05 | Y2 | 15DL+15WX3 | -13315977.5292
F05 | Y2 | 15DL-15WX4 | -13848842.1293
F05 | Y2 | 15DL+15WX4 | -12784097.7404
F05 | Y2 | 15DL-15WX5 | -12784575.0114
F05 | Y2 | 15DL+15WX5 | -13848364.8583
F05 | Y2 | 15DL-15WY1 | -13607024.5659
F05 | Y2 | 15DL+15WY1 | -13025915.3038
F05 | Y2 | 15DL-15WY2 | -13606285.2796
F05 | Y2 | 15DL+15WY2 | -13026654.59
F05 | Y2 | 15DL-15WY3 | -13649570.8849
F05 | Y2 | 15DL+15WY3 | -12983368.9847
F05 | Y2 | 15DL-15WY4 | -13478396.0807
F05 | Y2 | 15DL+15WY4 | -13154543.789
F05 | Y2 | 15DL-15WY5 | -13477410.3705
F05 | Y2 | 15DL+15WY5 | -13155529.4992
F05 | Y3 | 15DL | -13190487.2714
F05 | Y3 | 09DL+15SX | -4808713.3738
F05 | Y3 | 09DL+15SX | -11019871.3518
F05 | Y3 | 09DL+15SY | -7872634.9838
F05 | Y3 | 09DL+15SY | -7955949.7419
F05 | Y3 | 09DL-15WX1 | -3645578.136
F05 | Y3 | 09DL+15WX1 | -12183006.5897
F05 | Y3 | 09DL-15WX2 | -3788349.7267
F05 | Y3 | 09DL+15WX2 | -12040234.999
F05 | Y3 | 09DL-15WX3 | -3096223.7157
F05 | Y3 | 09DL+15WX3 | -12732361.0099
F05 | Y3 | 09DL-15WX4 | -5484120.0602
F05 | Y3 | 09DL+15WX4 | -10344464.6654
F05 | Y3 | 09DL-15WX5 | -5674483.0646
F05 | Y3 | 09DL+15WX5 | -10154101.6611
F05 | Y3 | 09DL-15WY1 | -4357660.8581
F05 | Y3 | 09DL+15WY1 | -11470923.8676
F05 | Y3 | 09DL-15WY2 | -11390858.6984
F05 | Y3 | 09DL+15WY2 | -4437726.0272
F05 | Y3 | 09DL-15WY3 | -7868339.3724
F05 | Y3 | 09DL+15WY3 | -7960245.3533
F05 | Y3 | 09DL-15WY4 | -3203251.7187
F05 | Y3 | 09DL+15WY4 | -12625333.007
F05 | Y3 | 09DL-15WY5 | -12580792.3623
F05 | Y3 | 09DL+15WY5 | -3247792.3634
F05 | Y3 | 12DL+12LL+12SX | -10048113.8865
F05 | Y3 | 12DL+12LL+12SX | -15017040.2689
F05 | Y3 | 12DL+12LL+12SY | -12499251.1744
F05 | Y3 | 12DL+12LL+12SY | -12565902.9809
F05 | Y3 | 12DL+12LL-12WX1 | -9117605.6962
F05 | Y3 | 12DL+12LL+12WX1 | -15947548.4592
F05 | Y3 | 12DL+12LL-12WX2 | -9231822.9688
F05 | Y3 | 12DL+12LL+12WX2 | -15833331.1866
F05 | Y3 | 12DL+12LL-12WX3 | -8678122.16
F05 | Y3 | 12DL+12LL+12WX3 | -16387031.9953
F05 | Y3 | 12DL+12LL-12WX4 | -10588439.2356
F05 | Y3 | 12DL+12LL+12WX4 | -14476714.9198
F05 | Y3 | 12DL+12LL-12WX5 | -10740729.6391
F05 | Y3 | 12DL+12LL+12WX5 | -14324424.5163
F05 | Y3 | 12DL+12LL-12WY1 | -9687271.8739
F05 | Y3 | 12DL+12LL+12WY1 | -15377882.2815
F05 | Y3 | 12DL+12LL-12WY2 | -15313830.1461
F05 | Y3 | 12DL+12LL+12WY2 | -9751324.0092
F05 | Y3 | 12DL+12LL-12WY3 | -12495814.6853
F05 | Y3 | 12DL+12LL+12WY3 | -12569339.47
F05 | Y3 | 12DL+12LL-12WY4 | -8763744.5624
F05 | Y3 | 12DL+12LL+12WY4 | -16301409.593
F05 | Y3 | 12DL+12LL-12WY5 | -16265777.0772
F05 | Y3 | 12DL+12LL+12WY5 | -8799377.0781
F05 | Y3 | 12DL+15SX-1 | -7446810.8281
F05 | Y3 | 12DL+15SX-1 | -13657968.8061
F05 | Y3 | 12DL+15SY-1 | -10510732.438
F05 | Y3 | 12DL+15SY-1 | -10594047.1962
F05 | Y3 | 15DL+15LL | -15665721.3471
F05 | Y3 | 15DL+15SX | -10084908.2824
F05 | Y3 | 15DL+15SX | -16296066.2604
F05 | Y3 | 15DL+15SY | -13148829.8923
F05 | Y3 | 15DL+15SY | -13232144.6505
F05 | Y3 | 15DL-15WX1 | -8921773.0445
F05 | Y3 | 15DL+15WX1 | -17459201.4983
F05 | Y3 | 15DL-15WX2 | -9064544.6352
F05 | Y3 | 15DL+15WX2 | -17316429.9075
F05 | Y3 | 15DL-15WX3 | -8372418.6243
F05 | Y3 | 15DL+15WX3 | -18008555.9185
F05 | Y3 | 15DL-15WX4 | -10760314.9688
F05 | Y3 | 15DL+15WX4 | -15620659.574
F05 | Y3 | 15DL-15WX5 | -10950677.9732
F05 | Y3 | 15DL+15WX5 | -15430296.5696
F05 | Y3 | 15DL-15WY1 | -9633855.7666
F05 | Y3 | 15DL+15WY1 | -16747118.7761
F05 | Y3 | 15DL-15WY2 | -16667053.607
F05 | Y3 | 15DL+15WY2 | -9713920.9358
F05 | Y3 | 15DL-15WY3 | -13144534.2809
F05 | Y3 | 15DL+15WY3 | -13236440.2618
F05 | Y3 | 15DL-15WY4 | -8479446.6272
F05 | Y3 | 15DL+15WY4 | -17901527.9155
F05 | Y3 | 15DL-15WY5 | -17856987.2708
F05 | Y3 | 15DL+15WY5 | -8523987.2719
F05 | Z1 | 15DL | -13190487.2698
F05 | Z1 | 09DL+15SX | -4808713.3746
F05 | Z1 | 09DL+15SX | -11019871.3491
F05 | Z1 | 09DL+15SY | -7872634.9846
F05 | Z1 | 09DL+15SY | -7955949.7392
F05 | Z1 | 09DL-15WX1 | -12182572.0408
F05 | Z1 | 09DL+15WX1 | -3646012.6829
F05 | Z1 | 09DL-15WX2 | -12039282.1369
F05 | Z1 | 09DL+15WX2 | -3789302.5868
F05 | Z1 | 09DL-15WX3 | -12731564.7203
F05 | Z1 | 09DL+15WX3 | -3097020.0034
F05 | Z1 | 09DL-15WX4 | -10344424.2934
F05 | Z1 | 09DL+15WX4 | -5484160.4304
F05 | Z1 | 09DL-15WX5 | -10153370.202
F05 | Z1 | 09DL+15WX5 | -5675214.5217
F05 | Z1 | 09DL-15WY1 | -11471069.3251
F05 | Z1 | 09DL+15WY1 | -4357515.3986
F05 | Z1 | 09DL-15WY2 | -4438513.9033
F05 | Z1 | 09DL+15WY2 | -11390070.8204
F05 | Z1 | 09DL-15WY3 | -7960781.0351
F05 | Z1 | 09DL+15WY3 | -7867803.6886
F05 | Z1 | 09DL-15WY4 | -12625164.3333
F05 | Z1 | 09DL+15WY4 | -3203420.3904
F05 | Z1 | 09DL-15WY5 | -3248480.2623
F05 | Z1 | 09DL+15WY5 | -12580104.4614
F05 | Z1 | 12DL+12LL+12SX | -10048113.8863
F05 | Z1 | 12DL+12LL+12SX | -15017040.2659
F05 | Z1 | 12DL+12LL+12SY | -12499251.1743
F05 | Z1 | 12DL+12LL+12SY | -12565902.978
F05 | Z1 | 12DL+12LL-12WX1 | -15947200.8193
F05 | Z1 | 12DL+12LL+12WX1 | -9117953.333
F05 | Z1 | 12DL+12LL-12WX2 | -15832568.8961
F05 | Z1 | 12DL+12LL+12WX2 | -9232585.2561
F05 | Z1 | 12DL+12LL-12WX3 | -16386394.9629
F05 | Z1 | 12DL+12LL+12WX3 | -8678759.1894
F05 | Z1 | 12DL+12LL-12WX4 | -14476682.6213
F05 | Z1 | 12DL+12LL+12WX4 | -10588471.5309
F05 | Z1 | 12DL+12LL-12WX5 | -14323839.3483
F05 | Z1 | 12DL+12LL+12WX5 | -10741314.804
F05 | Z1 | 12DL+12LL-12WY1 | -15377998.6467
F05 | Z1 | 12DL+12LL+12WY1 | -9687155.5055
F05 | Z1 | 12DL+12LL-12WY2 | -9751954.3093
F05 | Z1 | 12DL+12LL+12WY2 | -15313199.843
F05 | Z1 | 12DL+12LL-12WY3 | -12569768.0147
F05 | Z1 | 12DL+12LL+12WY3 | -12495386.1375
F05 | Z1 | 12DL+12LL-12WY4 | -16301274.6533
F05 | Z1 | 12DL+12LL+12WY4 | -8763879.4989
F05 | Z1 | 12DL+12LL-12WY5 | -8799927.3965
F05 | Z1 | 12DL+12LL+12WY5 | -16265226.7558
F05 | Z1 | 12DL+15SX-1 | -7446810.8285
F05 | Z1 | 12DL+15SX-1 | -13657968.8031
F05 | Z1 | 12DL+15SY-1 | -10510732.4385
F05 | Z1 | 12DL+15SY-1 | -10594047.1931
F05 | Z1 | 15DL+15LL | -15665721.3451
F05 | Z1 | 15DL+15SX | -10084908.2825
F05 | Z1 | 15DL+15SX | -16296066.257
F05 | Z1 | 15DL+15SY | -13148829.8925
F05 | Z1 | 15DL+15SY | -13232144.6471
F05 | Z1 | 15DL-15WX1 | -17458766.9487
F05 | Z1 | 15DL+15WX1 | -8922207.5908
F05 | Z1 | 15DL-15WX2 | -17315477.0448
F05 | Z1 | 15DL+15WX2 | -9065497.4947
F05 | Z1 | 15DL-15WX3 | -18007759.6282
F05 | Z1 | 15DL+15WX3 | -8373214.9113
F05 | Z1 | 15DL-15WX4 | -15620619.2013
F05 | Z1 | 15DL+15WX4 | -10760355.3383
F05 | Z1 | 15DL-15WX5 | -15429565.1099
F05 | Z1 | 15DL+15WX5 | -10951409.4296
F05 | Z1 | 15DL-15WY1 | -16747264.233
F05 | Z1 | 15DL+15WY1 | -9633710.3065
F05 | Z1 | 15DL-15WY2 | -9714708.8112
F05 | Z1 | 15DL+15WY2 | -16666265.7283
F05 | Z1 | 15DL-15WY3 | -13236975.943
F05 | Z1 | 15DL+15WY3 | -13143998.5965
F05 | Z1 | 15DL-15WY4 | -17901359.2413
F05 | Z1 | 15DL+15WY4 | -8479615.2983
F05 | Z1 | 15DL-15WY5 | -8524675.1702
F05 | Z1 | 15DL+15WY5 | -17856299.3693
F05 | Z2 | 15DL | -13316469.934
F05 | Z2 | 09DL+15SX | -7989548.9773
F05 | Z2 | 09DL+15SX | -7990214.9435
F05 | Z2 | 09DL+15SY | -7852091.4913
F05 | Z2 | 09DL+15SY | -8127672.4294
F05 | Z2 | 09DL-15WX1 | -7589258.9452
F05 | Z2 | 09DL+15WX1 | -8390504.9755
F05 | Z2 | 09DL-15WX2 | -8389646.9259
F05 | Z2 | 09DL+15WX2 | -7590116.9949
F05 | Z2 | 09DL-15WX3 | -7989389.4875
F05 | Z2 | 09DL+15WX3 | -7990374.4332
F05 | Z2 | 09DL-15WX4 | -7456049.8723
F05 | Z2 | 09DL+15WX4 | -8523714.0484
F05 | Z2 | 09DL-15WX5 | -8523236.7122
F05 | Z2 | 09DL+15WX5 | -7456527.2086
F05 | Z2 | 09DL-15WY1 | -7697531.6714
F05 | Z2 | 09DL+15WY1 | -8282232.2493
F05 | Z2 | 09DL-15WY2 | -7698270.9817
F05 | Z2 | 09DL+15WY2 | -8281492.9391
F05 | Z2 | 09DL-15WY3 | -7654719.8087
F05 | Z2 | 09DL+15WY3 | -8325044.112
F05 | Z2 | 09DL-15WY4 | -7826956.8536
F05 | Z2 | 09DL+15WY4 | -8152807.0672
F05 | Z2 | 09DL-15WY5 | -7827942.5957
F05 | Z2 | 09DL+15WY5 | -8151821.325
F05 | Z2 | 12DL+12LL+12SX | -12662146.4927
F05 | Z2 | 12DL+12LL+12SX | -12662679.2656
F05 | Z2 | 12DL+12LL+12SY | -12552180.5039
F05 | Z2 | 12DL+12LL+12SY | -12772645.2544
F05 | Z2 | 12DL+12LL-12WX1 | -12341914.467
F05 | Z2 | 12DL+12LL+12WX1 | -12982911.2913
F05 | Z2 | 12DL+12LL-12WX2 | -12982224.8515
F05 | Z2 | 12DL+12LL+12WX2 | -12342600.9067
F05 | Z2 | 12DL+12LL-12WX3 | -12662018.9009
F05 | Z2 | 12DL+12LL+12WX3 | -12662806.8574
F05 | Z2 | 12DL+12LL-12WX4 | -12235347.2087
F05 | Z2 | 12DL+12LL+12WX4 | -13089478.5496
F05 | Z2 | 12DL+12LL-12WX5 | -13089096.6806
F05 | Z2 | 12DL+12LL+12WX5 | -12235729.0777
F05 | Z2 | 12DL+12LL-12WY1 | -12428532.648
F05 | Z2 | 12DL+12LL+12WY1 | -12896293.1103
F05 | Z2 | 12DL+12LL-12WY2 | -12429124.0962
F05 | Z2 | 12DL+12LL+12WY2 | -12895701.6621
F05 | Z2 | 12DL+12LL-12WY3 | -12394283.1578
F05 | Z2 | 12DL+12LL+12WY3 | -12930542.6004
F05 | Z2 | 12DL+12LL-12WY4 | -12532072.7937
F05 | Z2 | 12DL+12LL+12WY4 | -12792752.9646
F05 | Z2 | 12DL+12LL-12WY5 | -12532861.3874
F05 | Z2 | 12DL+12LL+12WY5 | -12791964.3709
F05 | Z2 | 12DL+15SX-1 | -10652842.9641
F05 | Z2 | 12DL+15SX-1 | -10653508.9303
F05 | Z2 | 12DL+15SY-1 | -10515385.4781
F05 | Z2 | 12DL+15SY-1 | -10790966.4162
F05 | Z2 | 15DL+15LL | -15828016.0989
F05 | Z2 | 15DL+15SX | -13316136.9509
F05 | Z2 | 15DL+15SX | -13316802.917
F05 | Z2 | 15DL+15SY | -13178679.4649
F05 | Z2 | 15DL+15SY | -13454260.403
F05 | Z2 | 15DL-15WX1 | -12915846.9188
F05 | Z2 | 15DL+15WX1 | -13717092.9491
F05 | Z2 | 15DL-15WX2 | -13716234.8995
F05 | Z2 | 15DL+15WX2 | -12916704.9685
F05 | Z2 | 15DL-15WX3 | -13315977.4611
F05 | Z2 | 15DL+15WX3 | -13316962.4068
F05 | Z2 | 15DL-15WX4 | -12782637.8459
F05 | Z2 | 15DL+15WX4 | -13850302.022
F05 | Z2 | 15DL-15WX5 | -13849824.6858
F05 | Z2 | 15DL+15WX5 | -12783115.1821
F05 | Z2 | 15DL-15WY1 | -13024119.645
F05 | Z2 | 15DL+15WY1 | -13608820.2229
F05 | Z2 | 15DL-15WY2 | -13024858.9552
F05 | Z2 | 15DL+15WY2 | -13608080.9127
F05 | Z2 | 15DL-15WY3 | -12981307.7823
F05 | Z2 | 15DL+15WY3 | -13651632.0856
F05 | Z2 | 15DL-15WY4 | -13153544.8272
F05 | Z2 | 15DL+15WY4 | -13479395.0408
F05 | Z2 | 15DL-15WY5 | -13154530.5693
F05 | Z2 | 15DL+15WY5 | -13478409.2986
F05 | Z3 | 15DL | -13189810.694
F05 | Z3 | 09DL+15SX | -4806839.4356
F05 | Z3 | 09DL+15SX | -11020933.3971
F05 | Z3 | 09DL+15SY | -7872361.9416
F05 | Z3 | 09DL+15SY | -7955410.8912
F05 | Z3 | 09DL-15WX1 | -3786564.7709
F05 | Z3 | 09DL+15WX1 | -12041208.0619
F05 | Z3 | 09DL-15WX2 | -3644037.6458
F05 | Z3 | 09DL+15WX2 | -12183735.1869
F05 | Z3 | 09DL-15WX3 | -3094375.1215
F05 | Z3 | 09DL+15WX3 | -12733397.7112
F05 | Z3 | 09DL-15WX4 | -5673214.9946
F05 | Z3 | 09DL+15WX4 | -10154557.8382
F05 | Z3 | 09DL-15WX5 | -5483177.9456
F05 | Z3 | 09DL+15WX5 | -10344594.8872
F05 | Z3 | 09DL-15WY1 | -4436227.0828
F05 | Z3 | 09DL+15WY1 | -11391545.7499
F05 | Z3 | 09DL-15WY2 | -11472056.4785
F05 | Z3 | 09DL+15WY2 | -4355716.3543
F05 | Z3 | 09DL-15WY3 | -7960095.1328
F05 | Z3 | 09DL+15WY3 | -7867677.7
F05 | Z3 | 09DL-15WY4 | -3245756.0036
F05 | Z3 | 09DL+15WY4 | -12582016.8291
F05 | Z3 | 09DL-15WY5 | -12626805.3471
F05 | Z3 | 09DL+15WY5 | -3200967.4857
F05 | Z3 | 12DL+12LL+12SX | -10046227.4545
F05 | Z3 | 12DL+12LL+12SX | -15017502.6237
F05 | Z3 | 12DL+12LL+12SY | -12498645.4593
F05 | Z3 | 12DL+12LL+12SY | -12565084.6189
F05 | Z3 | 12DL+12LL-12WX1 | -9230007.7226
F05 | Z3 | 12DL+12LL+12WX1 | -15833722.3555
F05 | Z3 | 12DL+12LL-12WX2 | -9115986.0226
F05 | Z3 | 12DL+12LL+12WX2 | -15947744.0555
F05 | Z3 | 12DL+12LL-12WX3 | -8676256.0032
F05 | Z3 | 12DL+12LL+12WX3 | -16387474.075
F05 | Z3 | 12DL+12LL-12WX4 | -10739327.9016
F05 | Z3 | 12DL+12LL+12WX4 | -14324402.1765
F05 | Z3 | 12DL+12LL-12WX5 | -10587298.2624
F05 | Z3 | 12DL+12LL+12WX5 | -14476431.8157
F05 | Z3 | 12DL+12LL-12WY1 | -9749737.5722
F05 | Z3 | 12DL+12LL+12WY1 | -15313992.5059
F05 | Z3 | 12DL+12LL-12WY2 | -15378401.0887
F05 | Z3 | 12DL+12LL+12WY2 | -9685328.9894
F05 | Z3 | 12DL+12LL-12WY3 | -12568832.0122
F05 | Z3 | 12DL+12LL+12WY3 | -12494898.066
F05 | Z3 | 12DL+12LL-12WY4 | -8797360.7089
F05 | Z3 | 12DL+12LL+12WY4 | -16266369.3693
F05 | Z3 | 12DL+12LL-12WY5 | -16302200.1836
F05 | Z3 | 12DL+12LL+12WY5 | -8761529.8945
F05 | Z3 | 12DL+15SX-1 | -7444801.5744
F05 | Z3 | 12DL+15SX-1 | -13658895.5359
F05 | Z3 | 12DL+15SY-1 | -10510324.0804
F05 | Z3 | 12DL+15SY-1 | -10593373.03
F05 | Z3 | 15DL+15LL | -15664831.2988
F05 | Z3 | 15DL+15SX | -10082763.7132
F05 | Z3 | 15DL+15SX | -16296857.6747
F05 | Z3 | 15DL+15SY | -13148286.2192
F05 | Z3 | 15DL+15SY | -13231335.1688
F05 | Z3 | 15DL-15WX1 | -9062489.0485
F05 | Z3 | 15DL+15WX1 | -17317132.3395
F05 | Z3 | 15DL-15WX2 | -8919961.9234
F05 | Z3 | 15DL+15WX2 | -17459659.4645
F05 | Z3 | 15DL-15WX3 | -8370299.3991
F05 | Z3 | 15DL+15WX3 | -18009321.9888
F05 | Z3 | 15DL-15WX4 | -10949139.2722
F05 | Z3 | 15DL+15WX4 | -15430482.1158
F05 | Z3 | 15DL-15WX5 | -10759102.2232
F05 | Z3 | 15DL+15WX5 | -15620519.1648
F05 | Z3 | 15DL-15WY1 | -9712151.3604
F05 | Z3 | 15DL+15WY1 | -16667470.0275
F05 | Z3 | 15DL-15WY2 | -16747980.7561
F05 | Z3 | 15DL+15WY2 | -9631640.6319
F05 | Z3 | 15DL-15WY3 | -13236019.4103
F05 | Z3 | 15DL+15WY3 | -13143601.9776
F05 | Z3 | 15DL-15WY4 | -8521680.2812
F05 | Z3 | 15DL+15WY4 | -17857941.1067
F05 | Z3 | 15DL-15WY5 | -17902729.6246
F05 | Z3 | 15DL+15WY5 | -8476891.7633
F05 | V1 | 15DL | -6969158.4463
F05 | V1 | 09DL+15SX | -3621265.1778
F05 | V1 | 09DL+15SX | -4741724.9578
F05 | V1 | 09DL+15SY | -4181438.3749
F05 | V1 | 09DL+15SY | -4181551.7608
F05 | V1 | 09DL-15WX1 | -4920059.7815
F05 | V1 | 09DL+15WX1 | -3442930.3541
F05 | V1 | 09DL-15WX2 | -4920180.2891
F05 | V1 | 09DL+15WX2 | -3442809.8465
F05 | V1 | 09DL-15WX3 | -5029354.4723
F05 | V1 | 09DL+15WX3 | -3333635.6633
F05 | V1 | 09DL-15WX4 | -4592314.5654
F05 | V1 | 09DL+15WX4 | -3770675.5702
F05 | V1 | 09DL-15WX5 | -4592475.2419
F05 | V1 | 09DL+15WX5 | -3770514.8937
F05 | V1 | 09DL-15WY1 | -4815759.5313
F05 | V1 | 09DL+15WY1 | -3547230.6043
F05 | V1 | 09DL-15WY2 | -3547113.7268
F05 | V1 | 09DL+15WY2 | -4815876.4088
F05 | V1 | 09DL-15WY3 | -4181427.9862
F05 | V1 | 09DL+15WY3 | -4181562.1494
F05 | V1 | 09DL-15WY4 | -5027222.1996
F05 | V1 | 09DL+15WY4 | -3335767.936
F05 | V1 | 09DL-15WY5 | -3335702.9153
F05 | V1 | 09DL+15WY5 | -5027287.2203
F05 | V1 | 12DL+12LL+12SX | -5959825.0369
F05 | V1 | 12DL+12LL+12SX | -6856192.8609
F05 | V1 | 12DL+12LL+12SY | -6407963.5945
F05 | V1 | 12DL+12LL+12SY | -6408054.3033
F05 | V1 | 12DL+12LL-12WX1 | -6998860.7198
F05 | V1 | 12DL+12LL+12WX1 | -5817157.178
F05 | V1 | 12DL+12LL-12WX2 | -6998957.126
F05 | V1 | 12DL+12LL+12WX2 | -5817060.7718
F05 | V1 | 12DL+12LL-12WX3 | -7086296.4725
F05 | V1 | 12DL+12LL+12WX3 | -5729721.4253
F05 | V1 | 12DL+12LL-12WX4 | -6736664.5469
F05 | V1 | 12DL+12LL+12WX4 | -6079353.3509
F05 | V1 | 12DL+12LL-12WX5 | -6736793.0882
F05 | V1 | 12DL+12LL+12WX5 | -6079224.8096
F05 | V1 | 12DL+12LL-12WY1 | -6915420.5197
F05 | V1 | 12DL+12LL+12WY1 | -5900597.3781
F05 | V1 | 12DL+12LL-12WY2 | -5900503.8761
F05 | V1 | 12DL+12LL+12WY2 | -6915514.0217
F05 | V1 | 12DL+12LL-12WY3 | -6407955.2836
F05 | V1 | 12DL+12LL+12WY3 | -6408062.6142
F05 | V1 | 12DL+12LL-12WY4 | -7084590.6543
F05 | V1 | 12DL+12LL+12WY4 | -5731427.2435
F05 | V1 | 12DL+12LL-12WY5 | -5731375.2269
F05 | V1 | 12DL+12LL+12WY5 | -7084642.6709
F05 | V1 | 12DL+15SX-1 | -5015096.8671
F05 | V1 | 12DL+15SX-1 | -6135556.6471
F05 | V1 | 12DL+15SY-1 | -5575270.0641
F05 | V1 | 12DL+15SY-1 | -5575383.45
F05 | V1 | 15DL+15LL | -8010011.1861
F05 | V1 | 15DL+15SX | -6408928.5563
F05 | V1 | 15DL+15SX | -7529388.3363
F05 | V1 | 15DL+15SY | -6969101.7534
F05 | V1 | 15DL+15SY | -6969215.1393
F05 | V1 | 15DL-15WX1 | -7707723.16
F05 | V1 | 15DL+15WX1 | -6230593.7327
F05 | V1 | 15DL-15WX2 | -7707843.6677
F05 | V1 | 15DL+15WX2 | -6230473.225
F05 | V1 | 15DL-15WX3 | -7817017.8508
F05 | V1 | 15DL+15WX3 | -6121299.0419
F05 | V1 | 15DL-15WX4 | -7379977.9439
F05 | V1 | 15DL+15WX4 | -6558338.9488
F05 | V1 | 15DL-15WX5 | -7380138.6205
F05 | V1 | 15DL+15WX5 | -6558178.2722
F05 | V1 | 15DL-15WY1 | -7603422.9098
F05 | V1 | 15DL+15WY1 | -6334893.9829
F05 | V1 | 15DL-15WY2 | -6334777.1054
F05 | V1 | 15DL+15WY2 | -7603539.7873
F05 | V1 | 15DL-15WY3 | -6969091.3647
F05 | V1 | 15DL+15WY3 | -6969225.5279
F05 | V1 | 15DL-15WY4 | -7814885.5781
F05 | V1 | 15DL+15WY4 | -6123431.3145
F05 | V1 | 15DL-15WY5 | -6123366.2938
F05 | V1 | 15DL+15WY5 | -7814950.5989
F05 | V2 | 15DL | -6969158.4466
F05 | V2 | 09DL+15SX | -3621265.1782
F05 | V2 | 09DL+15SX | -4741724.9578
F05 | V2 | 09DL+15SY | -4181438.3757
F05 | V2 | 09DL+15SY | -4181551.7603
F05 | V2 | 09DL-15WX1 | -3442891.8192
F05 | V2 | 09DL+15WX1 | -4920098.3168
F05 | V2 | 09DL-15WX2 | -3442848.4038
F05 | V2 | 09DL+15WX2 | -4920141.7322
F05 | V2 | 09DL-15WX3 | -3333635.6762
F05 | V2 | 09DL+15WX3 | -5029354.4598
F05 | V2 | 09DL-15WX4 | -3770624.1825
F05 | V2 | 09DL+15WX4 | -4592365.9535
F05 | V2 | 09DL-15WX5 | -3770566.2941
F05 | V2 | 09DL+15WX5 | -4592423.8419
F05 | V2 | 09DL-15WY1 | -3547162.189
F05 | V2 | 09DL+15WY1 | -4815827.947
F05 | V2 | 09DL-15WY2 | -4815808.014
F05 | V2 | 09DL+15WY2 | -3547182.1219
F05 | V2 | 09DL-15WY3 | -4181483.6272
F05 | V2 | 09DL+15WY3 | -4181506.5087
F05 | V2 | 09DL-15WY4 | -3335729.8672
F05 | V2 | 09DL+15WY4 | -5027260.2688
F05 | V2 | 09DL-15WY5 | -5027249.179
F05 | V2 | 09DL+15WY5 | -3335740.957
F05 | V2 | 12DL+12LL+12SX | -5959825.0373
F05 | V2 | 12DL+12LL+12SX | -6856192.861
F05 | V2 | 12DL+12LL+12SY | -6407963.5953
F05 | V2 | 12DL+12LL+12SY | -6408054.3031
F05 | V2 | 12DL+12LL-12WX1 | -5817126.3502
F05 | V2 | 12DL+12LL+12WX1 | -6998891.5482
F05 | V2 | 12DL+12LL-12WX2 | -5817091.6179
F05 | V2 | 12DL+12LL+12WX2 | -6998926.2805
F05 | V2 | 12DL+12LL-12WX3 | -5729721.4357
F05 | V2 | 12DL+12LL+12WX3 | -7086296.4627
F05 | V2 | 12DL+12LL-12WX4 | -6079312.2408
F05 | V2 | 12DL+12LL+12WX4 | -6736705.6576
F05 | V2 | 12DL+12LL-12WX5 | -6079265.93
F05 | V2 | 12DL+12LL+12WX5 | -6736751.9683
F05 | V2 | 12DL+12LL-12WY1 | -5900542.646
F05 | V2 | 12DL+12LL+12WY1 | -6915475.2524
F05 | V2 | 12DL+12LL-12WY2 | -6915459.306
F05 | V2 | 12DL+12LL+12WY2 | -5900558.5924
F05 | V2 | 12DL+12LL-12WY3 | -6407999.7966
F05 | V2 | 12DL+12LL+12WY3 | -6408018.1018
F05 | V2 | 12DL+12LL-12WY4 | -5731396.7885
F05 | V2 | 12DL+12LL+12WY4 | -7084621.1098
F05 | V2 | 12DL+12LL-12WY5 | -7084612.238
F05 | V2 | 12DL+12LL+12WY5 | -5731405.6604
F05 | V2 | 12DL+15SX-1 | -5015096.8675
F05 | V2 | 12DL+15SX-1 | -6135556.6471
F05 | V2 | 12DL+15SY-1 | -5575270.065
F05 | V2 | 12DL+15SY-1 | -5575383.4497
F05 | V2 | 15DL+15LL | -8010011.1865
F05 | V2 | 15DL+15SX | -6408928.5568
F05 | V2 | 15DL+15SX | -7529388.3365
F05 | V2 | 15DL+15SY | -6969101.7543
F05 | V2 | 15DL+15SY | -6969215.139
F05 | V2 | 15DL-15WX1 | -6230555.1979
F05 | V2 | 15DL+15WX1 | -7707761.6954
F05 | V2 | 15DL-15WX2 | -6230511.7825
F05 | V2 | 15DL+15WX2 | -7707805.1108
F05 | V2 | 15DL-15WX3 | -6121299.0548
F05 | V2 | 15DL+15WX3 | -7817017.8385
F05 | V2 | 15DL-15WX4 | -6558287.5612
F05 | V2 | 15DL+15WX4 | -7380029.3321
F05 | V2 | 15DL-15WX5 | -6558229.6727
F05 | V2 | 15DL+15WX5 | -7380087.2206
F05 | V2 | 15DL-15WY1 | -6334825.5677
F05 | V2 | 15DL+15WY1 | -7603491.3256
F05 | V2 | 15DL-15WY2 | -7603471.3927
F05 | V2 | 15DL+15WY2 | -6334845.5006
F05 | V2 | 15DL-15WY3 | -6969147.0059
F05 | V2 | 15DL+15WY3 | -6969169.8874
F05 | V2 | 15DL-15WY4 | -6123393.2458
F05 | V2 | 15DL+15WY4 | -7814923.6475
F05 | V2 | 15DL-15WY5 | -7814912.5576
F05 | V2 | 15DL+15WY5 | -6123404.3357
F04 | W1 | 15DL | -17394452.9275
F04 | W1 | 09DL+15SX | -8815093.135
F04 | W1 | 09DL+15SX | -12058250.378
F04 | W1 | 09DL+15SY | -4915101.645
F04 | W1 | 09DL+15SY | -15958241.868
F04 | W1 | 09DL-15WX1 | 2204256.6038
F04 | W1 | 09DL+15WX1 | -23077600.1168
F04 | W1 | 09DL-15WX2 | -26256564.1484
F04 | W1 | 09DL+15WX2 | 5383220.6354
F04 | W1 | 09DL-15WX3 | -12261220.348
F04 | W1 | 09DL+15WX3 | -8612123.165
F04 | W1 | 09DL-15WX4 | 7653032.2532
F04 | W1 | 09DL+15WX4 | -28526375.7662
F04 | W1 | 09DL-15WX5 | -30294845.2987
F04 | W1 | 09DL+15WX5 | 9421501.7857
F04 | W1 | 09DL-15WY1 | -1910171.2566
F04 | W1 | 09DL+15WY1 | -18963172.2564
F04 | W1 | 09DL-15WY2 | 825547.8286
F04 | W1 | 09DL+15WY2 | -21698891.3416
F04 | W1 | 09DL-15WY3 | 920979.1019
F04 | W1 | 09DL+15WY3 | -21794322.6149
F04 | W1 | 09DL-15WY4 | -6756138.4376
F04 | W1 | 09DL+15WY4 | -14117205.0754
F04 | W1 | 09DL-15WY5 | -3108530.6662
F04 | W1 | 09DL+15WY5 | -17764812.8468
F04 | W1 | 12DL+12LL+12SX | -14714386.9092
F04 | W1 | 12DL+12LL+12SX | -17308912.7036
F04 | W1 | 12DL+12LL+12SY | -11594393.7172
F04 | W1 | 12DL+12LL+12SY | -20428905.8955
F04 | W1 | 12DL+12LL-12WX1 | -5898907.1181
F04 | W1 | 12DL+12LL+12WX1 | -26124392.4946
F04 | W1 | 12DL+12LL-12WX2 | -28667563.7199
F04 | W1 | 12DL+12LL+12WX2 | -3355735.8928
F04 | W1 | 12DL+12LL-12WX3 | -17471288.6796
F04 | W1 | 12DL+12LL+12WX3 | -14552010.9331
F04 | W1 | 12DL+12LL-12WX4 | -1539886.5986
F04 | W1 | 12DL+12LL+12WX4 | -30483413.0142
F04 | W1 | 12DL+12LL-12WX5 | -31898188.6401
F04 | W1 | 12DL+12LL+12WX5 | -125110.9726
F04 | W1 | 12DL+12LL-12WY1 | -9190449.4065
F04 | W1 | 12DL+12LL+12WY1 | -22832850.2062
F04 | W1 | 12DL+12LL-12WY2 | -7001874.1383
F04 | W1 | 12DL+12LL+12WY2 | -25021425.4745
F04 | W1 | 12DL+12LL-12WY3 | -6925529.1196
F04 | W1 | 12DL+12LL+12WY3 | -25097770.4931
F04 | W1 | 12DL+12LL-12WY4 | -13067223.1512
F04 | W1 | 12DL+12LL+12WY4 | -18956076.4615
F04 | W1 | 12DL+12LL-12WY5 | -10149136.9341
F04 | W1 | 12DL+12LL+12WY5 | -21874162.6786
F04 | W1 | 12DL+15SX-1 | -12293983.7205
F04 | W1 | 12DL+15SX-1 | -15537140.9635
F04 | W1 | 12DL+15SY-1 | -8393992.2305
F04 | W1 | 12DL+15SY-1 | -19437132.4535
F04 | W1 | 15DL+15LL | -20014562.258
F04 | W1 | 15DL+15SX | -15772874.306
F04 | W1 | 15DL+15SX | -19016031.549
F04 | W1 | 15DL+15SY | -11872882.816
F04 | W1 | 15DL+15SY | -22916023.039
F04 | W1 | 15DL-15WX1 | -4753524.5672
F04 | W1 | 15DL+15WX1 | -30035381.2878
F04 | W1 | 15DL-15WX2 | -33214345.3194
F04 | W1 | 15DL+15WX2 | -1574560.5356
F04 | W1 | 15DL-15WX3 | -19219001.519
F04 | W1 | 15DL+15WX3 | -15569904.336
F04 | W1 | 15DL-15WX4 | 695251.0822
F04 | W1 | 15DL+15WX4 | -35484156.9372
F04 | W1 | 15DL-15WX5 | -37252626.4697
F04 | W1 | 15DL+15WX5 | 2463720.6147
F04 | W1 | 15DL-15WY1 | -8867952.4276
F04 | W1 | 15DL+15WY1 | -25920953.4274
F04 | W1 | 15DL-15WY2 | -6132233.3424
F04 | W1 | 15DL+15WY2 | -28656672.5126
F04 | W1 | 15DL-15WY3 | -6036802.0691
F04 | W1 | 15DL+15WY3 | -28752103.7859
F04 | W1 | 15DL-15WY4 | -13713919.6086
F04 | W1 | 15DL+15WY4 | -21074986.2464
F04 | W1 | 15DL-15WY5 | -10066311.8372
F04 | W1 | 15DL+15WY5 | -24722594.0178
F04 | W2 | 15DL | -23975056.1889
F04 | W2 | 09DL+15SX | -13614579.9438
F04 | W2 | 09DL+15SX | -15155487.4829
F04 | W2 | 09DL+15SY | -12719966.4122
F04 | W2 | 09DL+15SY | -16050101.0145
F04 | W2 | 09DL-15WX1 | -10840172.7098
F04 | W2 | 09DL+15WX1 | -17929894.7168
F04 | W2 | 09DL-15WX2 | -19654533.5429
F04 | W2 | 09DL+15WX2 | -9115533.8838
F04 | W2 | 09DL-15WX3 | -15374880.2729
F04 | W2 | 09DL+15WX3 | -13395187.1538
F04 | W2 | 09DL-15WX4 | -8988485.3031
F04 | W2 | 09DL+15WX4 | -19781582.1236
F04 | W2 | 09DL-15WX5 | -20741004.7052
F04 | W2 | 09DL+15WX5 | -8029062.7215
F04 | W2 | 09DL-15WY1 | -12146667.8349
F04 | W2 | 09DL+15WY1 | -16623399.5918
F04 | W2 | 09DL-15WY2 | -10634290.4874
F04 | W2 | 09DL+15WY2 | -18135776.9393
F04 | W2 | 09DL-15WY3 | -10947610.7959
F04 | W2 | 09DL+15WY3 | -17822456.6308
F04 | W2 | 09DL-15WY4 | -13727380.327
F04 | W2 | 09DL+15WY4 | -15042687.0997
F04 | W2 | 09DL-15WY5 | -11710885.6037
F04 | W2 | 09DL+15WY5 | -17059181.8229
F04 | W2 | 12DL+12LL+12SX | -22181793.1971
F04 | W2 | 12DL+12LL+12SX | -23414519.2283
F04 | W2 | 12DL+12LL+12SY | -21466102.3717
F04 | W2 | 12DL+12LL+12SY | -24130210.0536
F04 | W2 | 12DL+12LL-12WX1 | -19962267.4099
F04 | W2 | 12DL+12LL+12WX1 | -25634045.0155
F04 | W2 | 12DL+12LL-12WX2 | -27013756.0763
F04 | W2 | 12DL+12LL+12WX2 | -18582556.3491
F04 | W2 | 12DL+12LL-12WX3 | -23590033.4604
F04 | W2 | 12DL+12LL+12WX3 | -22006278.965
F04 | W2 | 12DL+12LL-12WX4 | -18480917.4845
F04 | W2 | 12DL+12LL+12WX4 | -27115394.9409
F04 | W2 | 12DL+12LL-12WX5 | -27882933.0062
F04 | W2 | 12DL+12LL+12WX5 | -17713379.4192
F04 | W2 | 12DL+12LL-12WY1 | -21007463.5099
F04 | W2 | 12DL+12LL+12WY1 | -24588848.9155
F04 | W2 | 12DL+12LL-12WY2 | -19797561.6319
F04 | W2 | 12DL+12LL+12WY2 | -25798750.7934
F04 | W2 | 12DL+12LL-12WY3 | -20048217.8787
F04 | W2 | 12DL+12LL+12WY3 | -25548094.5466
F04 | W2 | 12DL+12LL-12WY4 | -22272033.5036
F04 | W2 | 12DL+12LL+12WY4 | -23324278.9217
F04 | W2 | 12DL+12LL-12WY5 | -20658837.725
F04 | W2 | 12DL+12LL+12WY5 | -24937474.7004
F04 | W2 | 12DL+15SX-1 | -18409591.1816
F04 | W2 | 12DL+15SX-1 | -19950498.7206
F04 | W2 | 12DL+15SY-1 | -17514977.6499
F04 | W2 | 12DL+15SY-1 | -20845112.2523
F04 | W2 | 15DL+15LL | -28497695.2659
F04 | W2 | 15DL+15SX | -23204602.4194
F04 | W2 | 15DL+15SX | -24745509.9584
F04 | W2 | 15DL+15SY | -22309988.8877
F04 | W2 | 15DL+15SY | -25640123.4901
F04 | W2 | 15DL-15WX1 | -20430195.1854
F04 | W2 | 15DL+15WX1 | -27519917.1924
F04 | W2 | 15DL-15WX2 | -29244556.0185
F04 | W2 | 15DL+15WX2 | -18705556.3594
F04 | W2 | 15DL-15WX3 | -24964902.7485
F04 | W2 | 15DL+15WX3 | -22985209.6293
F04 | W2 | 15DL-15WX4 | -18578507.7787
F04 | W2 | 15DL+15WX4 | -29371604.5991
F04 | W2 | 15DL-15WX5 | -30331027.1807
F04 | W2 | 15DL+15WX5 | -17619085.1971
F04 | W2 | 15DL-15WY1 | -21736690.3104
F04 | W2 | 15DL+15WY1 | -26213422.0674
F04 | W2 | 15DL-15WY2 | -20224312.963
F04 | W2 | 15DL+15WY2 | -27725799.4148
F04 | W2 | 15DL-15WY3 | -20537633.2715
F04 | W2 | 15DL+15WY3 | -27412479.1063
F04 | W2 | 15DL-15WY4 | -23317402.8026
F04 | W2 | 15DL+15WY4 | -24632709.5752
F04 | W2 | 15DL-15WY5 | -21300908.0793
F04 | W2 | 15DL+15WY5 | -26649204.2985
F04 | W3 | 15DL | -24632734.3095
F04 | W3 | 09DL+15SX | -14492453.848
F04 | W3 | 09DL+15SX | -15066827.3234
F04 | W3 | 09DL+15SY | -13809045.0737
F04 | W3 | 09DL+15SY | -15750236.0977
F04 | W3 | 09DL-15WX1 | -12353212.6085
F04 | W3 | 09DL+15WX1 | -17206068.5629
F04 | W3 | 09DL-15WX2 | -17918691.1059
F04 | W3 | 09DL+15WX2 | -11640590.0655
F04 | W3 | 09DL-15WX3 | -15188646.2768
F04 | W3 | 09DL+15WX3 | -14370634.8946
F04 | W3 | 09DL-15WX4 | -11267526.8396
F04 | W3 | 09DL+15WX4 | -18291754.3318
F04 | W3 | 09DL-15WX5 | -18688188.8856
F04 | W3 | 09DL+15WX5 | -10871092.2858
F04 | W3 | 09DL-15WY1 | -13191191.1586
F04 | W3 | 09DL+15WY1 | -16368090.0128
F04 | W3 | 09DL-15WY2 | -12576470.0518
F04 | W3 | 09DL+15WY2 | -16982811.1196
F04 | W3 | 09DL-15WY3 | -12603456.8883
F04 | W3 | 09DL+15WY3 | -16955824.2831
F04 | W3 | 09DL-15WY4 | -14134794.4915
F04 | W3 | 09DL+15WY4 | -15424486.6798
F04 | W3 | 09DL-15WY5 | -13315170.223
F04 | W3 | 09DL+15WY5 | -16244110.9484
F04 | W3 | 12DL+12LL+12SX | -23258647.5082
F04 | W3 | 12DL+12LL+12SX | -23718146.2885
F04 | W3 | 12DL+12LL+12SY | -22711920.4887
F04 | W3 | 12DL+12LL+12SY | -24264873.3079
F04 | W3 | 12DL+12LL-12WX1 | -21547254.5166
F04 | W3 | 12DL+12LL+12WX1 | -25429539.2801
F04 | W3 | 12DL+12LL-12WX2 | -25999637.3144
F04 | W3 | 12DL+12LL+12WX2 | -20977156.4822
F04 | W3 | 12DL+12LL-12WX3 | -23815601.4512
F04 | W3 | 12DL+12LL+12WX3 | -23161192.3454
F04 | W3 | 12DL+12LL-12WX4 | -20678705.9014
F04 | W3 | 12DL+12LL+12WX4 | -26298087.8952
F04 | W3 | 12DL+12LL-12WX5 | -26615235.5382
F04 | W3 | 12DL+12LL+12WX5 | -20361558.2584
F04 | W3 | 12DL+12LL-12WY1 | -22217637.3566
F04 | W3 | 12DL+12LL+12WY1 | -24759156.44
F04 | W3 | 12DL+12LL-12WY2 | -21725860.4712
F04 | W3 | 12DL+12LL+12WY2 | -25250933.3254
F04 | W3 | 12DL+12LL-12WY3 | -21747449.9404
F04 | W3 | 12DL+12LL+12WY3 | -25229343.8562
F04 | W3 | 12DL+12LL-12WY4 | -22972520.023
F04 | W3 | 12DL+12LL+12WY4 | -24004273.7736
F04 | W3 | 12DL+12LL-12WY5 | -22316820.6081
F04 | W3 | 12DL+12LL+12WY5 | -24659973.1885
F04 | W3 | 12DL+15SX-1 | -19419000.7099
F04 | W3 | 12DL+15SX-1 | -19993374.1853
F04 | W3 | 12DL+15SY-1 | -18735591.9356
F04 | W3 | 12DL+15SY-1 | -20676782.9596
F04 | W3 | 15DL+15LL | -29360496.1229
F04 | W3 | 15DL+15SX | -24345547.5718
F04 | W3 | 15DL+15SX | -24919921.0472
F04 | W3 | 15DL+15SY | -23662138.7975
F04 | W3 | 15DL+15SY | -25603329.8215
F04 | W3 | 15DL-15WX1 | -22206306.3323
F04 | W3 | 15DL+15WX1 | -27059162.2867
F04 | W3 | 15DL-15WX2 | -27771784.8296
F04 | W3 | 15DL+15WX2 | -21493683.7893
F04 | W3 | 15DL-15WX3 | -25041740.0006
F04 | W3 | 15DL+15WX3 | -24223728.6184
F04 | W3 | 15DL-15WX4 | -21120620.5634
F04 | W3 | 15DL+15WX4 | -28144848.0556
F04 | W3 | 15DL-15WX5 | -28541282.6094
F04 | W3 | 15DL+15WX5 | -20724186.0096
F04 | W3 | 15DL-15WY1 | -23044284.8824
F04 | W3 | 15DL+15WY1 | -26221183.7366
F04 | W3 | 15DL-15WY2 | -22429563.7756
F04 | W3 | 15DL+15WY2 | -26835904.8434
F04 | W3 | 15DL-15WY3 | -22456550.6121
F04 | W3 | 15DL+15WY3 | -26808918.0068
F04 | W3 | 15DL-15WY4 | -23987888.2153
F04 | W3 | 15DL+15WY4 | -25277580.4036
F04 | W3 | 15DL-15WY5 | -23168263.9468
F04 | W3 | 15DL+15WY5 | -26097204.6722
F04 | W4 | 15DL | -24632779.2307
F04 | W4 | 09DL+15SX | -14492736.6478
F04 | W4 | 09DL+15SX | -15066598.429
F04 | W4 | 09DL+15SY | -13809043.4151
F04 | W4 | 09DL+15SY | -15750291.6618
F04 | W4 | 09DL-15WX1 | -11640878.1913
F04 | W4 | 09DL+15WX1 | -17918456.8856
F04 | W4 | 09DL-15WX2 | -17206428.737
F04 | W4 | 09DL+15WX2 | -12352906.3398
F04 | W4 | 09DL-15WX3 | -14371002.9966
F04 | W4 | 09DL+15WX3 | -15188332.0803
F04 | W4 | 09DL-15WX4 | -10871236.538
F04 | W4 | 09DL+15WX4 | -18688098.5388
F04 | W4 | 09DL-15WX5 | -18291994.6488
F04 | W4 | 09DL+15WX5 | -11267340.4281
F04 | W4 | 09DL-15WY1 | -12576732.3707
F04 | W4 | 09DL+15WY1 | -16982602.7061
F04 | W4 | 09DL-15WY2 | -13190935.3096
F04 | W4 | 09DL+15WY2 | -16368399.7673
F04 | W4 | 09DL-15WY3 | -12603456.6157
F04 | W4 | 09DL+15WY3 | -16955878.4612
F04 | W4 | 09DL-15WY4 | -13315529.425
F04 | W4 | 09DL+15WY4 | -16243805.6518
F04 | W4 | 09DL-15WY5 | -14134462.8061
F04 | W4 | 09DL+15WY5 | -15424872.2707
F04 | W4 | 12DL+12LL+12SX | -23258898.5677
F04 | W4 | 12DL+12LL+12SX | -23717987.9926
F04 | W4 | 12DL+12LL+12SY | -22711943.9815
F04 | W4 | 12DL+12LL+12SY | -24264942.5789
F04 | W4 | 12DL+12LL-12WX1 | -20977411.8025
F04 | W4 | 12DL+12LL+12WX1 | -25999474.7579
F04 | W4 | 12DL+12LL-12WX2 | -25429852.239
F04 | W4 | 12DL+12LL+12WX2 | -21547034.3213
F04 | W4 | 12DL+12LL-12WX3 | -23161511.6467
F04 | W4 | 12DL+12LL+12WX3 | -23815374.9136
F04 | W4 | 12DL+12LL-12WX4 | -20361698.4798
F04 | W4 | 12DL+12LL+12WX4 | -26615188.0805
F04 | W4 | 12DL+12LL-12WX5 | -26298304.9685
F04 | W4 | 12DL+12LL+12WX5 | -20678581.5919
F04 | W4 | 12DL+12LL-12WY1 | -21726095.146
F04 | W4 | 12DL+12LL+12WY1 | -25250791.4143
F04 | W4 | 12DL+12LL-12WY2 | -22217457.4971
F04 | W4 | 12DL+12LL+12WY2 | -24759429.0632
F04 | W4 | 12DL+12LL-12WY3 | -21747474.542
F04 | W4 | 12DL+12LL+12WY3 | -25229412.0184
F04 | W4 | 12DL+12LL-12WY4 | -22317132.7894
F04 | W4 | 12DL+12LL+12WY4 | -24659753.7709
F04 | W4 | 12DL+12LL-12WY5 | -22972279.4943
F04 | W4 | 12DL+12LL+12WY5 | -24004607.066
F04 | W4 | 12DL+15SX-1 | -19419292.494
F04 | W4 | 12DL+15SX-1 | -19993154.2752
F04 | W4 | 12DL+15SY-1 | -18735599.2612
F04 | W4 | 12DL+15SY-1 | -20676847.5079
F04 | W4 | 15DL+15LL | -29360554.1002
F04 | W4 | 15DL+15SX | -24345848.3401
F04 | W4 | 15DL+15SX | -24919710.1213
F04 | W4 | 15DL+15SY | -23662155.1074
F04 | W4 | 15DL+15SY | -25603403.3541
F04 | W4 | 15DL-15WX1 | -21493989.8836
F04 | W4 | 15DL+15WX1 | -27771568.5778
F04 | W4 | 15DL-15WX2 | -27059540.4293
F04 | W4 | 15DL+15WX2 | -22206018.0321
F04 | W4 | 15DL-15WX3 | -24224114.6889
F04 | W4 | 15DL+15WX3 | -25041443.7726
F04 | W4 | 15DL-15WX4 | -20724348.2303
F04 | W4 | 15DL+15WX4 | -28541210.2311
F04 | W4 | 15DL-15WX5 | -28145106.3411
F04 | W4 | 15DL+15WX5 | -21120452.1203
F04 | W4 | 15DL-15WY1 | -22429844.063
F04 | W4 | 15DL+15WY1 | -26835714.3984
F04 | W4 | 15DL-15WY2 | -23044047.0019
F04 | W4 | 15DL+15WY2 | -26221511.4595
F04 | W4 | 15DL-15WY3 | -22456568.308
F04 | W4 | 15DL+15WY3 | -26808990.1535
F04 | W4 | 15DL-15WY4 | -23168641.1173
F04 | W4 | 15DL+15WY4 | -26096917.3441
F04 | W4 | 15DL-15WY5 | -23987574.4984
F04 | W4 | 15DL+15WY5 | -25277983.963
F04 | W5 | 15DL | -23974955.7056
F04 | W5 | 09DL+15SX | -13614503.0972
F04 | W5 | 09DL+15SX | -15155443.7496
F04 | W5 | 09DL+15SY | -12719891.6964
F04 | W5 | 09DL+15SY | -16050055.1504
F04 | W5 | 09DL-15WX1 | -9115369.3424
F04 | W5 | 09DL+15WX1 | -19654577.5044
F04 | W5 | 09DL-15WX2 | -17929736.4298
F04 | W5 | 09DL+15WX2 | -10840210.4169
F04 | W5 | 09DL-15WX3 | -13395010.7843
F04 | W5 | 09DL+15WX3 | -15374936.0625
F04 | W5 | 09DL-15WX4 | -8028942.006
F04 | W5 | 09DL+15WX4 | -20741004.8407
F04 | W5 | 09DL-15WX5 | -19781469.7473
F04 | W5 | 09DL+15WX5 | -8988477.0994
F04 | W5 | 09DL-15WY1 | -10634146.5289
F04 | W5 | 09DL+15WY1 | -18135800.3178
F04 | W5 | 09DL-15WY2 | -12146685.9032
F04 | W5 | 09DL+15WY2 | -16623260.9435
F04 | W5 | 09DL-15WY3 | -10947547.4581
F04 | W5 | 09DL+15WY3 | -17822399.3886
F04 | W5 | 09DL-15WY4 | -11710715.8196
F04 | W5 | 09DL+15WY4 | -17059231.0271
F04 | W5 | 09DL-15WY5 | -13727426.577
F04 | W5 | 09DL+15WY5 | -15042520.2697
F04 | W5 | 12DL+12LL+12SX | -22181675.4581
F04 | W5 | 12DL+12LL+12SX | -23414427.98
F04 | W5 | 12DL+12LL+12SY | -21465986.3374
F04 | W5 | 12DL+12LL+12SY | -24130117.1006
F04 | W5 | 12DL+12LL-12WX1 | -18582368.4542
F04 | W5 | 12DL+12LL+12WX1 | -27013734.9839
F04 | W5 | 12DL+12LL-12WX2 | -25633862.1242
F04 | W5 | 12DL+12LL+12WX2 | -19962241.3139
F04 | W5 | 12DL+12LL-12WX3 | -22006081.6078
F04 | W5 | 12DL+12LL+12WX3 | -23590021.8303
F04 | W5 | 12DL+12LL-12WX4 | -17713226.5852
F04 | W5 | 12DL+12LL+12WX4 | -27882876.8529
F04 | W5 | 12DL+12LL-12WX5 | -27115248.7782
F04 | W5 | 12DL+12LL+12WX5 | -18480854.6599
F04 | W5 | 12DL+12LL-12WY1 | -19797390.2035
F04 | W5 | 12DL+12LL+12WY1 | -25798713.2346
F04 | W5 | 12DL+12LL-12WY2 | -21007421.7029
F04 | W5 | 12DL+12LL+12WY2 | -24588681.7352
F04 | W5 | 12DL+12LL-12WY3 | -20048110.9469
F04 | W5 | 12DL+12LL+12WY3 | -25547992.4912
F04 | W5 | 12DL+12LL-12WY4 | -20658645.636
F04 | W5 | 12DL+12LL+12WY4 | -24937457.802
F04 | W5 | 12DL+12LL-12WY5 | -22272014.242
F04 | W5 | 12DL+12LL+12WY5 | -23324089.1961
F04 | W5 | 12DL+15SX-1 | -18409494.2383
F04 | W5 | 12DL+15SX-1 | -19950434.8907
F04 | W5 | 12DL+15SY-1 | -17514882.8375
F04 | W5 | 12DL+15SY-1 | -20845046.2915
F04 | W5 | 15DL+15LL | -28497564.6488
F04 | W5 | 15DL+15SX | -23204485.3794
F04 | W5 | 15DL+15SX | -24745426.0318
F04 | W5 | 15DL+15SY | -22309873.9786
F04 | W5 | 15DL+15SY | -25640037.4326
F04 | W5 | 15DL-15WX1 | -18705351.6246
F04 | W5 | 15DL+15WX1 | -29244559.7866
F04 | W5 | 15DL-15WX2 | -27519718.7121
F04 | W5 | 15DL+15WX2 | -20430192.6992
F04 | W5 | 15DL-15WX3 | -22984993.0665
F04 | W5 | 15DL+15WX3 | -24964918.3447
F04 | W5 | 15DL-15WX4 | -17618924.2883
F04 | W5 | 15DL+15WX4 | -30330987.123
F04 | W5 | 15DL-15WX5 | -29371452.0296
F04 | W5 | 15DL+15WX5 | -18578459.3817
F04 | W5 | 15DL-15WY1 | -20224128.8112
F04 | W5 | 15DL+15WY1 | -27725782.6001
F04 | W5 | 15DL-15WY2 | -21736668.1855
F04 | W5 | 15DL+15WY2 | -26213243.2258
F04 | W5 | 15DL-15WY3 | -20537529.7404
F04 | W5 | 15DL+15WY3 | -27412381.6709
F04 | W5 | 15DL-15WY4 | -21300698.1019
F04 | W5 | 15DL+15WY4 | -26649213.3094
F04 | W5 | 15DL-15WY5 | -23317408.8593
F04 | W5 | 15DL+15WY5 | -24632502.552
F04 | W6 | 15DL | -17394015.7034
F04 | W6 | 09DL+15SX | -8814534.2443
F04 | W6 | 09DL+15SX | -12058284.5998
F04 | W6 | 09DL+15SY | -4914916.2985
F04 | W6 | 09DL+15SY | -15957902.5456
F04 | W6 | 09DL-15WX1 | 5383936.3198
F04 | W6 | 09DL+15WX1 | -26256755.1639
F04 | W6 | 09DL-15WX2 | -23076505.8903
F04 | W6 | 09DL+15WX2 | 2203687.0462
F04 | W6 | 09DL-15WX3 | -8611123.173
F04 | W6 | 09DL+15WX3 | -12261695.6711
F04 | W6 | 09DL-15WX4 | 9421869.2504
F04 | W6 | 09DL+15WX4 | -30294688.0945
F04 | W6 | 09DL-15WX5 | -28525503.577
F04 | W6 | 09DL+15WX5 | 7652684.7328
F04 | W6 | 09DL-15WY1 | 826236.3007
F04 | W6 | 09DL+15WY1 | -21699055.1448
F04 | W6 | 09DL-15WY2 | -1910579.5575
F04 | W6 | 09DL+15WY2 | -18962239.2866
F04 | W6 | 09DL-15WY3 | 921101.108
F04 | W6 | 09DL+15WY3 | -21793919.9522
F04 | W6 | 09DL-15WY4 | -3107605.1617
F04 | W6 | 09DL+15WY4 | -17765213.6825
F04 | W6 | 09DL-15WY5 | -6756675.2894
F04 | W6 | 09DL+15WY5 | -14116143.5547
F04 | W6 | 12DL+12LL+12SX | -14713697.2223
F04 | W6 | 12DL+12LL+12SX | -17308697.5067
F04 | W6 | 12DL+12LL+12SY | -11594002.8657
F04 | W6 | 12DL+12LL+12SY | -20428391.8633
F04 | W6 | 12DL+12LL-12WX1 | -3354920.771
F04 | W6 | 12DL+12LL+12WX1 | -28667473.958
F04 | W6 | 12DL+12LL-12WX2 | -26123274.5391
F04 | W6 | 12DL+12LL+12WX2 | -5899120.1899
F04 | W6 | 12DL+12LL-12WX3 | -14550968.3653
F04 | W6 | 12DL+12LL+12WX3 | -17471426.3637
F04 | W6 | 12DL+12LL-12WX4 | -124574.4265
F04 | W6 | 12DL+12LL+12WX4 | -31897820.3025
F04 | W6 | 12DL+12LL-12WX5 | -30482472.6884
F04 | W6 | 12DL+12LL+12WX5 | -1539922.0406
F04 | W6 | 12DL+12LL-12WY1 | -7001080.7863
F04 | W6 | 12DL+12LL+12WY1 | -25021313.9427
F04 | W6 | 12DL+12LL-12WY2 | -9190533.4728
F04 | W6 | 12DL+12LL+12WY2 | -22831861.2562
F04 | W6 | 12DL+12LL-12WY3 | -6925188.9404
F04 | W6 | 12DL+12LL+12WY3 | -25097205.7886
F04 | W6 | 12DL+12LL-12WY4 | -10148153.9562
F04 | W6 | 12DL+12LL+12WY4 | -21874240.7728
F04 | W6 | 12DL+12LL-12WY5 | -13067410.0584
F04 | W6 | 12DL+12LL+12WY5 | -18954984.6706
F04 | W6 | 12DL+15SX-1 | -12293337.385
F04 | W6 | 12DL+15SX-1 | -15537087.7405
F04 | W6 | 12DL+15SY-1 | -8393719.4392
F04 | W6 | 12DL+15SY-1 | -19436705.6863
F04 | W6 | 15DL+15LL | -20013996.7056
F04 | W6 | 15DL+15SX | -15772140.5257
F04 | W6 | 15DL+15SX | -19015890.8812
F04 | W6 | 15DL+15SY | -11872522.5799
F04 | W6 | 15DL+15SY | -22915508.827
F04 | W6 | 15DL-15WX1 | -1573669.9616
F04 | W6 | 15DL+15WX1 | -33214361.4453
F04 | W6 | 15DL-15WX2 | -30034112.1717
F04 | W6 | 15DL+15WX2 | -4753919.2352
F04 | W6 | 15DL-15WX3 | -15568729.4544
F04 | W6 | 15DL+15WX3 | -19219301.9525
F04 | W6 | 15DL-15WX4 | 2464262.969
F04 | W6 | 15DL+15WX4 | -37252294.3759
F04 | W6 | 15DL-15WX5 | -35483109.8583
F04 | W6 | 15DL+15WX5 | 695078.4515
F04 | W6 | 15DL-15WY1 | -6131369.9807
F04 | W6 | 15DL+15WY1 | -28656661.4262
F04 | W6 | 15DL-15WY2 | -8868185.8389
F04 | W6 | 15DL+15WY2 | -25919845.568
F04 | W6 | 15DL-15WY3 | -6036505.1733
F04 | W6 | 15DL+15WY3 | -28751526.2335
F04 | W6 | 15DL-15WY4 | -10065211.443
F04 | W6 | 15DL+15WY4 | -24722819.9638
F04 | W6 | 15DL-15WY5 | -13714281.5708
F04 | W6 | 15DL+15WY5 | -21073749.8361
F04 | X1 | 15DL | -17394015.7134
F04 | X1 | 09DL+15SX | -8814534.2034
F04 | X1 | 09DL+15SX | -12058284.6526
F04 | X1 | 09DL+15SY | -4914916.3124
F04 | X1 | 09DL+15SY | -15957902.5437
F04 | X1 | 09DL-15WX1 | -26256831.4598
F04 | X1 | 09DL+15WX1 | 5384012.6038
F04 | X1 | 09DL-15WX2 | 2203687.499
F04 | X1 | 09DL+15WX2 | -23076506.3551
F04 | X1 | 09DL-15WX3 | -12261739.2043
F04 | X1 | 09DL+15WX3 | -8611079.6518
F04 | X1 | 09DL-15WX4 | -30294760.3602
F04 | X1 | 09DL+15WX4 | 9421941.5041
F04 | X1 | 09DL-15WX5 | 7652714.7994
F04 | X1 | 09DL+15WX5 | -28525533.6555
F04 | X1 | 09DL-15WY1 | -21699095.5586
F04 | X1 | 09DL+15WY1 | 826276.7025
F04 | X1 | 09DL-15WY2 | -18962279.4549
F04 | X1 | 09DL+15WY2 | -1910539.4012
F04 | X1 | 09DL-15WY3 | -21793966.2014
F04 | X1 | 09DL+15WY3 | 921147.3453
F04 | X1 | 09DL-15WY4 | -17765236.2609
F04 | X1 | 09DL+15WY4 | -3107582.5952
F04 | X1 | 09DL-15WY5 | -14116165.8103
F04 | X1 | 09DL+15WY5 | -6756653.0458
F04 | X1 | 12DL+12LL+12SX | -14713697.1948
F04 | X1 | 12DL+12LL+12SX | -17308697.5542
F04 | X1 | 12DL+12LL+12SY | -11594002.882
F04 | X1 | 12DL+12LL+12SY | -20428391.867
F04 | X1 | 12DL+12LL-12WX1 | -28667534.9999
F04 | X1 | 12DL+12LL+12WX1 | -3354859.7491
F04 | X1 | 12DL+12LL-12WX2 | -5899119.8329
F04 | X1 | 12DL+12LL+12WX2 | -26123274.9161
F04 | X1 | 12DL+12LL-12WX3 | -17471461.1955
F04 | X1 | 12DL+12LL+12WX3 | -14550933.5535
F04 | X1 | 12DL+12LL-12WX4 | -31897878.1202
F04 | X1 | 12DL+12LL+12WX4 | -124516.6288
F04 | X1 | 12DL+12LL-12WX5 | -1539897.9925
F04 | X1 | 12DL+12LL+12WX5 | -30482496.7565
F04 | X1 | 12DL+12LL-12WY1 | -25021346.2789
F04 | X1 | 12DL+12LL+12WY1 | -7001048.4701
F04 | X1 | 12DL+12LL-12WY2 | -22831893.396
F04 | X1 | 12DL+12LL+12WY2 | -9190501.353
F04 | X1 | 12DL+12LL-12WY3 | -25097242.7932
F04 | X1 | 12DL+12LL+12WY3 | -6925151.9558
F04 | X1 | 12DL+12LL-12WY4 | -21874258.8408
F04 | X1 | 12DL+12LL+12WY4 | -10148135.9082
F04 | X1 | 12DL+12LL-12WY5 | -18955002.4803
F04 | X1 | 12DL+12LL+12WY5 | -13067392.2687
F04 | X1 | 12DL+15SX-1 | -12293337.3461
F04 | X1 | 12DL+15SX-1 | -15537087.7953
F04 | X1 | 12DL+15SY-1 | -8393719.4551
F04 | X1 | 12DL+15SY-1 | -19436705.6863
F04 | X1 | 15DL+15LL | -20013996.7181
F04 | X1 | 15DL+15SX | -15772140.4888
F04 | X1 | 15DL+15SX | -19015890.938
F04 | X1 | 15DL+15SY | -11872522.5978
F04 | X1 | 15DL+15SY | -22915508.829
F04 | X1 | 15DL-15WX1 | -33214437.7452
F04 | X1 | 15DL+15WX1 | -1573593.6816
F04 | X1 | 15DL-15WX2 | -4753918.7864
F04 | X1 | 15DL+15WX2 | -30034112.6404
F04 | X1 | 15DL-15WX3 | -19219345.4896
F04 | X1 | 15DL+15WX3 | -15568685.9371
F04 | X1 | 15DL-15WX4 | -37252366.6456
F04 | X1 | 15DL+15WX4 | 2464335.2188
F04 | X1 | 15DL-15WX5 | 695108.5141
F04 | X1 | 15DL+15WX5 | -35483139.9408
F04 | X1 | 15DL-15WY1 | -28656701.8439
F04 | X1 | 15DL+15WY1 | -6131329.5829
F04 | X1 | 15DL-15WY2 | -25919885.7402
F04 | X1 | 15DL+15WY2 | -8868145.6865
F04 | X1 | 15DL-15WY3 | -28751572.4868
F04 | X1 | 15DL+15WY3 | -6036458.94
F04 | X1 | 15DL-15WY4 | -24722842.5462
F04 | X1 | 15DL+15WY4 | -10065188.8806
F04 | X1 | 15DL-15WY5 | -21073772.0957
F04 | X1 | 15DL+15WY5 | -13714259.3311
F04 | X2 | 15DL | -23974955.6921
F04 | X2 | 09DL+15SX | -13614503.0785
F04 | X2 | 09DL+15SX | -15155443.7521
F04 | X2 | 09DL+15SY | -12719891.6861
F04 | X2 | 09DL+15SY | -16050055.1445
F04 | X2 | 09DL-15WX1 | -19654908.2996
F04 | X2 | 09DL+15WX1 | -9115038.531
F04 | X2 | 09DL-15WX2 | -10840210.1094
F04 | X2 | 09DL+15WX2 | -17929736.7212
F04 | X2 | 09DL-15WX3 | -15375125.7447
F04 | X2 | 09DL+15WX3 | -13394821.0859
F04 | X2 | 09DL-15WX4 | -20741317.5019
F04 | X2 | 09DL+15WX4 | -8028629.3286
F04 | X2 | 09DL-15WX5 | -8988348.289
F04 | X2 | 09DL+15WX5 | -19781598.5416
F04 | X2 | 09DL-15WY1 | -18136052.838
F04 | X2 | 09DL+15WY1 | -10633893.9925
F04 | X2 | 09DL-15WY2 | -16623445.3649
F04 | X2 | 09DL+15WY2 | -12146501.4656
F04 | X2 | 09DL-15WY3 | -17822650.1702
F04 | X2 | 09DL+15WY3 | -10947296.6604
F04 | X2 | 09DL-15WY4 | -17059397.9586
F04 | X2 | 09DL+15WY4 | -11710548.872
F04 | X2 | 09DL-15WY5 | -15042596.4084
F04 | X2 | 09DL+15WY5 | -13727350.4222
F04 | X2 | 12DL+12LL+12SX | -22181675.4365
F04 | X2 | 12DL+12LL+12SX | -23414427.9753
F04 | X2 | 12DL+12LL+12SY | -21465986.3225
F04 | X2 | 12DL+12LL+12SY | -24130117.0893
F04 | X2 | 12DL+12LL-12WX1 | -27013999.6133
F04 | X2 | 12DL+12LL+12WX1 | -18582103.7984
F04 | X2 | 12DL+12LL-12WX2 | -19962241.0612
F04 | X2 | 12DL+12LL+12WX2 | -25633862.3506
F04 | X2 | 12DL+12LL-12WX3 | -23590173.5694
F04 | X2 | 12DL+12LL+12WX3 | -22005929.8424
F04 | X2 | 12DL+12LL-12WX4 | -27883126.9752
F04 | X2 | 12DL+12LL+12WX4 | -17712976.4366
F04 | X2 | 12DL+12LL-12WX5 | -18480751.6048
F04 | X2 | 12DL+12LL+12WX5 | -27115351.8069
F04 | X2 | 12DL+12LL-12WY1 | -25798915.2441
F04 | X2 | 12DL+12LL+12WY1 | -19797188.1677
F04 | X2 | 12DL+12LL-12WY2 | -24588829.2656
F04 | X2 | 12DL+12LL+12WY2 | -21007274.1462
F04 | X2 | 12DL+12LL-12WY3 | -25548193.1098
F04 | X2 | 12DL+12LL+12WY3 | -20047910.302
F04 | X2 | 12DL+12LL-12WY4 | -24937591.3405
F04 | X2 | 12DL+12LL+12WY4 | -20658512.0712
F04 | X2 | 12DL+12LL-12WY5 | -23324150.1004
F04 | X2 | 12DL+12LL+12WY5 | -22271953.3114
F04 | X2 | 12DL+15SX-1 | -18409494.2169
F04 | X2 | 12DL+15SX-1 | -19950434.8905
F04 | X2 | 12DL+15SY-1 | -17514882.8245
F04 | X2 | 12DL+15SY-1 | -20845046.2829
F04 | X2 | 15DL+15LL | -28497564.6324
F04 | X2 | 15DL+15SX | -23204485.3553
F04 | X2 | 15DL+15SX | -24745426.0289
F04 | X2 | 15DL+15SY | -22309873.9629
F04 | X2 | 15DL+15SY | -25640037.4213
F04 | X2 | 15DL-15WX1 | -29244890.5764
F04 | X2 | 15DL+15WX1 | -18705020.8078
F04 | X2 | 15DL-15WX2 | -20430192.3862
F04 | X2 | 15DL+15WX2 | -27519718.998
F04 | X2 | 15DL-15WX3 | -24965108.0215
F04 | X2 | 15DL+15WX3 | -22984803.3627
F04 | X2 | 15DL-15WX4 | -30331299.7788
F04 | X2 | 15DL+15WX4 | -17618611.6055
F04 | X2 | 15DL-15WX5 | -18578330.5658
F04 | X2 | 15DL+15WX5 | -29371580.8184
F04 | X2 | 15DL-15WY1 | -27726035.1149
F04 | X2 | 15DL+15WY1 | -20223876.2694
F04 | X2 | 15DL-15WY2 | -26213427.6418
F04 | X2 | 15DL+15WY2 | -21736483.7425
F04 | X2 | 15DL-15WY3 | -27412632.447
F04 | X2 | 15DL+15WY3 | -20537278.9372
F04 | X2 | 15DL-15WY4 | -26649380.2354
F04 | X2 | 15DL+15WY4 | -21300531.1488
F04 | X2 | 15DL-15WY5 | -24632578.6852
F04 | X2 | 15DL+15WY5 | -23317332.699
F04 | X3 | 15DL | -24632779.2281
F04 | X3 | 09DL+15SX | -14492736.6447
F04 | X3 | 09DL+15SX | -15066598.4291
F04 | X3 | 09DL+15SY | -13809043.4112
F04 | X3 | 09DL+15SY | -15750291.6626
F04 | X3 | 09DL-15WX1 | -17918035.7296
F04 | X3 | 09DL+15WX1 | -11641299.3441
F04 | X3 | 09DL-15WX2 | -12352284.6624
F04 | X3 | 09DL+15WX2 | -17207050.4113
F04 | X3 | 09DL-15WX3 | -15187733.5606
F04 | X3 | 09DL+15WX3 | -14371601.5132
F04 | X3 | 09DL-15WX4 | -18687942.1493
F04 | X3 | 09DL+15WX4 | -10871392.9244
F04 | X3 | 09DL-15WX5 | -11266916.6775
F04 | X3 | 09DL+15WX5 | -18292418.3963
F04 | X3 | 09DL-15WY1 | -16982549.5187
F04 | X3 | 09DL+15WY1 | -12576785.5551
F04 | X3 | 09DL-15WY2 | -16368863.4942
F04 | X3 | 09DL+15WY2 | -13190471.5795
F04 | X3 | 09DL-15WY3 | -16956114.0876
F04 | X3 | 09DL+15WY3 | -12603220.9862
F04 | X3 | 09DL-15WY4 | -16243575.2335
F04 | X3 | 09DL+15WY4 | -13315759.8402
F04 | X3 | 09DL-15WY5 | -15425331.079
F04 | X3 | 09DL+15WY5 | -14134003.9948
F04 | X3 | 12DL+12LL+12SX | -23258898.5637
F04 | X3 | 12DL+12LL+12SX | -23717987.9912
F04 | X3 | 12DL+12LL+12SY | -22711943.9769
F04 | X3 | 12DL+12LL+12SY | -24264942.578
F04 | X3 | 12DL+12LL-12WX1 | -25999137.8316
F04 | X3 | 12DL+12LL+12WX1 | -20977748.7232
F04 | X3 | 12DL+12LL-12WX2 | -21546536.9779
F04 | X3 | 12DL+12LL+12WX2 | -25430349.577
F04 | X3 | 12DL+12LL-12WX3 | -23814896.0964
F04 | X3 | 12DL+12LL+12WX3 | -23161990.4585
F04 | X3 | 12DL+12LL-12WX4 | -26615062.9674
F04 | X3 | 12DL+12LL+12WX4 | -20361823.5875
F04 | X3 | 12DL+12LL-12WX5 | -20678242.5899
F04 | X3 | 12DL+12LL+12WX5 | -26298643.9649
F04 | X3 | 12DL+12LL-12WY1 | -25250748.8629
F04 | X3 | 12DL+12LL+12WY1 | -21726137.692
F04 | X3 | 12DL+12LL-12WY2 | -24759800.0433
F04 | X3 | 12DL+12LL+12WY2 | -22217086.5115
F04 | X3 | 12DL+12LL-12WY3 | -25229600.518
F04 | X3 | 12DL+12LL+12WY3 | -21747286.0368
F04 | X3 | 12DL+12LL-12WY4 | -24659569.4348
F04 | X3 | 12DL+12LL+12WY4 | -22317317.1201
F04 | X3 | 12DL+12LL-12WY5 | -24004974.1111
F04 | X3 | 12DL+12LL+12WY5 | -22971912.4437
F04 | X3 | 12DL+15SX-1 | -19419292.4903
F04 | X3 | 12DL+15SX-1 | -19993154.2747
F04 | X3 | 12DL+15SY-1 | -18735599.2568
F04 | X3 | 12DL+15SY-1 | -20676847.5082
F04 | X3 | 15DL+15LL | -29360554.0968
F04 | X3 | 15DL+15SX | -24345848.3359
F04 | X3 | 15DL+15SX | -24919710.1203
F04 | X3 | 15DL+15SY | -23662155.1024
F04 | X3 | 15DL+15SY | -25603403.3538
F04 | X3 | 15DL-15WX1 | -27771147.4208
F04 | X3 | 15DL+15WX1 | -21494411.0354
F04 | X3 | 15DL-15WX2 | -22205396.3537
F04 | X3 | 15DL+15WX2 | -27060162.1026
F04 | X3 | 15DL-15WX3 | -25040845.2518
F04 | X3 | 15DL+15WX3 | -24224713.2044
F04 | X3 | 15DL-15WX4 | -28541053.8405
F04 | X3 | 15DL+15WX4 | -20724504.6157
F04 | X3 | 15DL-15WX5 | -21120028.3687
F04 | X3 | 15DL+15WX5 | -28145530.0875
F04 | X3 | 15DL-15WY1 | -26835661.2099
F04 | X3 | 15DL+15WY1 | -22429897.2463
F04 | X3 | 15DL-15WY2 | -26221975.1855
F04 | X3 | 15DL+15WY2 | -23043583.2708
F04 | X3 | 15DL-15WY3 | -26809225.7788
F04 | X3 | 15DL+15WY3 | -22456332.6774
F04 | X3 | 15DL-15WY4 | -26096686.9248
F04 | X3 | 15DL+15WY4 | -23168871.5314
F04 | X3 | 15DL-15WY5 | -25278442.7702
F04 | X3 | 15DL+15WY5 | -23987115.686
F04 | X4 | 15DL | -24632734.306
F04 | X4 | 09DL+15SX | -14492453.8442
F04 | X4 | 09DL+15SX | -15066827.3229
F04 | X4 | 09DL+15SY | -13809045.0691
F04 | X4 | 09DL+15SY | -15750236.0981
F04 | X4 | 09DL-15WX1 | -17206690.1956
F04 | X4 | 09DL+15WX1 | -12352590.9716
F04 | X4 | 09DL-15WX2 | -11641011.1674
F04 | X4 | 09DL+15WX2 | -17918269.9997
F04 | X4 | 09DL-15WX3 | -14371233.3581
F04 | X4 | 09DL+15WX3 | -15188047.8091
F04 | X4 | 09DL-15WX4 | -18292178.0595
F04 | X4 | 09DL+15WX4 | -11267103.1077
F04 | X4 | 09DL-15WX5 | -10871248.64
F04 | X4 | 09DL+15WX5 | -18688032.5272
F04 | X4 | 09DL-15WY1 | -16368553.7273
F04 | X4 | 09DL+15WY1 | -13190727.4398
F04 | X4 | 09DL-15WY2 | -16982757.9515
F04 | X4 | 09DL+15WY2 | -12576523.2157
F04 | X4 | 09DL-15WY3 | -16956059.9135
F04 | X4 | 09DL+15WY3 | -12603221.2537
F04 | X4 | 09DL-15WY4 | -15424945.4686
F04 | X4 | 09DL+15WY4 | -14134335.6986
F04 | X4 | 09DL-15WY5 | -16243880.553
F04 | X4 | 09DL+15WY5 | -13315400.6142
F04 | X4 | 12DL+12LL+12SX | -23258647.5032
F04 | X4 | 12DL+12LL+12SX | -23718146.2862
F04 | X4 | 12DL+12LL+12SY | -22711920.4831
F04 | X4 | 12DL+12LL+12SY | -24264873.3063
F04 | X4 | 12DL+12LL-12WX1 | -25430036.5843
F04 | X4 | 12DL+12LL+12WX1 | -21546757.2051
F04 | X4 | 12DL+12LL-12WX2 | -20977493.3618
F04 | X4 | 12DL+12LL+12WX2 | -25999300.4276
F04 | X4 | 12DL+12LL-12WX3 | -23161671.1143
F04 | X4 | 12DL+12LL+12WX3 | -23815122.6751
F04 | X4 | 12DL+12LL-12WX4 | -26298426.8754
F04 | X4 | 12DL+12LL+12WX4 | -20678366.914
F04 | X4 | 12DL+12LL-12WX5 | -20361683.3398
F04 | X4 | 12DL+12LL+12WX5 | -26615110.4495
F04 | X4 | 12DL+12LL-12WY1 | -24759527.4097
F04 | X4 | 12DL+12LL+12WY1 | -22217266.3797
F04 | X4 | 12DL+12LL-12WY2 | -25250890.789
F04 | X4 | 12DL+12LL+12WY2 | -21725903.0004
F04 | X4 | 12DL+12LL-12WY3 | -25229532.3586
F04 | X4 | 12DL+12LL+12WY3 | -21747261.4308
F04 | X4 | 12DL+12LL-12WY4 | -24004640.8027
F04 | X4 | 12DL+12LL+12WY4 | -22972152.9867
F04 | X4 | 12DL+12LL-12WY5 | -24659788.8702
F04 | X4 | 12DL+12LL+12WY5 | -22317004.9192
F04 | X4 | 12DL+15SX-1 | -19419000.7054
F04 | X4 | 12DL+15SX-1 | -19993374.1841
F04 | X4 | 12DL+15SY-1 | -18735591.9303
F04 | X4 | 12DL+15SY-1 | -20676782.9593
F04 | X4 | 15DL+15LL | -29360496.1184
F04 | X4 | 15DL+15SX | -24345547.5666
F04 | X4 | 15DL+15SX | -24919921.0453
F04 | X4 | 15DL+15SY | -23662138.7915
F04 | X4 | 15DL+15SY | -25603329.8205
F04 | X4 | 15DL-15WX1 | -27059783.918
F04 | X4 | 15DL+15WX1 | -22205684.694
F04 | X4 | 15DL-15WX2 | -21494104.8898
F04 | X4 | 15DL+15WX2 | -27771363.7221
F04 | X4 | 15DL-15WX3 | -24224327.0805
F04 | X4 | 15DL+15WX3 | -25041141.5315
F04 | X4 | 15DL-15WX4 | -28145271.7819
F04 | X4 | 15DL+15WX4 | -21120196.8301
F04 | X4 | 15DL-15WX5 | -20724342.3624
F04 | X4 | 15DL+15WX5 | -28541126.2495
F04 | X4 | 15DL-15WY1 | -26221647.4497
F04 | X4 | 15DL+15WY1 | -23043821.1622
F04 | X4 | 15DL-15WY2 | -26835851.6739
F04 | X4 | 15DL+15WY2 | -22429616.9381
F04 | X4 | 15DL-15WY3 | -26809153.6359
F04 | X4 | 15DL+15WY3 | -22456314.9761
F04 | X4 | 15DL-15WY4 | -25278039.191
F04 | X4 | 15DL+15WY4 | -23987429.421
F04 | X4 | 15DL-15WY5 | -26096974.2754
F04 | X4 | 15DL+15WY5 | -23168494.3366
F04 | X5 | 15DL | -23975056.1788
F04 | X5 | 09DL+15SX | -13614579.927
F04 | X5 | 09DL+15SX | -15155487.4876
F04 | X5 | 09DL+15SY | -12719966.4027
F04 | X5 | 09DL+15SY | -16050101.0119
F04 | X5 | 09DL-15WX1 | -17929894.9806
F04 | X5 | 09DL+15WX1 | -10840172.434
F04 | X5 | 09DL-15WX2 | -9115203.0678
F04 | X5 | 09DL+15WX2 | -19654864.3468
F04 | X5 | 09DL-15WX3 | -13394997.4366
F04 | X5 | 09DL+15WX3 | -15375069.978
F04 | X5 | 09DL-15WX4 | -19781710.8944
F04 | X5 | 09DL+15WX4 | -8988356.5202
F04 | X5 | 09DL-15WX5 | -8028750.0514
F04 | X5 | 09DL+15WX5 | -20741317.3632
F04 | X5 | 09DL-15WY1 | -16623583.9897
F04 | X5 | 09DL+15WY1 | -12146483.4249
F04 | X5 | 09DL-15WY2 | -18136029.4636
F04 | X5 | 09DL+15WY2 | -10634037.951
F04 | X5 | 09DL-15WY3 | -17822707.4009
F04 | X5 | 09DL+15WY3 | -10947360.0137
F04 | X5 | 09DL-15WY4 | -15042763.2154
F04 | X5 | 09DL+15WY4 | -13727304.1992
F04 | X5 | 09DL-15WY5 | -17059348.7683
F04 | X5 | 09DL+15WY5 | -11710718.6463
F04 | X5 | 12DL+12LL+12SX | -22181793.1786
F04 | X5 | 12DL+12LL+12SX | -23414519.227
F04 | X5 | 12DL+12LL+12SY | -21466102.3591
F04 | X5 | 12DL+12LL+12SY | -24130210.0465
F04 | X5 | 12DL+12LL-12WX1 | -25634045.2214
F04 | X5 | 12DL+12LL+12WX1 | -19962267.1842
F04 | X5 | 12DL+12LL-12WX2 | -18582291.6912
F04 | X5 | 12DL+12LL+12WX2 | -27014020.7144
F04 | X5 | 12DL+12LL-12WX3 | -22006127.1862
F04 | X5 | 12DL+12LL+12WX3 | -23590185.2194
F04 | X5 | 12DL+12LL-12WX4 | -27115497.9525
F04 | X5 | 12DL+12LL+12WX4 | -18480814.4531
F04 | X5 | 12DL+12LL-12WX5 | -17713129.2781
F04 | X5 | 12DL+12LL+12WX5 | -27883183.1275
F04 | X5 | 12DL+12LL-12WY1 | -24588996.4287
F04 | X5 | 12DL+12LL+12WY1 | -21007315.9769
F04 | X5 | 12DL+12LL-12WY2 | -25798952.8078
F04 | X5 | 12DL+12LL+12WY2 | -19797359.5978
F04 | X5 | 12DL+12LL-12WY3 | -25548295.1577
F04 | X5 | 12DL+12LL+12WY3 | -20048017.2479
F04 | X5 | 12DL+12LL-12WY4 | -23324339.8093
F04 | X5 | 12DL+12LL+12WY4 | -22271972.5963
F04 | X5 | 12DL+12LL-12WY5 | -24937608.2516
F04 | X5 | 12DL+12LL+12WY5 | -20658704.154
F04 | X5 | 12DL+15SX-1 | -18409591.1628
F04 | X5 | 12DL+15SX-1 | -19950498.7234
F04 | X5 | 12DL+15SY-1 | -17514977.6385
F04 | X5 | 12DL+15SY-1 | -20845112.2476
F04 | X5 | 15DL+15LL | -28497695.2535
F04 | X5 | 15DL+15SX | -23204602.3985
F04 | X5 | 15DL+15SX | -24745509.9591
F04 | X5 | 15DL+15SY | -22309988.8743
F04 | X5 | 15DL+15SY | -25640123.4834
F04 | X5 | 15DL-15WX1 | -27519917.4521
F04 | X5 | 15DL+15WX1 | -20430194.9056
F04 | X5 | 15DL-15WX2 | -18705225.5393
F04 | X5 | 15DL+15WX2 | -29244886.8183
F04 | X5 | 15DL-15WX3 | -22985019.9081
F04 | X5 | 15DL+15WX3 | -24965092.4496
F04 | X5 | 15DL-15WX4 | -29371733.366
F04 | X5 | 15DL+15WX4 | -18578378.9917
F04 | X5 | 15DL-15WX5 | -17618772.523
F04 | X5 | 15DL+15WX5 | -30331339.8347
F04 | X5 | 15DL-15WY1 | -26213606.4612
F04 | X5 | 15DL+15WY1 | -21736505.8965
F04 | X5 | 15DL-15WY2 | -27726051.9351
F04 | X5 | 15DL+15WY2 | -20224060.4225
F04 | X5 | 15DL-15WY3 | -27412729.8724
F04 | X5 | 15DL+15WY3 | -20537382.4852
F04 | X5 | 15DL-15WY4 | -24632785.687
F04 | X5 | 15DL+15WY4 | -23317326.6707
F04 | X5 | 15DL-15WY5 | -26649371.2399
F04 | X5 | 15DL+15WY5 | -21300741.1178
F04 | X6 | 15DL | -17394452.9389
F04 | X6 | 09DL+15SX | -8815093.0948
F04 | X6 | 09DL+15SX | -12058250.4319
F04 | X6 | 09DL+15SY | -4915101.6547
F04 | X6 | 09DL+15SY | -15958241.872
F04 | X6 | 09DL-15WX1 | -23077600.6376
F04 | X6 | 09DL+15WX1 | 2204257.111
F04 | X6 | 09DL-15WX2 | 5383296.7686
F04 | X6 | 09DL+15WX2 | -26256640.2952
F04 | X6 | 09DL-15WX3 | -8612079.7623
F04 | X6 | 09DL+15WX3 | -12261263.7643
F04 | X6 | 09DL-15WX4 | -28526405.8396
F04 | X6 | 09DL+15WX4 | 7653062.3129
F04 | X6 | 09DL-15WX5 | 9421573.9184
F04 | X6 | 09DL+15WX5 | -30294917.4451
F04 | X6 | 09DL-15WY1 | -18963212.3854
F04 | X6 | 09DL+15WY1 | -1910131.1413
F04 | X6 | 09DL-15WY2 | -21698931.7066
F04 | X6 | 09DL+15WY2 | 825588.1799
F04 | X6 | 09DL-15WY3 | -21794368.8135
F04 | X6 | 09DL+15WY3 | 921025.2868
F04 | X6 | 09DL-15WY4 | -14117227.3133
F04 | X6 | 09DL+15WY4 | -6756116.2134
F04 | X6 | 09DL-15WY5 | -17764835.3947
F04 | X6 | 09DL+15WY5 | -3108508.1319
F04 | X6 | 12DL+12LL+12SX | -14714386.8829
F04 | X6 | 12DL+12LL+12SX | -17308912.7525
F04 | X6 | 12DL+12LL+12SY | -11594393.7308
F04 | X6 | 12DL+12LL+12SY | -20428905.9046
F04 | X6 | 12DL+12LL-12WX1 | -26124392.9172
F04 | X6 | 12DL+12LL+12WX1 | -5898906.7183
F04 | X6 | 12DL+12LL-12WX2 | -3355674.9922
F04 | X6 | 12DL+12LL+12WX2 | -28667624.6432
F04 | X6 | 12DL+12LL-12WX3 | -14551976.2169
F04 | X6 | 12DL+12LL+12WX3 | -17471323.4185
F04 | X6 | 12DL+12LL-12WX4 | -30483437.0787
F04 | X6 | 12DL+12LL+12WX4 | -1539862.5567
F04 | X6 | 12DL+12LL-12WX5 | -125053.2723
F04 | X6 | 12DL+12LL+12WX5 | -31898246.3631
F04 | X6 | 12DL+12LL-12WY1 | -22832882.3153
F04 | X6 | 12DL+12LL+12WY1 | -9190417.3201
F04 | X6 | 12DL+12LL-12WY2 | -25021457.7723
F04 | X6 | 12DL+12LL+12WY2 | -7001841.8631
F04 | X6 | 12DL+12LL-12WY3 | -25097807.4578
F04 | X6 | 12DL+12LL+12WY3 | -6925492.1776
F04 | X6 | 12DL+12LL-12WY4 | -18956094.2577
F04 | X6 | 12DL+12LL+12WY4 | -13067205.3778
F04 | X6 | 12DL+12LL-12WY5 | -21874180.7229
F04 | X6 | 12DL+12LL+12WY5 | -10149118.9126
F04 | X6 | 12DL+15SX-1 | -12293983.6826
F04 | X6 | 12DL+15SX-1 | -15537141.0196
F04 | X6 | 12DL+15SY-1 | -8393992.2424
F04 | X6 | 12DL+15SY-1 | -19437132.4598
F04 | X6 | 15DL+15LL | -20014562.2721
F04 | X6 | 15DL+15SX | -15772874.2703
F04 | X6 | 15DL+15SX | -19016031.6074
F04 | X6 | 15DL+15SY | -11872882.8302
F04 | X6 | 15DL+15SY | -22916023.0475
F04 | X6 | 15DL-15WX1 | -30035381.8132
F04 | X6 | 15DL+15WX1 | -4753524.0646
F04 | X6 | 15DL-15WX2 | -1574484.407
F04 | X6 | 15DL+15WX2 | -33214421.4708
F04 | X6 | 15DL-15WX3 | -15569860.9379
F04 | X6 | 15DL+15WX3 | -19219044.9399
F04 | X6 | 15DL-15WX4 | -35484187.0151
F04 | X6 | 15DL+15WX4 | 695281.1373
F04 | X6 | 15DL-15WX5 | 2463792.7429
F04 | X6 | 15DL+15WX5 | -37252698.6206
F04 | X6 | 15DL-15WY1 | -25920993.5609
F04 | X6 | 15DL+15WY1 | -8867912.3168
F04 | X6 | 15DL-15WY2 | -28656712.8821
F04 | X6 | 15DL+15WY2 | -6132192.9956
F04 | X6 | 15DL-15WY3 | -28752149.989
F04 | X6 | 15DL+15WY3 | -6036755.8887
F04 | X6 | 15DL-15WY4 | -21075008.4888
F04 | X6 | 15DL+15WY4 | -13713897.3889
F04 | X6 | 15DL-15WY5 | -24722616.5703
F04 | X6 | 15DL+15WY5 | -10066289.3075
F04 | Y1 | 15DL | -13540164.5601
F04 | Y1 | 09DL+15SX | -4885279.7966
F04 | Y1 | 09DL+15SX | -11362917.6756
F04 | Y1 | 09DL+15SY | -8081515.8801
F04 | Y1 | 09DL+15SY | -8166681.5921
F04 | Y1 | 09DL-15WX1 | -12464021.7073
F04 | Y1 | 09DL+15WX1 | -3784175.7648
F04 | Y1 | 09DL-15WX2 | -12596098.9451
F04 | Y1 | 09DL+15WX2 | -3652098.5271
F04 | Y1 | 09DL-15WX3 | -13181654.7536
F04 | Y1 | 09DL+15WX3 | -3066542.7185
F04 | Y1 | 09DL-15WX4 | -10487101.5551
F04 | Y1 | 09DL+15WX4 | -5761095.917
F04 | Y1 | 09DL-15WX5 | -10663205.4012
F04 | Y1 | 09DL+15WX5 | -5584992.0709
F04 | Y1 | 09DL-15WY1 | -11752700.7532
F04 | Y1 | 09DL+15WY1 | -4495496.719
F04 | Y1 | 09DL-15WY2 | -4424925.3347
F04 | Y1 | 09DL+15WY2 | -11823272.1374
F04 | Y1 | 09DL-15WY3 | -8083594.6703
F04 | Y1 | 09DL+15WY3 | -8164602.8019
F04 | Y1 | 09DL-15WY4 | -12989622.9142
F04 | Y1 | 09DL+15WY4 | -3258574.558
F04 | Y1 | 09DL-15WY5 | -3219315.444
F04 | Y1 | 09DL+15WY5 | -13028882.0281
F04 | Y1 | 12DL+12LL+12SX | -10274145.7311
F04 | Y1 | 12DL+12LL+12SX | -15456256.0342
F04 | Y1 | 12DL+12LL+12SY | -12831134.5979
F04 | Y1 | 12DL+12LL+12SY | -12899267.1674
F04 | Y1 | 12DL+12LL-12WX1 | -16337139.2596
F04 | Y1 | 12DL+12LL+12WX1 | -9393262.5057
F04 | Y1 | 12DL+12LL-12WX2 | -16442801.0499
F04 | Y1 | 12DL+12LL+12WX2 | -9287600.7154
F04 | Y1 | 12DL+12LL-12WX3 | -16911245.6967
F04 | Y1 | 12DL+12LL+12WX3 | -8819156.0686
F04 | Y1 | 12DL+12LL-12WX4 | -14755603.1379
F04 | Y1 | 12DL+12LL+12WX4 | -10974798.6274
F04 | Y1 | 12DL+12LL-12WX5 | -14896486.2148
F04 | Y1 | 12DL+12LL+12WX5 | -10833915.5505
F04 | Y1 | 12DL+12LL-12WY1 | -15768082.4963
F04 | Y1 | 12DL+12LL+12WY1 | -9962319.269
F04 | Y1 | 12DL+12LL-12WY2 | -9905862.1616
F04 | Y1 | 12DL+12LL+12WY2 | -15824539.6037
F04 | Y1 | 12DL+12LL-12WY3 | -12832797.63
F04 | Y1 | 12DL+12LL+12WY3 | -12897604.1353
F04 | Y1 | 12DL+12LL-12WY4 | -16757620.2251
F04 | Y1 | 12DL+12LL+12WY4 | -8972781.5402
F04 | Y1 | 12DL+12LL-12WY5 | -8941374.249
F04 | Y1 | 12DL+12LL+12WY5 | -16789027.5163
F04 | Y1 | 12DL+15SX-1 | -7593312.7086
F04 | Y1 | 12DL+15SX-1 | -14070950.5876
F04 | Y1 | 12DL+15SY-1 | -10789548.7921
F04 | Y1 | 12DL+15SY-1 | -10874714.5041
F04 | Y1 | 15DL+15LL | -16081501.1033
F04 | Y1 | 15DL+15SX | -10301345.6206
F04 | Y1 | 15DL+15SX | -16778983.4996
F04 | Y1 | 15DL+15SY | -13497581.7042
F04 | Y1 | 15DL+15SY | -13582747.4161
F04 | Y1 | 15DL-15WX1 | -17880087.5314
F04 | Y1 | 15DL+15WX1 | -9200241.5889
F04 | Y1 | 15DL-15WX2 | -18012164.7691
F04 | Y1 | 15DL+15WX2 | -9068164.3511
F04 | Y1 | 15DL-15WX3 | -18597720.5777
F04 | Y1 | 15DL+15WX3 | -8482608.5426
F04 | Y1 | 15DL-15WX4 | -15903167.3792
F04 | Y1 | 15DL+15WX4 | -11177161.7411
F04 | Y1 | 15DL-15WX5 | -16079271.2253
F04 | Y1 | 15DL+15WX5 | -11001057.895
F04 | Y1 | 15DL-15WY1 | -17168766.5772
F04 | Y1 | 15DL+15WY1 | -9911562.543
F04 | Y1 | 15DL-15WY2 | -9840991.1588
F04 | Y1 | 15DL+15WY2 | -17239337.9615
F04 | Y1 | 15DL-15WY3 | -13499660.4943
F04 | Y1 | 15DL+15WY3 | -13580668.6259
F04 | Y1 | 15DL-15WY4 | -18405688.7382
F04 | Y1 | 15DL+15WY4 | -8674640.382
F04 | Y1 | 15DL-15WY5 | -8635381.2681
F04 | Y1 | 15DL+15WY5 | -18444947.8522
F04 | Y2 | 15DL | -13668930.7267
F04 | Y2 | 09DL+15SX | -8201019.8916
F04 | Y2 | 09DL+15SX | -8201696.9804
F04 | Y2 | 09DL+15SY | -8055281.0216
F04 | Y2 | 09DL+15SY | -8347435.8504
F04 | Y2 | 09DL-15WX1 | -8621867.4182
F04 | Y2 | 09DL+15WX1 | -7780849.4538
F04 | Y2 | 09DL-15WX2 | -7781724.416
F04 | Y2 | 09DL+15WX2 | -8620992.456
F04 | Y2 | 09DL-15WX3 | -8201860.6157
F04 | Y2 | 09DL+15WX3 | -8200856.2563
F04 | Y2 | 09DL-15WX4 | -8761698.6207
F04 | Y2 | 09DL+15WX4 | -7641018.2514
F04 | Y2 | 09DL-15WX5 | -7641504.9961
F04 | Y2 | 09DL+15WX5 | -8761211.8759
F04 | Y2 | 09DL-15WY1 | -8509838.4915
F04 | Y2 | 09DL+15WY1 | -7892878.3805
F04 | Y2 | 09DL-15WY2 | -8509086.0943
F04 | Y2 | 09DL+15WY2 | -7893630.7777
F04 | Y2 | 09DL-15WY3 | -8555028.3261
F04 | Y2 | 09DL+15WY3 | -7847688.5459
F04 | Y2 | 09DL-15WY4 | -8373261.838
F04 | Y2 | 09DL+15WY4 | -8029455.0341
F04 | Y2 | 09DL-15WY5 | -8372258.6466
F04 | Y2 | 09DL+15WY5 | -8030458.2254
F04 | Y2 | 12DL+12LL+12SX | -12997577.9419
F04 | Y2 | 12DL+12LL+12SX | -12998119.6129
F04 | Y2 | 12DL+12LL+12SY | -12880986.8459
F04 | Y2 | 12DL+12LL+12SY | -13114710.7089
F04 | Y2 | 12DL+12LL-12WX1 | -13334255.9631
F04 | Y2 | 12DL+12LL+12WX1 | -12661441.5917
F04 | Y2 | 12DL+12LL-12WX2 | -12662141.5614
F04 | Y2 | 12DL+12LL+12WX2 | -13333555.9934
F04 | Y2 | 12DL+12LL-12WX3 | -12998250.5211
F04 | Y2 | 12DL+12LL+12WX3 | -12997447.0337
F04 | Y2 | 12DL+12LL-12WX4 | -13446120.9251
F04 | Y2 | 12DL+12LL+12WX4 | -12549576.6297
F04 | Y2 | 12DL+12LL-12WX5 | -12549966.0254
F04 | Y2 | 12DL+12LL+12WX5 | -13445731.5293
F04 | Y2 | 12DL+12LL-12WY1 | -13244632.8218
F04 | Y2 | 12DL+12LL+12WY1 | -12751064.733
F04 | Y2 | 12DL+12LL-12WY2 | -13244030.904
F04 | Y2 | 12DL+12LL+12WY2 | -12751666.6507
F04 | Y2 | 12DL+12LL-12WY3 | -13280784.6894
F04 | Y2 | 12DL+12LL+12WY3 | -12714912.8653
F04 | Y2 | 12DL+12LL-12WY4 | -13135371.4989
F04 | Y2 | 12DL+12LL+12WY4 | -12860326.0558
F04 | Y2 | 12DL+12LL-12WY5 | -13134568.9459
F04 | Y2 | 12DL+12LL+12WY5 | -12861128.6089
F04 | Y2 | 12DL+15SX-1 | -10934806.0369
F04 | Y2 | 12DL+15SX-1 | -10935483.1258
F04 | Y2 | 12DL+15SY-1 | -10789067.1669
F04 | Y2 | 12DL+15SY-1 | -11081221.9958
F04 | Y2 | 15DL+15LL | -16247310.9717
F04 | Y2 | 15DL+15SX | -13668592.1823
F04 | Y2 | 15DL+15SX | -13669269.2711
F04 | Y2 | 15DL+15SY | -13522853.3123
F04 | Y2 | 15DL+15SY | -13815008.1411
F04 | Y2 | 15DL-15WX1 | -14089439.7089
F04 | Y2 | 15DL+15WX1 | -13248421.7445
F04 | Y2 | 15DL-15WX2 | -13249296.7067
F04 | Y2 | 15DL+15WX2 | -14088564.7467
F04 | Y2 | 15DL-15WX3 | -13669432.9064
F04 | Y2 | 15DL+15WX3 | -13668428.547
F04 | Y2 | 15DL-15WX4 | -14229270.9113
F04 | Y2 | 15DL+15WX4 | -13108590.542
F04 | Y2 | 15DL-15WX5 | -13109077.2868
F04 | Y2 | 15DL+15WX5 | -14228784.1666
F04 | Y2 | 15DL-15WY1 | -13977410.7822
F04 | Y2 | 15DL+15WY1 | -13360450.6712
F04 | Y2 | 15DL-15WY2 | -13976658.385
F04 | Y2 | 15DL+15WY2 | -13361203.0684
F04 | Y2 | 15DL-15WY3 | -14022600.6168
F04 | Y2 | 15DL+15WY3 | -13315260.8366
F04 | Y2 | 15DL-15WY4 | -13840834.1286
F04 | Y2 | 15DL+15WY4 | -13497027.3247
F04 | Y2 | 15DL-15WY5 | -13839830.9373
F04 | Y2 | 15DL+15WY5 | -13498030.5161
F04 | Y3 | 15DL | -13540926.6965
F04 | Y3 | 09DL+15SX | -4887264.747
F04 | Y3 | 09DL+15SX | -11361847.2887
F04 | Y3 | 09DL+15SY | -8081848.9563
F04 | Y3 | 09DL+15SY | -8167263.0795
F04 | Y3 | 09DL-15WX1 | -3654223.8532
F04 | Y3 | 09DL+15WX1 | -12594888.1826
F04 | Y3 | 09DL-15WX2 | -3787053.5532
F04 | Y3 | 09DL+15WX2 | -12462058.4826
F04 | Y3 | 09DL-15WX3 | -3069346.6022
F04 | Y3 | 09DL+15WX3 | -13179765.4336
F04 | Y3 | 09DL-15WX4 | -5586084.9482
F04 | Y3 | 09DL+15WX4 | -10663027.0875
F04 | Y3 | 09DL-15WX5 | -5763192.0811
F04 | Y3 | 09DL+15WX5 | -10485919.9547
F04 | Y3 | 09DL-15WY1 | -4426847.3078
F04 | Y3 | 09DL+15WY1 | -11822264.728
F04 | Y3 | 09DL-15WY2 | -11751216.0303
F04 | Y3 | 09DL+15WY2 | -4497896.0055
F04 | Y3 | 09DL-15WY3 | -8083778.0003
F04 | Y3 | 09DL+15WY3 | -8165334.0355
F04 | Y3 | 09DL-15WY4 | -3221911.076
F04 | Y3 | 09DL+15WY4 | -13027200.9598
F04 | Y3 | 09DL-15WY5 | -12987676.3124
F04 | Y3 | 09DL+15WY5 | -3261435.7234
F04 | Y3 | 12DL+12LL+12SX | -10276171.6885
F04 | Y3 | 12DL+12LL+12SX | -15455837.7218
F04 | Y3 | 12DL+12LL+12SY | -12831839.0559
F04 | Y3 | 12DL+12LL+12SY | -12900170.3544
F04 | Y3 | 12DL+12LL-12WX1 | -9289738.9734
F04 | Y3 | 12DL+12LL+12WX1 | -16442270.4369
F04 | Y3 | 12DL+12LL-12WX2 | -9396002.7334
F04 | Y3 | 12DL+12LL+12WX2 | -16336006.6769
F04 | Y3 | 12DL+12LL-12WX3 | -8821837.1726
F04 | Y3 | 12DL+12LL+12WX3 | -16910172.2378
F04 | Y3 | 12DL+12LL-12WX4 | -10835227.8494
F04 | Y3 | 12DL+12LL+12WX4 | -14896781.5609
F04 | Y3 | 12DL+12LL-12WX5 | -10976913.5557
F04 | Y3 | 12DL+12LL+12WX5 | -14755095.8546
F04 | Y3 | 12DL+12LL-12WY1 | -9907837.7371
F04 | Y3 | 12DL+12LL+12WY1 | -15824171.6733
F04 | Y3 | 12DL+12LL-12WY2 | -15767332.7151
F04 | Y3 | 12DL+12LL+12WY2 | -9964676.6952
F04 | Y3 | 12DL+12LL-12WY3 | -12833382.2911
F04 | Y3 | 12DL+12LL+12WY3 | -12898627.1193
F04 | Y3 | 12DL+12LL-12WY4 | -8943888.7516
F04 | Y3 | 12DL+12LL+12WY4 | -16788120.6587
F04 | Y3 | 12DL+12LL-12WY5 | -16756500.9408
F04 | Y3 | 12DL+12LL+12WY5 | -8975508.4696
F04 | Y3 | 12DL+15SX-1 | -7595450.0863
F04 | Y3 | 12DL+15SX-1 | -14070032.628
F04 | Y3 | 12DL+15SY-1 | -10790034.2956
F04 | Y3 | 12DL+15SY-1 | -10875448.4188
F04 | Y3 | 15DL+15LL | -16082505.8815
F04 | Y3 | 15DL+15SX | -10303635.4256
F04 | Y3 | 15DL+15SX | -16778217.9673
F04 | Y3 | 15DL+15SY | -13498219.6349
F04 | Y3 | 15DL+15SY | -13583633.7581
F04 | Y3 | 15DL-15WX1 | -9070594.5318
F04 | Y3 | 15DL+15WX1 | -18011258.8612
F04 | Y3 | 15DL-15WX2 | -9203424.2318
F04 | Y3 | 15DL+15WX2 | -17878429.1612
F04 | Y3 | 15DL-15WX3 | -8485717.2807
F04 | Y3 | 15DL+15WX3 | -18596136.1122
F04 | Y3 | 15DL-15WX4 | -11002455.6268
F04 | Y3 | 15DL+15WX4 | -16079397.7661
F04 | Y3 | 15DL-15WX5 | -11179562.7597
F04 | Y3 | 15DL+15WX5 | -15902290.6333
F04 | Y3 | 15DL-15WY1 | -9843217.9864
F04 | Y3 | 15DL+15WY1 | -17238635.4066
F04 | Y3 | 15DL-15WY2 | -17167586.7089
F04 | Y3 | 15DL+15WY2 | -9914266.684
F04 | Y3 | 15DL-15WY3 | -13500148.6788
F04 | Y3 | 15DL+15WY3 | -13581704.7141
F04 | Y3 | 15DL-15WY4 | -8638281.7545
F04 | Y3 | 15DL+15WY4 | -18443571.6384
F04 | Y3 | 15DL-15WY5 | -18404046.991
F04 | Y3 | 15DL+15WY5 | -8677806.402
F04 | Z1 | 15DL | -13540926.6949
F04 | Z1 | 09DL+15SX | -4887264.7479
F04 | Z1 | 09DL+15SX | -11361847.286
F04 | Z1 | 09DL+15SY | -8081848.9572
F04 | Z1 | 09DL+15SY | -8167263.0767
F04 | Z1 | 09DL-15WX1 | -12594452.5841
F04 | Z1 | 09DL+15WX1 | -3654659.4498
F04 | Z1 | 09DL-15WX2 | -12461129.7159
F04 | Z1 | 09DL+15WX2 | -3787982.318
F04 | Z1 | 09DL-15WX3 | -13178982.3714
F04 | Z1 | 09DL+15WX3 | -3070129.6625
F04 | Z1 | 09DL-15WX4 | -10662976.3628
F04 | Z1 | 09DL+15WX4 | -5586135.6711
F04 | Z1 | 09DL-15WX5 | -10485211.6682
F04 | Z1 | 09DL+15WX5 | -5763900.3657
F04 | Z1 | 09DL-15WY1 | -11822401.038
F04 | Z1 | 09DL+15WY1 | -4426710.9959
F04 | Z1 | 09DL-15WY2 | -4498669.7139
F04 | Z1 | 09DL+15WY2 | -11750442.32
F04 | Z1 | 09DL-15WY3 | -8165856.3353
F04 | Z1 | 09DL+15WY3 | -8083255.6986
F04 | Z1 | 09DL-15WY4 | -13027029.1442
F04 | Z1 | 09DL+15WY4 | -3222082.8897
F04 | Z1 | 09DL-15WY5 | -3262113.7933
F04 | Z1 | 09DL+15WY5 | -12986998.2406
F04 | Z1 | 12DL+12LL+12SX | -10276171.6884
F04 | Z1 | 12DL+12LL+12SX | -15455837.7189
F04 | Z1 | 12DL+12LL+12SY | -12831839.0558
F04 | Z1 | 12DL+12LL+12SY | -12900170.3515
F04 | Z1 | 12DL+12LL-12WX1 | -16441921.9573
F04 | Z1 | 12DL+12LL+12WX1 | -9290087.45
F04 | Z1 | 12DL+12LL-12WX2 | -16335263.6628
F04 | Z1 | 12DL+12LL+12WX2 | -9396745.7445
F04 | Z1 | 12DL+12LL-12WX3 | -16909545.7872
F04 | Z1 | 12DL+12LL+12WX3 | -8822463.6201
F04 | Z1 | 12DL+12LL-12WX4 | -14896740.9803
F04 | Z1 | 12DL+12LL+12WX4 | -10835268.427
F04 | Z1 | 12DL+12LL-12WX5 | -14754529.2246
F04 | Z1 | 12DL+12LL+12WX5 | -10977480.1827
F04 | Z1 | 12DL+12LL-12WY1 | -15824280.7205
F04 | Z1 | 12DL+12LL+12WY1 | -9907728.6868
F04 | Z1 | 12DL+12LL-12WY2 | -9965295.6612
F04 | Z1 | 12DL+12LL+12WY2 | -15766713.7461
F04 | Z1 | 12DL+12LL-12WY3 | -12899044.9583
F04 | Z1 | 12DL+12LL+12WY3 | -12832964.449
F04 | Z1 | 12DL+12LL-12WY4 | -16787983.2054
F04 | Z1 | 12DL+12LL+12WY4 | -8944026.2019
F04 | Z1 | 12DL+12LL-12WY5 | -8976050.9248
F04 | Z1 | 12DL+12LL+12WY5 | -16755958.4826
F04 | Z1 | 12DL+15SX-1 | -7595450.0869
F04 | Z1 | 12DL+15SX-1 | -14070032.625
F04 | Z1 | 12DL+15SY-1 | -10790034.2962
F04 | Z1 | 12DL+15SY-1 | -10875448.4157
F04 | Z1 | 15DL+15LL | -16082505.8796
F04 | Z1 | 15DL+15SX | -10303635.4259
F04 | Z1 | 15DL+15SX | -16778217.964
F04 | Z1 | 15DL+15SY | -13498219.6352
F04 | Z1 | 15DL+15SY | -13583633.7547
F04 | Z1 | 15DL-15WX1 | -18010823.262
F04 | Z1 | 15DL+15WX1 | -9071030.1278
F04 | Z1 | 15DL-15WX2 | -17877500.3939
F04 | Z1 | 15DL+15WX2 | -9204352.996
F04 | Z1 | 15DL-15WX3 | -18595353.0493
F04 | Z1 | 15DL+15WX3 | -8486500.3405
F04 | Z1 | 15DL-15WX4 | -16079347.0407
F04 | Z1 | 15DL+15WX4 | -11002506.3491
F04 | Z1 | 15DL-15WX5 | -15901582.3461
F04 | Z1 | 15DL+15WX5 | -11180271.0437
F04 | Z1 | 15DL-15WY1 | -17238771.7159
F04 | Z1 | 15DL+15WY1 | -9843081.6739
F04 | Z1 | 15DL-15WY2 | -9915040.3919
F04 | Z1 | 15DL+15WY2 | -17166812.9979
F04 | Z1 | 15DL-15WY3 | -13582227.0132
F04 | Z1 | 15DL+15WY3 | -13499626.3766
F04 | Z1 | 15DL-15WY4 | -18443399.8221
F04 | Z1 | 15DL+15WY4 | -8638453.5677
F04 | Z1 | 15DL-15WY5 | -8678484.4713
F04 | Z1 | 15DL+15WY5 | -18403368.9185
F04 | Z2 | 15DL | -13668930.7258
F04 | Z2 | 09DL+15SX | -8201019.8911
F04 | Z2 | 09DL+15SX | -8201696.9799
F04 | Z2 | 09DL+15SY | -8055281.0213
F04 | Z2 | 09DL+15SY | -8347435.8497
F04 | Z2 | 09DL-15WX1 | -7779784.8379
F04 | Z2 | 09DL+15WX1 | -8622932.0331
F04 | Z2 | 09DL-15WX2 | -8622056.9557
F04 | Z2 | 09DL+15WX2 | -7780659.9153
F04 | Z2 | 09DL-15WX3 | -8200856.1897
F04 | Z2 | 09DL+15WX3 | -8201860.6813
F04 | Z2 | 09DL-15WX4 | -7639598.8023
F04 | Z2 | 09DL+15WX4 | -8763118.0687
F04 | Z2 | 09DL-15WX5 | -8762631.2599
F04 | Z2 | 09DL+15WX5 | -7640085.6111
F04 | Z2 | 09DL-15WY1 | -7891106.7383
F04 | Z2 | 09DL+15WY1 | -8511610.1327
F04 | Z2 | 09DL-15WY2 | -7891859.1578
F04 | Z2 | 09DL+15WY2 | -8510857.7132
F04 | Z2 | 09DL-15WY3 | -7845654.9119
F04 | Z2 | 09DL+15WY3 | -8557061.959
F04 | Z2 | 09DL-15WY4 | -8028469.4341
F04 | Z2 | 09DL+15WY4 | -8374247.4368
F04 | Z2 | 09DL-15WY5 | -8029472.6551
F04 | Z2 | 09DL+15WY5 | -8373244.2158
F04 | Z2 | 12DL+12LL+12SX | -12997577.941
F04 | Z2 | 12DL+12LL+12SX | -12998119.612
F04 | Z2 | 12DL+12LL+12SY | -12880986.8452
F04 | Z2 | 12DL+12LL+12SY | -13114710.7078
F04 | Z2 | 12DL+12LL-12WX1 | -12660589.8984
F04 | Z2 | 12DL+12LL+12WX1 | -13335107.6546
F04 | Z2 | 12DL+12LL-12WX2 | -13334407.5927
F04 | Z2 | 12DL+12LL+12WX2 | -12661289.9603
F04 | Z2 | 12DL+12LL-12WX3 | -12997446.9799
F04 | Z2 | 12DL+12LL+12WX3 | -12998250.5731
F04 | Z2 | 12DL+12LL-12WX4 | -12548441.0699
F04 | Z2 | 12DL+12LL+12WX4 | -13447256.4831
F04 | Z2 | 12DL+12LL-12WX5 | -13446867.036
F04 | Z2 | 12DL+12LL+12WX5 | -12548830.517
F04 | Z2 | 12DL+12LL-12WY1 | -12749647.4187
F04 | Z2 | 12DL+12LL+12WY1 | -13246050.1343
F04 | Z2 | 12DL+12LL-12WY2 | -12750249.3543
F04 | Z2 | 12DL+12LL+12WY2 | -13245448.1987
F04 | Z2 | 12DL+12LL-12WY3 | -12713285.9576
F04 | Z2 | 12DL+12LL+12WY3 | -13282411.5954
F04 | Z2 | 12DL+12LL-12WY4 | -12859537.5754
F04 | Z2 | 12DL+12LL+12WY4 | -13136159.9776
F04 | Z2 | 12DL+12LL-12WY5 | -12860340.1522
F04 | Z2 | 12DL+12LL+12WY5 | -13135357.4008
F04 | Z2 | 12DL+15SX-1 | -10934806.0362
F04 | Z2 | 12DL+15SX-1 | -10935483.125
F04 | Z2 | 12DL+15SY-1 | -10789067.1665
F04 | Z2 | 12DL+15SY-1 | -11081221.9948
F04 | Z2 | 15DL+15LL | -16247310.9706
F04 | Z2 | 15DL+15SX | -13668592.1814
F04 | Z2 | 15DL+15SX | -13669269.2702
F04 | Z2 | 15DL+15SY | -13522853.3116
F04 | Z2 | 15DL+15SY | -13815008.14
F04 | Z2 | 15DL-15WX1 | -13247357.1282
F04 | Z2 | 15DL+15WX1 | -14090504.3234
F04 | Z2 | 15DL-15WX2 | -14089629.246
F04 | Z2 | 15DL+15WX2 | -13248232.2056
F04 | Z2 | 15DL-15WX3 | -13668428.48
F04 | Z2 | 15DL+15WX3 | -13669432.9716
F04 | Z2 | 15DL-15WX4 | -13107171.0926
F04 | Z2 | 15DL+15WX4 | -14230690.359
F04 | Z2 | 15DL-15WX5 | -14230203.5502
F04 | Z2 | 15DL+15WX5 | -13107657.9014
F04 | Z2 | 15DL-15WY1 | -13358679.0286
F04 | Z2 | 15DL+15WY1 | -13979182.423
F04 | Z2 | 15DL-15WY2 | -13359431.4481
F04 | Z2 | 15DL+15WY2 | -13978430.0035
F04 | Z2 | 15DL-15WY3 | -13313227.2022
F04 | Z2 | 15DL+15WY3 | -14024634.2494
F04 | Z2 | 15DL-15WY4 | -13496041.7244
F04 | Z2 | 15DL+15WY4 | -13841819.7271
F04 | Z2 | 15DL-15WY5 | -13497044.9455
F04 | Z2 | 15DL+15WY5 | -13840816.5061
F04 | Z3 | 15DL | -13540164.5593
F04 | Z3 | 09DL+15SX | -4885279.7979
F04 | Z3 | 09DL+15SX | -11362917.6733
F04 | Z3 | 09DL+15SY | -8081515.8815
F04 | Z3 | 09DL+15SY | -8166681.5897
F04 | Z3 | 09DL-15WX1 | -3785104.6382
F04 | Z3 | 09DL+15WX1 | -12463092.833
F04 | Z3 | 09DL-15WX2 | -3652534.0333
F04 | Z3 | 09DL+15WX2 | -12595663.4379
F04 | Z3 | 09DL-15WX3 | -3067325.7892
F04 | Z3 | 09DL+15WX3 | -13180871.6819
F04 | Z3 | 09DL-15WX4 | -5761804.3395
F04 | Z3 | 09DL+15WX4 | -10486393.1316
F04 | Z3 | 09DL-15WX5 | -5585042.6664
F04 | Z3 | 09DL+15WX5 | -10663154.8047
F04 | Z3 | 09DL-15WY1 | -4496270.5833
F04 | Z3 | 09DL+15WY1 | -11751926.8878
F04 | Z3 | 09DL-15WY2 | -11823408.5091
F04 | Z3 | 09DL+15WY2 | -4424788.962
F04 | Z3 | 09DL-15WY3 | -8165125.2265
F04 | Z3 | 09DL+15WY3 | -8083072.2447
F04 | Z3 | 09DL-15WY4 | -3259252.7514
F04 | Z3 | 09DL+15WY4 | -12988944.7197
F04 | Z3 | 09DL-15WY5 | -13028710.2104
F04 | Z3 | 09DL+15WY5 | -3219487.2607
F04 | Z3 | 12DL+12LL+12SX | -10274145.7316
F04 | Z3 | 12DL+12LL+12SX | -15456256.032
F04 | Z3 | 12DL+12LL+12SY | -12831134.5985
F04 | Z3 | 12DL+12LL+12SY | -12899267.1651
F04 | Z3 | 12DL+12LL-12WX1 | -9394005.6039
F04 | Z3 | 12DL+12LL+12WX1 | -16336396.1597
F04 | Z3 | 12DL+12LL-12WX2 | -9287949.12
F04 | Z3 | 12DL+12LL+12WX2 | -16442452.6437
F04 | Z3 | 12DL+12LL-12WX3 | -8819782.5247
F04 | Z3 | 12DL+12LL+12WX3 | -16910619.2389
F04 | Z3 | 12DL+12LL-12WX4 | -10975365.365
F04 | Z3 | 12DL+12LL+12WX4 | -14755036.3987
F04 | Z3 | 12DL+12LL-12WX5 | -10833956.0265
F04 | Z3 | 12DL+12LL+12WX5 | -14896445.7372
F04 | Z3 | 12DL+12LL-12WY1 | -9962938.36
F04 | Z3 | 12DL+12LL+12WY1 | -15767463.4036
F04 | Z3 | 12DL+12LL-12WY2 | -15824648.7007
F04 | Z3 | 12DL+12LL+12WY2 | -9905753.063
F04 | Z3 | 12DL+12LL-12WY3 | -12898022.0745
F04 | Z3 | 12DL+12LL+12WY3 | -12832379.6891
F04 | Z3 | 12DL+12LL-12WY4 | -8973324.0945
F04 | Z3 | 12DL+12LL+12WY4 | -16757077.6691
F04 | Z3 | 12DL+12LL-12WY5 | -16788890.0617
F04 | Z3 | 12DL+12LL+12WY5 | -8941511.7019
F04 | Z3 | 12DL+15SX-1 | -7593312.7097
F04 | Z3 | 12DL+15SX-1 | -14070950.5852
F04 | Z3 | 12DL+15SY-1 | -10789548.7933
F04 | Z3 | 12DL+15SY-1 | -10874714.5015
F04 | Z3 | 15DL+15LL | -16081501.1023
F04 | Z3 | 15DL+15SX | -10301345.6216
F04 | Z3 | 15DL+15SX | -16778983.497
F04 | Z3 | 15DL+15SY | -13497581.7052
F04 | Z3 | 15DL+15SY | -13582747.4134
F04 | Z3 | 15DL-15WX1 | -9201170.4619
F04 | Z3 | 15DL+15WX1 | -17879158.6567
F04 | Z3 | 15DL-15WX2 | -9068599.857
F04 | Z3 | 15DL+15WX2 | -18011729.2616
F04 | Z3 | 15DL-15WX3 | -8483391.6129
F04 | Z3 | 15DL+15WX3 | -18596937.5056
F04 | Z3 | 15DL-15WX4 | -11177870.1633
F04 | Z3 | 15DL+15WX4 | -15902458.9553
F04 | Z3 | 15DL-15WX5 | -11001108.4901
F04 | Z3 | 15DL+15WX5 | -16079220.6285
F04 | Z3 | 15DL-15WY1 | -9912336.407
F04 | Z3 | 15DL+15WY1 | -17167992.7115
F04 | Z3 | 15DL-15WY2 | -17239474.3328
F04 | Z3 | 15DL+15WY2 | -9840854.7857
F04 | Z3 | 15DL-15WY3 | -13581191.0502
F04 | Z3 | 15DL+15WY3 | -13499138.0684
F04 | Z3 | 15DL-15WY4 | -8675318.5752
F04 | Z3 | 15DL+15WY4 | -18405010.5434
F04 | Z3 | 15DL-15WY5 | -18444776.0342
F04 | Z3 | 15DL+15WY5 | -8635553.0844
F04 | V1 | 15DL | -7149233.9489
F04 | V1 | 09DL+15SX | -3716413.7147
F04 | V1 | 09DL+15SX | -4862667.024
F04 | V1 | 09DL+15SY | -4289482.3947
F04 | V1 | 09DL+15SY | -4289598.344
F04 | V1 | 09DL-15WX1 | -5048813.5244
F04 | V1 | 09DL+15WX1 | -3530267.2143
F04 | V1 | 09DL-15WX2 | -5048927.2053
F04 | V1 | 09DL+15WX2 | -3530153.5334
F04 | V1 | 09DL-15WX3 | -5161166.821
F04 | V1 | 09DL+15WX3 | -3417913.9177
F04 | V1 | 09DL-15WX4 | -4711882.7474
F04 | V1 | 09DL+15WX4 | -3867197.9913
F04 | V1 | 09DL-15WX5 | -4712034.3216
F04 | V1 | 09DL+15WX5 | -3867046.4171
F04 | V1 | 09DL-15WY1 | -4938923.2495
F04 | V1 | 09DL+15WY1 | -3640157.4892
F04 | V1 | 09DL-15WY2 | -3640047.4217
F04 | V1 | 09DL+15WY2 | -4939033.317
F04 | V1 | 09DL-15WY3 | -4289477.1963
F04 | V1 | 09DL+15WY3 | -4289603.5424
F04 | V1 | 09DL-15WY4 | -5155422.5869
F04 | V1 | 09DL+15WY4 | -3423658.1518
F04 | V1 | 09DL-15WY5 | -3423596.9197
F04 | V1 | 09DL+15WY5 | -5155483.819
F04 | V1 | 12DL+12LL+12SX | -6113149.0279
F04 | V1 | 12DL+12LL+12SX | -7030151.6753
F04 | V1 | 12DL+12LL+12SY | -6571603.9719
F04 | V1 | 12DL+12LL+12SY | -6571696.7313
F04 | V1 | 12DL+12LL-12WX1 | -7179068.8756
F04 | V1 | 12DL+12LL+12WX1 | -5964231.8275
F04 | V1 | 12DL+12LL-12WX2 | -7179159.8203
F04 | V1 | 12DL+12LL+12WX2 | -5964140.8828
F04 | V1 | 12DL+12LL-12WX3 | -7268951.5129
F04 | V1 | 12DL+12LL+12WX3 | -5874349.1903
F04 | V1 | 12DL+12LL-12WX4 | -6909524.2541
F04 | V1 | 12DL+12LL+12WX4 | -6233776.4491
F04 | V1 | 12DL+12LL-12WX5 | -6909645.5134
F04 | V1 | 12DL+12LL+12WX5 | -6233655.1898
F04 | V1 | 12DL+12LL-12WY1 | -7091156.6557
F04 | V1 | 12DL+12LL+12WY1 | -6052144.0475
F04 | V1 | 12DL+12LL-12WY2 | -6052055.9935
F04 | V1 | 12DL+12LL+12WY2 | -7091244.7097
F04 | V1 | 12DL+12LL-12WY3 | -6571599.8132
F04 | V1 | 12DL+12LL+12WY3 | -6571700.89
F04 | V1 | 12DL+12LL-12WY4 | -7264356.1257
F04 | V1 | 12DL+12LL+12WY4 | -5878944.5775
F04 | V1 | 12DL+12LL-12WY5 | -5878895.5918
F04 | V1 | 12DL+12LL+12WY5 | -7264405.1113
F04 | V1 | 12DL+15SX-1 | -5146260.5045
F04 | V1 | 12DL+15SX-1 | -6292513.8138
F04 | V1 | 12DL+15SY-1 | -5719329.1845
F04 | V1 | 12DL+15SY-1 | -5719445.1337
F04 | V1 | 15DL+15LL | -8214562.9395
F04 | V1 | 15DL+15SX | -6576107.2943
F04 | V1 | 15DL+15SX | -7722360.6036
F04 | V1 | 15DL+15SY | -7149175.9743
F04 | V1 | 15DL+15SY | -7149291.9235
F04 | V1 | 15DL-15WX1 | -7908507.104
F04 | V1 | 15DL+15WX1 | -6389960.7938
F04 | V1 | 15DL-15WX2 | -7908620.7849
F04 | V1 | 15DL+15WX2 | -6389847.113
F04 | V1 | 15DL-15WX3 | -8020860.4006
F04 | V1 | 15DL+15WX3 | -6277607.4973
F04 | V1 | 15DL-15WX4 | -7571576.327
F04 | V1 | 15DL+15WX4 | -6726891.5708
F04 | V1 | 15DL-15WX5 | -7571727.9012
F04 | V1 | 15DL+15WX5 | -6726739.9967
F04 | V1 | 15DL-15WY1 | -7798616.829
F04 | V1 | 15DL+15WY1 | -6499851.0688
F04 | V1 | 15DL-15WY2 | -6499741.0013
F04 | V1 | 15DL+15WY2 | -7798726.8965
F04 | V1 | 15DL-15WY3 | -7149170.7759
F04 | V1 | 15DL+15WY3 | -7149297.1219
F04 | V1 | 15DL-15WY4 | -8015116.1665
F04 | V1 | 15DL+15WY4 | -6283351.7313
F04 | V1 | 15DL-15WY5 | -6283290.4992
F04 | V1 | 15DL+15WY5 | -8015177.3986
F04 | V2 | 15DL | -7149233.9492
F04 | V2 | 09DL+15SX | -3716413.7151
F04 | V2 | 09DL+15SX | -4862667.024
F04 | V2 | 09DL+15SY | -4289482.3955
F04 | V2 | 09DL+15SY | -4289598.3436
F04 | V2 | 09DL-15WX1 | -3530230.1936
F04 | V2 | 09DL+15WX1 | -5048850.5454
F04 | V2 | 09DL-15WX2 | -3530190.5744
F04 | V2 | 09DL+15WX2 | -5048890.1647
F04 | V2 | 09DL-15WX3 | -3417913.9293
F04 | V2 | 09DL+15WX3 | -5161166.8097
F04 | V2 | 09DL-15WX4 | -3867148.6234
F04 | V2 | 09DL+15WX4 | -4711932.1157
F04 | V2 | 09DL-15WX5 | -3867095.7965
F04 | V2 | 09DL+15WX5 | -4711984.9426
F04 | V2 | 09DL-15WY1 | -3640090.9607
F04 | V2 | 09DL+15WY1 | -4938989.7784
F04 | V2 | 09DL-15WY2 | -4938966.811
F04 | V2 | 09DL+15WY2 | -3640113.9281
F04 | V2 | 09DL-15WY3 | -4289527.1872
F04 | V2 | 09DL+15WY3 | -4289553.5519
F04 | V2 | 09DL-15WY4 | -3423621.132
F04 | V2 | 09DL+15WY4 | -5155459.6071
F04 | V2 | 09DL-15WY5 | -5155446.8293
F04 | V2 | 09DL+15WY5 | -3423633.9098
F04 | V2 | 12DL+12LL+12SX | -6113149.0283
F04 | V2 | 12DL+12LL+12SX | -7030151.6754
F04 | V2 | 12DL+12LL+12SY | -6571603.9727
F04 | V2 | 12DL+12LL+12SY | -6571696.7311
F04 | V2 | 12DL+12LL-12WX1 | -5964202.2112
F04 | V2 | 12DL+12LL+12WX1 | -7179098.4926
F04 | V2 | 12DL+12LL-12WX2 | -5964170.5158
F04 | V2 | 12DL+12LL+12WX2 | -7179130.188
F04 | V2 | 12DL+12LL-12WX3 | -5874349.1997
F04 | V2 | 12DL+12LL+12WX3 | -7268951.504
F04 | V2 | 12DL+12LL-12WX4 | -6233736.9549
F04 | V2 | 12DL+12LL+12WX4 | -6909563.7488
F04 | V2 | 12DL+12LL-12WX5 | -6233694.6934
F04 | V2 | 12DL+12LL+12WX5 | -6909606.0103
F04 | V2 | 12DL+12LL-12WY1 | -6052090.8248
F04 | V2 | 12DL+12LL+12WY1 | -7091209.8789
F04 | V2 | 12DL+12LL-12WY2 | -7091191.505
F04 | V2 | 12DL+12LL+12WY2 | -6052109.1987
F04 | V2 | 12DL+12LL-12WY3 | -6571639.806
F04 | V2 | 12DL+12LL+12WY3 | -6571660.8978
F04 | V2 | 12DL+12LL-12WY4 | -5878914.9618
F04 | V2 | 12DL+12LL+12WY4 | -7264385.7419
F04 | V2 | 12DL+12LL-12WY5 | -7264375.5197
F04 | V2 | 12DL+12LL+12WY5 | -5878925.1841
F04 | V2 | 12DL+15SX-1 | -5146260.5049
F04 | V2 | 12DL+15SX-1 | -6292513.8138
F04 | V2 | 12DL+15SY-1 | -5719329.1854
F04 | V2 | 12DL+15SY-1 | -5719445.1334
F04 | V2 | 15DL+15LL | -8214562.9398
F04 | V2 | 15DL+15SX | -6576107.2948
F04 | V2 | 15DL+15SX | -7722360.6037
F04 | V2 | 15DL+15SY | -7149175.9752
F04 | V2 | 15DL+15SY | -7149291.9232
F04 | V2 | 15DL-15WX1 | -6389923.7733
F04 | V2 | 15DL+15WX1 | -7908544.1251
F04 | V2 | 15DL-15WX2 | -6389884.1541
F04 | V2 | 15DL+15WX2 | -7908583.7443
F04 | V2 | 15DL-15WX3 | -6277607.509
F04 | V2 | 15DL+15WX3 | -8020860.3894
F04 | V2 | 15DL-15WX4 | -6726842.2031
F04 | V2 | 15DL+15WX4 | -7571625.6954
F04 | V2 | 15DL-15WX5 | -6726789.3762
F04 | V2 | 15DL+15WX5 | -7571678.5223
F04 | V2 | 15DL-15WY1 | -6499784.5404
F04 | V2 | 15DL+15WY1 | -7798683.358
F04 | V2 | 15DL-15WY2 | -7798660.3907
F04 | V2 | 15DL+15WY2 | -6499807.5078
F04 | V2 | 15DL-15WY3 | -7149220.7669
F04 | V2 | 15DL+15WY3 | -7149247.1316
F04 | V2 | 15DL-15WY4 | -6283314.7117
F04 | V2 | 15DL+15WY4 | -8015153.1868
F04 | V2 | 15DL-15WY5 | -8015140.409
F04 | V2 | 15DL+15WY5 | -6283327.4895
F03 | W1 | 15DL | -17845862.4962
F03 | W1 | 09DL+15SX | -9054584.9765
F03 | W1 | 09DL+15SX | -12360450.0189
F03 | W1 | 09DL+15SY | -5061084.8362
F03 | W1 | 09DL+15SY | -16353950.1592
F03 | W1 | 09DL-15WX1 | 2207806.7539
F03 | W1 | 09DL+15WX1 | -23622841.7493
F03 | W1 | 09DL-15WX2 | -26865440.6131
F03 | W1 | 09DL+15WX2 | 5450405.6177
F03 | W1 | 09DL-15WX3 | -12568588.9044
F03 | W1 | 09DL+15WX3 | -8846446.091
F03 | W1 | 09DL-15WX4 | 7772771.583
F03 | W1 | 09DL+15WX4 | -29187806.5783
F03 | W1 | 09DL-15WX5 | -30991676.5411
F03 | W1 | 09DL+15WX5 | 9576641.5457
F03 | W1 | 09DL-15WY1 | -1952398.1232
F03 | W1 | 09DL+15WY1 | -19462636.8722
F03 | W1 | 09DL-15WY2 | 830150.7617
F03 | W1 | 09DL+15WY2 | -22245185.7571
F03 | W1 | 09DL-15WY3 | 939441.0188
F03 | W1 | 09DL+15WY3 | -22354476.0142
F03 | W1 | 09DL-15WY4 | -6917994.0728
F03 | W1 | 09DL+15WY4 | -14497040.9226
F03 | W1 | 09DL-15WY5 | -3207947.0386
F03 | W1 | 09DL+15WY5 | -18207087.9568
F03 | W1 | 12DL+12LL+12SX | -15102376.1162
F03 | W1 | 12DL+12LL+12SX | -17747068.1501
F03 | W1 | 12DL+12LL+12SY | -11907576.0039
F03 | W1 | 12DL+12LL+12SY | -20941868.2623
F03 | W1 | 12DL+12LL-12WX1 | -6092462.7319
F03 | W1 | 12DL+12LL+12WX1 | -26756981.5344
F03 | W1 | 12DL+12LL-12WX2 | -29351060.6255
F03 | W1 | 12DL+12LL+12WX2 | -3498383.6408
F03 | W1 | 12DL+12LL-12WX3 | -17913579.2585
F03 | W1 | 12DL+12LL+12WX3 | -14935865.0078
F03 | W1 | 12DL+12LL-12WX4 | -1640490.8686
F03 | W1 | 12DL+12LL+12WX4 | -31208953.3976
F03 | W1 | 12DL+12LL-12WX5 | -32652049.3678
F03 | W1 | 12DL+12LL+12WX5 | -197394.8984
F03 | W1 | 12DL+12LL-12WY1 | -9420626.6336
F03 | W1 | 12DL+12LL+12WY1 | -23428817.6327
F03 | W1 | 12DL+12LL-12WY2 | -7194587.5256
F03 | W1 | 12DL+12LL+12WY2 | -25654856.7406
F03 | W1 | 12DL+12LL-12WY3 | -7107155.3199
F03 | W1 | 12DL+12LL+12WY3 | -25742288.9463
F03 | W1 | 12DL+12LL-12WY4 | -13393103.3932
F03 | W1 | 12DL+12LL+12WY4 | -19456340.873
F03 | W1 | 12DL+12LL-12WY5 | -10425065.7659
F03 | W1 | 12DL+12LL+12WY5 | -22424378.5004
F03 | W1 | 12DL+15SX-1 | -12623757.4757
F03 | W1 | 12DL+15SX-1 | -15929622.5181
F03 | W1 | 12DL+15SY-1 | -8630257.3354
F03 | W1 | 12DL+15SY-1 | -19923122.6584
F03 | W1 | 15DL+15LL | -20530902.6664
F03 | W1 | 15DL+15SX | -16192929.975
F03 | W1 | 15DL+15SX | -19498795.0174
F03 | W1 | 15DL+15SY | -12199429.8347
F03 | W1 | 15DL+15SY | -23492295.1577
F03 | W1 | 15DL-15WX1 | -4930538.2446
F03 | W1 | 15DL+15WX1 | -30761186.7477
F03 | W1 | 15DL-15WX2 | -34003785.6116
F03 | W1 | 15DL+15WX2 | -1687939.3807
F03 | W1 | 15DL-15WX3 | -19706933.9028
F03 | W1 | 15DL+15WX3 | -15984791.0895
F03 | W1 | 15DL-15WX4 | 634426.5845
F03 | W1 | 15DL+15WX4 | -36326151.5768
F03 | W1 | 15DL-15WX5 | -38130021.5396
F03 | W1 | 15DL+15WX5 | 2438296.5472
F03 | W1 | 15DL-15WY1 | -9090743.1217
F03 | W1 | 15DL+15WY1 | -26600981.8706
F03 | W1 | 15DL-15WY2 | -6308194.2368
F03 | W1 | 15DL+15WY2 | -29383530.7556
F03 | W1 | 15DL-15WY3 | -6198903.9796
F03 | W1 | 15DL+15WY3 | -29492821.0127
F03 | W1 | 15DL-15WY4 | -14056339.0713
F03 | W1 | 15DL+15WY4 | -21635385.9211
F03 | W1 | 15DL-15WY5 | -10346292.0371
F03 | W1 | 15DL+15WY5 | -25345432.9552
F03 | W2 | 15DL | -24661418.2488
F03 | W2 | 09DL+15SX | -14020525.2725
F03 | W2 | 09DL+15SX | -15573176.626
F03 | W2 | 09DL+15SY | -13112134.9796
F03 | W2 | 09DL+15SY | -16481566.9189
F03 | W2 | 09DL-15WX1 | -11204255.0253
F03 | W2 | 09DL+15WX1 | -18389446.8732
F03 | W2 | 09DL-15WX2 | -20125858.0796
F03 | W2 | 09DL+15WX2 | -9467843.8189
F03 | W2 | 09DL-15WX3 | -15793454.2107
F03 | W2 | 09DL+15WX3 | -13800247.6879
F03 | W2 | 09DL-15WX4 | -9332082.0548
F03 | W2 | 09DL+15WX4 | -20261619.8437
F03 | W2 | 09DL-15WX5 | -21227591.4405
F03 | W2 | 09DL+15WX5 | -8366110.4581
F03 | W2 | 09DL-15WY1 | -12522084.1346
F03 | W2 | 09DL+15WY1 | -17071617.764
F03 | W2 | 09DL-15WY2 | -10999441.9133
F03 | W2 | 09DL+15WY2 | -18594259.9852
F03 | W2 | 09DL-15WY3 | -11311752.2021
F03 | W2 | 09DL+15WY3 | -18281949.6964
F03 | W2 | 09DL-15WY4 | -14122935.2404
F03 | W2 | 09DL+15WY4 | -15470766.6581
F03 | W2 | 09DL-15WY5 | -12092754.1019
F03 | W2 | 09DL+15WY5 | -17500947.7966
F03 | W2 | 12DL+12LL+12SX | -22831626.1535
F03 | W2 | 12DL+12LL+12SX | -24073747.2362
F03 | W2 | 12DL+12LL+12SY | -22104913.9191
F03 | W2 | 12DL+12LL+12SY | -24800459.4706
F03 | W2 | 12DL+12LL-12WX1 | -20578609.9557
F03 | W2 | 12DL+12LL+12WX1 | -26326763.434
F03 | W2 | 12DL+12LL-12WX2 | -27715892.3991
F03 | W2 | 12DL+12LL+12WX2 | -19189480.9906
F03 | W2 | 12DL+12LL-12WX3 | -24249969.304
F03 | W2 | 12DL+12LL+12WX3 | -22655404.0857
F03 | W2 | 12DL+12LL-12WX4 | -19080871.5793
F03 | W2 | 12DL+12LL+12WX4 | -27824501.8104
F03 | W2 | 12DL+12LL-12WX5 | -28597279.0878
F03 | W2 | 12DL+12LL+12WX5 | -18308094.3019
F03 | W2 | 12DL+12LL-12WY1 | -21632873.2431
F03 | W2 | 12DL+12LL+12WY1 | -25272500.1466
F03 | W2 | 12DL+12LL-12WY2 | -20414759.4661
F03 | W2 | 12DL+12LL+12WY2 | -26490613.9236
F03 | W2 | 12DL+12LL-12WY3 | -20664607.6971
F03 | W2 | 12DL+12LL+12WY3 | -26240765.6926
F03 | W2 | 12DL+12LL-12WY4 | -22913554.1278
F03 | W2 | 12DL+12LL+12WY4 | -23991819.262
F03 | W2 | 12DL+12LL-12WY5 | -21289409.217
F03 | W2 | 12DL+12LL+12WY5 | -25615964.1727
F03 | W2 | 12DL+15SX-1 | -18952808.9223
F03 | W2 | 12DL+15SX-1 | -20505460.2758
F03 | W2 | 12DL+15SY-1 | -18044418.6294
F03 | W2 | 12DL+15SY-1 | -21413850.5687
F03 | W2 | 15DL+15LL | -29315858.3686
F03 | W2 | 15DL+15SX | -23885092.572
F03 | W2 | 15DL+15SX | -25437743.9255
F03 | W2 | 15DL+15SY | -22976702.2791
F03 | W2 | 15DL+15SY | -26346134.2184
F03 | W2 | 15DL-15WX1 | -21068822.3249
F03 | W2 | 15DL+15WX1 | -28254014.1727
F03 | W2 | 15DL-15WX2 | -29990425.3791
F03 | W2 | 15DL+15WX2 | -19332411.1185
F03 | W2 | 15DL-15WX3 | -25658021.5102
F03 | W2 | 15DL+15WX3 | -23664814.9874
F03 | W2 | 15DL-15WX4 | -19196649.3543
F03 | W2 | 15DL+15WX4 | -30126187.1432
F03 | W2 | 15DL-15WX5 | -31092158.74
F03 | W2 | 15DL+15WX5 | -18230677.7576
F03 | W2 | 15DL-15WY1 | -22386651.4341
F03 | W2 | 15DL+15WY1 | -26936185.0635
F03 | W2 | 15DL-15WY2 | -20864009.2128
F03 | W2 | 15DL+15WY2 | -28458827.2847
F03 | W2 | 15DL-15WY3 | -21176319.5016
F03 | W2 | 15DL+15WY3 | -28146516.9959
F03 | W2 | 15DL-15WY4 | -23987502.5399
F03 | W2 | 15DL+15WY4 | -25335333.9576
F03 | W2 | 15DL-15WY5 | -21957321.4015
F03 | W2 | 15DL+15WY5 | -27365515.0961
F03 | W3 | 15DL | -25313036.0186
F03 | W3 | 09DL+15SX | -14896381.6345
F03 | W3 | 09DL+15SX | -15479261.5879
F03 | W3 | 09DL+15SY | -14204889.225
F03 | W3 | 09DL+15SY | -16170753.9974
F03 | W3 | 09DL-15WX1 | -12730705.2692
F03 | W3 | 09DL+15WX1 | -17644937.9532
F03 | W3 | 09DL-15WX2 | -18370420.7462
F03 | W3 | 09DL+15WX2 | -12005222.4761
F03 | W3 | 09DL-15WX3 | -15604208.3632
F03 | W3 | 09DL+15WX3 | -14771434.8592
F03 | W3 | 09DL-15WX4 | -11629793.5394
F03 | W3 | 09DL+15WX4 | -18745849.683
F03 | W3 | 09DL-15WX5 | -19149438.468
F03 | W3 | 09DL+15WX5 | -11226204.7544
F03 | W3 | 09DL-15WY1 | -13574941.5699
F03 | W3 | 09DL+15WY1 | -16800701.6525
F03 | W3 | 09DL-15WY2 | -12950677.6173
F03 | W3 | 09DL+15WY2 | -17424965.6051
F03 | W3 | 09DL-15WY3 | -12978117.125
F03 | W3 | 09DL+15WY3 | -17397526.0974
F03 | W3 | 09DL-15WY4 | -14533091.9056
F03 | W3 | 09DL+15WY4 | -15842551.3168
F03 | W3 | 09DL-15WY5 | -13700743.9387
F03 | W3 | 09DL+15WY5 | -16674899.2837
F03 | W3 | 12DL+12LL+12SX | -23904088.969
F03 | W3 | 12DL+12LL+12SX | -24370392.9316
F03 | W3 | 12DL+12LL+12SY | -23350895.0414
F03 | W3 | 12DL+12LL+12SY | -24923586.8592
F03 | W3 | 12DL+12LL-12WX1 | -22171547.8767
F03 | W3 | 12DL+12LL+12WX1 | -26102934.0239
F03 | W3 | 12DL+12LL-12WX2 | -26683320.2583
F03 | W3 | 12DL+12LL+12WX2 | -21591161.6423
F03 | W3 | 12DL+12LL-12WX3 | -24470350.3519
F03 | W3 | 12DL+12LL+12WX3 | -23804131.5487
F03 | W3 | 12DL+12LL-12WX4 | -21290818.4929
F03 | W3 | 12DL+12LL+12WX4 | -26983663.4077
F03 | W3 | 12DL+12LL-12WX5 | -27306534.4357
F03 | W3 | 12DL+12LL+12WX5 | -20967947.4649
F03 | W3 | 12DL+12LL-12WY1 | -22846936.9173
F03 | W3 | 12DL+12LL+12WY1 | -25427544.9833
F03 | W3 | 12DL+12LL-12WY2 | -22347525.7552
F03 | W3 | 12DL+12LL+12WY2 | -25926956.1454
F03 | W3 | 12DL+12LL-12WY3 | -22369477.3614
F03 | W3 | 12DL+12LL+12WY3 | -25905004.5392
F03 | W3 | 12DL+12LL-12WY4 | -23613457.1858
F03 | W3 | 12DL+12LL+12WY4 | -24661024.7148
F03 | W3 | 12DL+12LL-12WY5 | -22947578.8123
F03 | W3 | 12DL+12LL+12WY5 | -25326903.0883
F03 | W3 | 12DL+15SX-1 | -19958988.8383
F03 | W3 | 12DL+15SX-1 | -20541868.7916
F03 | W3 | 12DL+15SY-1 | -19267496.4287
F03 | W3 | 12DL+15SY-1 | -21233361.2011
F03 | W3 | 15DL+15LL | -30171551.1879
F03 | W3 | 15DL+15SX | -25021596.042
F03 | W3 | 15DL+15SX | -25604475.9953
F03 | W3 | 15DL+15SY | -24330103.6325
F03 | W3 | 15DL+15SY | -26295968.4048
F03 | W3 | 15DL-15WX1 | -22855919.6767
F03 | W3 | 15DL+15WX1 | -27770152.3606
F03 | W3 | 15DL-15WX2 | -28495635.1537
F03 | W3 | 15DL+15WX2 | -22130436.8836
F03 | W3 | 15DL-15WX3 | -25729422.7706
F03 | W3 | 15DL+15WX3 | -24896649.2667
F03 | W3 | 15DL-15WX4 | -21755007.9469
F03 | W3 | 15DL+15WX4 | -28871064.0904
F03 | W3 | 15DL-15WX5 | -29274652.8754
F03 | W3 | 15DL+15WX5 | -21351419.1619
F03 | W3 | 15DL-15WY1 | -23700155.9774
F03 | W3 | 15DL+15WY1 | -26925916.0599
F03 | W3 | 15DL-15WY2 | -23075892.0248
F03 | W3 | 15DL+15WY2 | -27550180.0125
F03 | W3 | 15DL-15WY3 | -23103331.5325
F03 | W3 | 15DL+15WY3 | -27522740.5048
F03 | W3 | 15DL-15WY4 | -24658306.3131
F03 | W3 | 15DL+15WY4 | -25967765.7242
F03 | W3 | 15DL-15WY5 | -23825958.3462
F03 | W3 | 15DL+15WY5 | -26800113.6911
F03 | W4 | 15DL | -25313082.6932
F03 | W4 | 09DL+15SX | -14896668.0538
F03 | W4 | 09DL+15SX | -15479031.178
F03 | W4 | 09DL+15SY | -14204888.4219
F03 | W4 | 09DL+15SY | -16170810.81
F03 | W4 | 09DL-15WX1 | -12005514.9
F03 | W4 | 09DL+15WX1 | -18370184.3319
F03 | W4 | 09DL-15WX2 | -17645302.5208
F03 | W4 | 09DL+15WX2 | -12730396.7111
F03 | W4 | 09DL-15WX3 | -14771807.7941
F03 | W4 | 09DL+15WX3 | -15603891.4377
F03 | W4 | 09DL-15WX4 | -11226351.8274
F03 | W4 | 09DL+15WX4 | -19149347.4045
F03 | W4 | 09DL-15WX5 | -18746092.9479
F03 | W4 | 09DL+15WX5 | -11629606.284
F03 | W4 | 09DL-15WY1 | -12950943.5952
F03 | W4 | 09DL+15WY1 | -17424755.6367
F03 | W4 | 09DL-15WY2 | -13574684.1728
F03 | W4 | 09DL+15WY2 | -16801015.059
F03 | W4 | 09DL-15WY3 | -12978117.9083
F03 | W4 | 09DL+15WY3 | -17397581.3236
F03 | W4 | 09DL-15WY4 | -13701107.6661
F03 | W4 | 09DL+15WY4 | -16674591.5658
F03 | W4 | 09DL-15WY5 | -14532757.8027
F03 | W4 | 09DL+15WY5 | -15842941.4291
F03 | W4 | 12DL+12LL+12SX | -23904343.9542
F03 | W4 | 12DL+12LL+12SX | -24370234.4535
F03 | W4 | 12DL+12LL+12SY | -23350920.2486
F03 | W4 | 12DL+12LL+12SY | -24923658.1591
F03 | W4 | 12DL+12LL-12WX1 | -21591421.4311
F03 | W4 | 12DL+12LL+12WX1 | -26683156.9766
F03 | W4 | 12DL+12LL-12WX2 | -26103251.5277
F03 | W4 | 12DL+12LL+12WX2 | -22171326.88
F03 | W4 | 12DL+12LL-12WX3 | -23804455.7464
F03 | W4 | 12DL+12LL+12WX3 | -24470122.6613
F03 | W4 | 12DL+12LL-12WX4 | -20968090.973
F03 | W4 | 12DL+12LL+12WX4 | -27306487.4347
F03 | W4 | 12DL+12LL-12WX5 | -26983883.8694
F03 | W4 | 12DL+12LL+12WX5 | -21290694.5383
F03 | W4 | 12DL+12LL-12WY1 | -22347764.3873
F03 | W4 | 12DL+12LL+12WY1 | -25926814.0205
F03 | W4 | 12DL+12LL-12WY2 | -22846756.8494
F03 | W4 | 12DL+12LL+12WY2 | -25427821.5584
F03 | W4 | 12DL+12LL-12WY3 | -22369503.8377
F03 | W4 | 12DL+12LL+12WY3 | -25905074.57
F03 | W4 | 12DL+12LL-12WY4 | -22947895.644
F03 | W4 | 12DL+12LL+12WY4 | -25326682.7638
F03 | W4 | 12DL+12LL-12WY5 | -23613215.7533
F03 | W4 | 12DL+12LL+12WY5 | -24661362.6544
F03 | W4 | 12DL+15SX-1 | -19959284.5925
F03 | W4 | 12DL+15SX-1 | -20541647.7167
F03 | W4 | 12DL+15SY-1 | -19267504.9605
F03 | W4 | 12DL+15SY-1 | -21233427.3486
F03 | W4 | 15DL+15LL | -30171611.5048
F03 | W4 | 15DL+15SX | -25021901.1311
F03 | W4 | 15DL+15SX | -25604264.2553
F03 | W4 | 15DL+15SY | -24330121.4992
F03 | W4 | 15DL+15SY | -26296043.8873
F03 | W4 | 15DL-15WX1 | -22130747.9773
F03 | W4 | 15DL+15WX1 | -28495417.4092
F03 | W4 | 15DL-15WX2 | -27770535.5981
F03 | W4 | 15DL+15WX2 | -22855629.7884
F03 | W4 | 15DL-15WX3 | -24897040.8714
F03 | W4 | 15DL+15WX3 | -25729124.515
F03 | W4 | 15DL-15WX4 | -21351584.9047
F03 | W4 | 15DL+15WX4 | -29274580.4818
F03 | W4 | 15DL-15WX5 | -28871326.0252
F03 | W4 | 15DL+15WX5 | -21754839.3613
F03 | W4 | 15DL-15WY1 | -23076176.6725
F03 | W4 | 15DL+15WY1 | -27549988.714
F03 | W4 | 15DL-15WY2 | -23699917.2501
F03 | W4 | 15DL+15WY2 | -26926248.1363
F03 | W4 | 15DL-15WY3 | -23103350.9856
F03 | W4 | 15DL+15WY3 | -27522814.4009
F03 | W4 | 15DL-15WY4 | -23826340.7433
F03 | W4 | 15DL+15WY4 | -26799824.6431
F03 | W4 | 15DL-15WY5 | -24657990.88
F03 | W4 | 15DL+15WY5 | -25968174.5064
F03 | W5 | 15DL | -24661309.1804
F03 | W5 | 09DL+15SX | -14020440.1763
F03 | W5 | 09DL+15SX | -15573130.8402
F03 | W5 | 09DL+15SY | -13112054.831
F03 | W5 | 09DL+15SY | -16481516.1855
F03 | W5 | 09DL-15WX1 | -9467666.6666
F03 | W5 | 09DL+15WX1 | -20125904.3499
F03 | W5 | 09DL-15WX2 | -18389277.0194
F03 | W5 | 09DL+15WX2 | -11204293.9971
F03 | W5 | 09DL-15WX3 | -13800058.2036
F03 | W5 | 09DL+15WX3 | -15793512.8129
F03 | W5 | 09DL-15WX4 | -8365980.0358
F03 | W5 | 09DL+15WX4 | -21227590.9807
F03 | W5 | 09DL-15WX5 | -20261499.153
F03 | W5 | 09DL+15WX5 | -9332071.8635
F03 | W5 | 09DL-15WY1 | -10999287.5516
F03 | W5 | 09DL+15WY1 | -18594283.4649
F03 | W5 | 09DL-15WY2 | -12522101.3632
F03 | W5 | 09DL+15WY2 | -17071469.6533
F03 | W5 | 09DL-15WY3 | -11311683.1734
F03 | W5 | 09DL+15WY3 | -18281887.8431
F03 | W5 | 09DL-15WY4 | -12092572.5295
F03 | W5 | 09DL+15WY4 | -17500998.487
F03 | W5 | 09DL-15WY5 | -14122982.4533
F03 | W5 | 09DL+15WY5 | -15470588.5632
F03 | W5 | 12DL+12LL+12SX | -22831496.7315
F03 | W5 | 12DL+12LL+12SX | -24073649.2626
F03 | W5 | 12DL+12LL+12SY | -22104788.4552
F03 | W5 | 12DL+12LL+12SY | -24800357.5389
F03 | W5 | 12DL+12LL-12WX1 | -19189277.9237
F03 | W5 | 12DL+12LL+12WX1 | -27715868.0704
F03 | W5 | 12DL+12LL-12WX2 | -26326566.206
F03 | W5 | 12DL+12LL+12WX2 | -20578579.7881
F03 | W5 | 12DL+12LL-12WX3 | -22655191.1533
F03 | W5 | 12DL+12LL+12WX3 | -24249954.8408
F03 | W5 | 12DL+12LL-12WX4 | -18307928.6191
F03 | W5 | 12DL+12LL+12WX4 | -28597217.375
F03 | W5 | 12DL+12LL-12WX5 | -27824343.9129
F03 | W5 | 12DL+12LL+12WX5 | -19080802.0812
F03 | W5 | 12DL+12LL-12WY1 | -20414574.6317
F03 | W5 | 12DL+12LL+12WY1 | -26490571.3623
F03 | W5 | 12DL+12LL-12WY2 | -21632825.681
F03 | W5 | 12DL+12LL+12WY2 | -25272320.3131
F03 | W5 | 12DL+12LL-12WY3 | -20664491.1292
F03 | W5 | 12DL+12LL+12WY3 | -26240654.8649
F03 | W5 | 12DL+12LL-12WY4 | -21289202.614
F03 | W5 | 12DL+12LL+12WY4 | -25615943.38
F03 | W5 | 12DL+12LL-12WY5 | -22913530.5531
F03 | W5 | 12DL+12LL+12WY5 | -23991615.441
F03 | W5 | 12DL+15SX-1 | -18952702.0124
F03 | W5 | 12DL+15SX-1 | -20505392.6763
F03 | W5 | 12DL+15SY-1 | -18044316.667
F03 | W5 | 12DL+15SY-1 | -21413778.0216
F03 | W5 | 15DL+15LL | -29315716.2463
F03 | W5 | 15DL+15SX | -23884963.8485
F03 | W5 | 15DL+15SX | -25437654.5124
F03 | W5 | 15DL+15SY | -22976578.5031
F03 | W5 | 15DL+15SY | -26346039.8577
F03 | W5 | 15DL-15WX1 | -19332190.3387
F03 | W5 | 15DL+15WX1 | -29990428.0221
F03 | W5 | 15DL-15WX2 | -28253800.6916
F03 | W5 | 15DL+15WX2 | -21068817.6692
F03 | W5 | 15DL-15WX3 | -23664581.8757
F03 | W5 | 15DL+15WX3 | -25658036.4851
F03 | W5 | 15DL-15WX4 | -18230503.708
F03 | W5 | 15DL+15WX4 | -31092114.6528
F03 | W5 | 15DL-15WX5 | -30126022.8252
F03 | W5 | 15DL+15WX5 | -19196595.5356
F03 | W5 | 15DL-15WY1 | -20863811.2238
F03 | W5 | 15DL+15WY1 | -28458807.137
F03 | W5 | 15DL-15WY2 | -22386625.0354
F03 | W5 | 15DL+15WY2 | -26935993.3255
F03 | W5 | 15DL-15WY3 | -21176206.8456
F03 | W5 | 15DL+15WY3 | -28146411.5153
F03 | W5 | 15DL-15WY4 | -21957096.2017
F03 | W5 | 15DL+15WY4 | -27365522.1592
F03 | W5 | 15DL-15WY5 | -23987506.1255
F03 | W5 | 15DL+15WY5 | -25335112.2354
F03 | W6 | 15DL | -17845404.7647
F03 | W6 | 09DL+15SX | -9054007.0099
F03 | W6 | 09DL+15SX | -12360478.7077
F03 | W6 | 09DL+15SY | -5060886.0577
F03 | W6 | 09DL+15SY | -16353599.66
F03 | W6 | 09DL-15WX1 | 5451151.8844
F03 | W6 | 09DL+15WX1 | -26865637.602
F03 | W6 | 09DL-15WX2 | -23621719.3474
F03 | W6 | 09DL+15WX2 | 2207233.6297
F03 | W6 | 09DL-15WX3 | -8845414.1952
F03 | W6 | 09DL+15WX3 | -12569071.5225
F03 | W6 | 09DL-15WX4 | 9577032.418
F03 | W6 | 09DL+15WX4 | -30991518.1356
F03 | W6 | 09DL-15WX5 | -29186914.1907
F03 | W6 | 09DL+15WX5 | 7772428.473
F03 | W6 | 09DL-15WY1 | 830865.127
F03 | W6 | 09DL+15WY1 | -22245350.8447
F03 | W6 | 09DL-15WY2 | -1952805.1144
F03 | W6 | 09DL+15WY2 | -19461680.6032
F03 | W6 | 09DL-15WY3 | 939576.8182
F03 | W6 | 09DL+15WY3 | -22354062.5359
F03 | W6 | 09DL-15WY4 | -3206992.1192
F03 | W6 | 09DL+15WY4 | -18207493.5985
F03 | W6 | 09DL-15WY5 | -6918534.2876
F03 | W6 | 09DL+15WY5 | -14495951.4301
F03 | W6 | 12DL+12LL+12SX | -15101659.0921
F03 | W6 | 12DL+12LL+12SX | -17746836.4503
F03 | W6 | 12DL+12LL+12SY | -11907162.3303
F03 | W6 | 12DL+12LL+12SY | -20941333.2121
F03 | W6 | 12DL+12LL-12WX1 | -3497531.9767
F03 | W6 | 12DL+12LL+12WX1 | -29350963.5658
F03 | W6 | 12DL+12LL-12WX2 | -26755828.9621
F03 | W6 | 12DL+12LL+12WX2 | -6092666.5804
F03 | W6 | 12DL+12LL-12WX3 | -14934784.8403
F03 | W6 | 12DL+12LL+12WX3 | -17913710.7021
F03 | W6 | 12DL+12LL-12WX4 | -196827.5498
F03 | W6 | 12DL+12LL+12WX4 | -32651667.9927
F03 | W6 | 12DL+12LL-12WX5 | -31207984.8367
F03 | W6 | 12DL+12LL+12WX5 | -1640510.7058
F03 | W6 | 12DL+12LL-12WY1 | -7193761.3825
F03 | W6 | 12DL+12LL+12WY1 | -25654734.1599
F03 | W6 | 12DL+12LL-12WY2 | -9420697.5757
F03 | W6 | 12DL+12LL+12WY2 | -23427797.9667
F03 | W6 | 12DL+12LL-12WY3 | -7106792.0296
F03 | W6 | 12DL+12LL+12WY3 | -25741703.5129
F03 | W6 | 12DL+12LL-12WY4 | -10424047.1795
F03 | W6 | 12DL+12LL+12WY4 | -22424448.363
F03 | W6 | 12DL+12LL-12WY5 | -13393280.9142
F03 | W6 | 12DL+12LL+12WY5 | -19455214.6282
F03 | W6 | 12DL+15SX-1 | -12623087.9629
F03 | W6 | 12DL+15SX-1 | -15929559.6607
F03 | W6 | 12DL+15SY-1 | -8629967.0106
F03 | W6 | 12DL+15SY-1 | -19922680.6129
F03 | W6 | 15DL+15LL | -20530309.714
F03 | W6 | 15DL+15SX | -16192168.9158
F03 | W6 | 15DL+15SX | -19498640.6136
F03 | W6 | 15DL+15SY | -12199047.9636
F03 | W6 | 15DL+15SY | -23491761.5659
F03 | W6 | 15DL-15WX1 | -1687010.0215
F03 | W6 | 15DL+15WX1 | -34003799.5079
F03 | W6 | 15DL-15WX2 | -30759881.2533
F03 | W6 | 15DL+15WX2 | -4930928.2762
F03 | W6 | 15DL-15WX3 | -15983576.1011
F03 | W6 | 15DL+15WX3 | -19707233.4284
F03 | W6 | 15DL-15WX4 | 2438870.5121
F03 | W6 | 15DL+15WX4 | -38129680.0415
F03 | W6 | 15DL-15WX5 | -36325076.0965
F03 | W6 | 15DL+15WX5 | 634266.5671
F03 | W6 | 15DL-15WY1 | -6307296.7789
F03 | W6 | 15DL+15WY1 | -29383512.7506
F03 | W6 | 15DL-15WY2 | -9090967.0203
F03 | W6 | 15DL+15WY2 | -26599842.5091
F03 | W6 | 15DL-15WY3 | -6198585.0877
F03 | W6 | 15DL+15WY3 | -29492224.4418
F03 | W6 | 15DL-15WY4 | -10345154.0251
F03 | W6 | 15DL+15WY4 | -25345655.5044
F03 | W6 | 15DL-15WY5 | -14056696.1935
F03 | W6 | 15DL+15WY5 | -21634113.336
F03 | X1 | 15DL | -17845404.7749
F03 | X1 | 09DL+15SX | -9054006.968
F03 | X1 | 09DL+15SX | -12360478.7618
F03 | X1 | 09DL+15SY | -5060886.0719
F03 | X1 | 09DL+15SY | -16353599.658
F03 | X1 | 09DL-15WX1 | -26865715.7884
F03 | X1 | 09DL+15WX1 | 5451230.0585
F03 | X1 | 09DL-15WX2 | 2207231.9224
F03 | X1 | 09DL+15WX2 | -23621717.6523
F03 | X1 | 09DL-15WX3 | -12569117.3801
F03 | X1 | 09DL+15WX3 | -8845368.3497
F03 | X1 | 09DL-15WX4 | -30991591.3486
F03 | X1 | 09DL+15WX4 | 9577105.6187
F03 | X1 | 09DL-15WX5 | 7772457.233
F03 | X1 | 09DL+15WX5 | -29186942.9629
F03 | X1 | 09DL-15WY1 | -22245392.6092
F03 | X1 | 09DL+15WY1 | 830906.8793
F03 | X1 | 09DL-15WY2 | -19461721.2255
F03 | X1 | 09DL+15WY2 | -1952764.5043
F03 | X1 | 09DL-15WY3 | -22354109.8208
F03 | X1 | 09DL+15WY3 | 939624.091
F03 | X1 | 09DL-15WY4 | -18207517.276
F03 | X1 | 09DL+15WY4 | -3206968.4538
F03 | X1 | 09DL-15WY5 | -14495973.5905
F03 | X1 | 09DL+15WY5 | -6918512.1393
F03 | X1 | 12DL+12LL+12SX | -15101659.0639
F03 | X1 | 12DL+12LL+12SX | -17746836.4989
F03 | X1 | 12DL+12LL+12SY | -11907162.347
F03 | X1 | 12DL+12LL+12SY | -20941333.2159
F03 | X1 | 12DL+12LL-12WX1 | -29351026.1202
F03 | X1 | 12DL+12LL+12WX1 | -3497469.4426
F03 | X1 | 12DL+12LL-12WX2 | -6092667.9515
F03 | X1 | 12DL+12LL+12WX2 | -26755827.6113
F03 | X1 | 12DL+12LL-12WX3 | -17913747.3936
F03 | X1 | 12DL+12LL+12WX3 | -14934748.1693
F03 | X1 | 12DL+12LL-12WX4 | -32651726.5683
F03 | X1 | 12DL+12LL+12WX4 | -196768.9945
F03 | X1 | 12DL+12LL-12WX5 | -1640487.703
F03 | X1 | 12DL+12LL+12WX5 | -31208007.8598
F03 | X1 | 12DL+12LL-12WY1 | -25654767.5768
F03 | X1 | 12DL+12LL+12WY1 | -7193727.986
F03 | X1 | 12DL+12LL-12WY2 | -23427830.4699
F03 | X1 | 12DL+12LL+12WY2 | -9420665.0929
F03 | X1 | 12DL+12LL-12WY3 | -25741741.3461
F03 | X1 | 12DL+12LL+12WY3 | -7106754.2167
F03 | X1 | 12DL+12LL-12WY4 | -22424467.3103
F03 | X1 | 12DL+12LL+12WY4 | -10424028.2525
F03 | X1 | 12DL+12LL-12WY5 | -19455232.3619
F03 | X1 | 12DL+12LL+12WY5 | -13393263.2009
F03 | X1 | 12DL+15SX-1 | -12623087.923
F03 | X1 | 12DL+15SX-1 | -15929559.7168
F03 | X1 | 12DL+15SY-1 | -8629967.0268
F03 | X1 | 12DL+15SY-1 | -19922680.6129
F03 | X1 | 15DL+15LL | -20530309.7268
F03 | X1 | 15DL+15SX | -16192168.878
F03 | X1 | 15DL+15SX | -19498640.6718
F03 | X1 | 15DL+15SY | -12199047.9818
F03 | X1 | 15DL+15SY | -23491761.5679
F03 | X1 | 15DL-15WX1 | -34003877.6983
F03 | X1 | 15DL+15WX1 | -1686931.8514
F03 | X1 | 15DL-15WX2 | -4930929.9875
F03 | X1 | 15DL+15WX2 | -30759879.5622
F03 | X1 | 15DL-15WX3 | -19707279.2901
F03 | X1 | 15DL+15WX3 | -15983530.2597
F03 | X1 | 15DL-15WX4 | -38129753.2585
F03 | X1 | 15DL+15WX4 | 2438943.7088
F03 | X1 | 15DL-15WX5 | 634295.3231
F03 | X1 | 15DL+15WX5 | -36325104.8728
F03 | X1 | 15DL-15WY1 | -29383554.5191
F03 | X1 | 15DL+15WY1 | -6307255.0306
F03 | X1 | 15DL-15WY2 | -26599883.1354
F03 | X1 | 15DL+15WY2 | -9090926.4143
F03 | X1 | 15DL-15WY3 | -29492271.7308
F03 | X1 | 15DL+15WY3 | -6198537.8189
F03 | X1 | 15DL-15WY4 | -25345679.186
F03 | X1 | 15DL+15WY4 | -10345130.3637
F03 | X1 | 15DL-15WY5 | -21634135.5005
F03 | X1 | 15DL+15WY5 | -14056674.0493
F03 | X2 | 15DL | -24661309.1666
F03 | X2 | 09DL+15SX | -14020440.1573
F03 | X2 | 09DL+15SX | -15573130.8427
F03 | X2 | 09DL+15SY | -13112054.8205
F03 | X2 | 09DL+15SY | -16481516.1795
F03 | X2 | 09DL-15WX1 | -20126232.4209
F03 | X2 | 09DL+15WX1 | -9467338.5791
F03 | X2 | 09DL-15WX2 | -11204290.9602
F03 | X2 | 09DL+15WX2 | -18389280.0398
F03 | X2 | 09DL-15WX3 | -15793699.3651
F03 | X2 | 09DL+15WX3 | -13799871.6349
F03 | X2 | 09DL-15WX4 | -21227902.1282
F03 | X2 | 09DL+15WX4 | -8365668.8718
F03 | X2 | 09DL-15WX5 | -9331941.5326
F03 | X2 | 09DL+15WX5 | -20261629.4673
F03 | X2 | 09DL-15WY1 | -18594534.5767
F03 | X2 | 09DL+15WY1 | -10999036.4233
F03 | X2 | 09DL-15WY2 | -17071656.197
F03 | X2 | 09DL+15WY2 | -12521914.803
F03 | X2 | 09DL-15WY3 | -18282139.0345
F03 | X2 | 09DL+15WY3 | -11311431.9655
F03 | X2 | 09DL-15WY4 | -17501163.2633
F03 | X2 | 09DL+15WY4 | -12092407.7366
F03 | X2 | 09DL-15WY5 | -15470667.2541
F03 | X2 | 09DL+15WY5 | -14122903.7459
F03 | X2 | 12DL+12LL+12SX | -22831496.7095
F03 | X2 | 12DL+12LL+12SX | -24073649.2578
F03 | X2 | 12DL+12LL+12SY | -22104788.44
F03 | X2 | 12DL+12LL+12SY | -24800357.5272
F03 | X2 | 12DL+12LL-12WX1 | -27716130.5203
F03 | X2 | 12DL+12LL+12WX1 | -19189015.4469
F03 | X2 | 12DL+12LL-12WX2 | -20578577.3518
F03 | X2 | 12DL+12LL+12WX2 | -26326568.6155
F03 | X2 | 12DL+12LL-12WX3 | -24250104.0757
F03 | X2 | 12DL+12LL+12WX3 | -22655041.8915
F03 | X2 | 12DL+12LL-12WX4 | -28597466.2862
F03 | X2 | 12DL+12LL+12WX4 | -18307679.6811
F03 | X2 | 12DL+12LL-12WX5 | -19080697.8098
F03 | X2 | 12DL+12LL+12WX5 | -27824448.1575
F03 | X2 | 12DL+12LL-12WY1 | -26490772.245
F03 | X2 | 12DL+12LL+12WY1 | -20414373.7223
F03 | X2 | 12DL+12LL-12WY2 | -25272469.5413
F03 | X2 | 12DL+12LL+12WY2 | -21632676.426
F03 | X2 | 12DL+12LL-12WY3 | -26240855.8112
F03 | X2 | 12DL+12LL+12WY3 | -20664290.156
F03 | X2 | 12DL+12LL-12WY4 | -25616075.1943
F03 | X2 | 12DL+12LL+12WY4 | -21289070.773
F03 | X2 | 12DL+12LL-12WY5 | -23991678.3869
F03 | X2 | 12DL+12LL+12WY5 | -22913467.5804
F03 | X2 | 12DL+15SX-1 | -18952701.9906
F03 | X2 | 12DL+15SX-1 | -20505392.676
F03 | X2 | 12DL+15SY-1 | -18044316.6538
F03 | X2 | 12DL+15SY-1 | -21413778.0128
F03 | X2 | 15DL+15LL | -29315716.2295
F03 | X2 | 15DL+15SX | -23884963.824
F03 | X2 | 15DL+15SX | -25437654.5093
F03 | X2 | 15DL+15SY | -22976578.4871
F03 | X2 | 15DL+15SY | -26346039.8462
F03 | X2 | 15DL-15WX1 | -29990756.0875
F03 | X2 | 15DL+15WX1 | -19331862.2458
F03 | X2 | 15DL-15WX2 | -21068814.6269
F03 | X2 | 15DL+15WX2 | -28253803.7064
F03 | X2 | 15DL-15WX3 | -25658223.0318
F03 | X2 | 15DL+15WX3 | -23664395.3015
F03 | X2 | 15DL-15WX4 | -31092425.7948
F03 | X2 | 15DL+15WX4 | -18230192.5385
F03 | X2 | 15DL-15WX5 | -19196465.1993
F03 | X2 | 15DL+15WX5 | -30126153.134
F03 | X2 | 15DL-15WY1 | -28459058.2434
F03 | X2 | 15DL+15WY1 | -20863560.0899
F03 | X2 | 15DL-15WY2 | -26936179.8637
F03 | X2 | 15DL+15WY2 | -22386438.4696
F03 | X2 | 15DL-15WY3 | -28146662.7011
F03 | X2 | 15DL+15WY3 | -21175955.6322
F03 | X2 | 15DL-15WY4 | -27365686.93
F03 | X2 | 15DL+15WY4 | -21956931.4033
F03 | X2 | 15DL-15WY5 | -25335190.9207
F03 | X2 | 15DL+15WY5 | -23987427.4125
F03 | X3 | 15DL | -25313082.6906
F03 | X3 | 09DL+15SX | -14896668.0506
F03 | X3 | 09DL+15SX | -15479031.1781
F03 | X3 | 09DL+15SY | -14204888.4179
F03 | X3 | 09DL+15SY | -16170810.8108
F03 | X3 | 09DL-15WX1 | -18369759.8739
F03 | X3 | 09DL+15WX1 | -12005939.3548
F03 | X3 | 09DL-15WX2 | -12729777.0308
F03 | X3 | 09DL+15WX2 | -17645922.198
F03 | X3 | 09DL-15WX3 | -15603292.1693
F03 | X3 | 09DL+15WX3 | -14772407.0594
F03 | X3 | 09DL-15WX4 | -19149187.1187
F03 | X3 | 09DL+15WX4 | -11226512.1101
F03 | X3 | 09DL-15WX5 | -11629185.7036
F03 | X3 | 09DL+15WX5 | -18746513.5252
F03 | X3 | 09DL-15WY1 | -17424699.8516
F03 | X3 | 09DL+15WY1 | -12950999.3771
F03 | X3 | 09DL-15WY2 | -16801475.8422
F03 | X3 | 09DL+15WY2 | -13574223.3865
F03 | X3 | 09DL-15WY3 | -17397813.7695
F03 | X3 | 09DL+15WY3 | -12977885.4592
F03 | X3 | 09DL-15WY4 | -16674359.8377
F03 | X3 | 09DL+15WY4 | -13701339.391
F03 | X3 | 09DL-15WY5 | -15843398.4644
F03 | X3 | 09DL+15WY5 | -14532300.7643
F03 | X3 | 12DL+12LL+12SX | -23904343.9501
F03 | X3 | 12DL+12LL+12SX | -24370234.4521
F03 | X3 | 12DL+12LL+12SY | -23350920.2439
F03 | X3 | 12DL+12LL+12SY | -24923658.1582
F03 | X3 | 12DL+12LL-12WX1 | -26682817.4087
F03 | X3 | 12DL+12LL+12WX1 | -21591760.9935
F03 | X3 | 12DL+12LL-12WX2 | -22170831.1342
F03 | X3 | 12DL+12LL+12WX2 | -26103747.268
F03 | X3 | 12DL+12LL-12WX3 | -24469643.245
F03 | X3 | 12DL+12LL+12WX3 | -23804935.1572
F03 | X3 | 12DL+12LL-12WX4 | -27306359.2045
F03 | X3 | 12DL+12LL+12WX4 | -20968219.1977
F03 | X3 | 12DL+12LL-12WX5 | -21290358.0725
F03 | X3 | 12DL+12LL+12WX5 | -26984220.3297
F03 | X3 | 12DL+12LL-12WY1 | -25926769.3909
F03 | X3 | 12DL+12LL+12WY1 | -22347809.0113
F03 | X3 | 12DL+12LL-12WY2 | -25428190.1834
F03 | X3 | 12DL+12LL+12WY2 | -22846388.2188
F03 | X3 | 12DL+12LL-12WY3 | -25905260.5252
F03 | X3 | 12DL+12LL+12WY3 | -22369317.877
F03 | X3 | 12DL+12LL-12WY4 | -25326497.3798
F03 | X3 | 12DL+12LL+12WY4 | -22948081.0224
F03 | X3 | 12DL+12LL-12WY5 | -24661728.2812
F03 | X3 | 12DL+12LL+12WY5 | -23612850.121
F03 | X3 | 12DL+15SX-1 | -19959284.5888
F03 | X3 | 12DL+15SX-1 | -20541647.7162
F03 | X3 | 12DL+15SY-1 | -19267504.956
F03 | X3 | 12DL+15SY-1 | -21233427.3489
F03 | X3 | 15DL+15LL | -30171611.5014
F03 | X3 | 15DL+15SX | -25021901.1269
F03 | X3 | 15DL+15SX | -25604264.2543
F03 | X3 | 15DL+15SY | -24330121.4942
F03 | X3 | 15DL+15SY | -26296043.887
F03 | X3 | 15DL-15WX1 | -28494992.9501
F03 | X3 | 15DL+15WX1 | -22131172.4311
F03 | X3 | 15DL-15WX2 | -22855010.107
F03 | X3 | 15DL+15WX2 | -27771155.2742
F03 | X3 | 15DL-15WX3 | -25728525.2455
F03 | X3 | 15DL+15WX3 | -24897640.1357
F03 | X3 | 15DL-15WX4 | -29274420.1949
F03 | X3 | 15DL+15WX4 | -21351745.1863
F03 | X3 | 15DL-15WX5 | -21754418.7798
F03 | X3 | 15DL+15WX5 | -28871746.6014
F03 | X3 | 15DL-15WY1 | -27549932.9278
F03 | X3 | 15DL+15WY1 | -23076232.4534
F03 | X3 | 15DL-15WY2 | -26926708.9185
F03 | X3 | 15DL+15WY2 | -23699456.4628
F03 | X3 | 15DL-15WY3 | -27523046.8458
F03 | X3 | 15DL+15WY3 | -23103118.5355
F03 | X3 | 15DL-15WY4 | -26799592.914
F03 | X3 | 15DL+15WY4 | -23826572.4673
F03 | X3 | 15DL-15WY5 | -25968631.5407
F03 | X3 | 15DL+15WY5 | -24657533.8405
F03 | X4 | 15DL | -25313036.0152
F03 | X4 | 09DL+15SX | -14896381.6308
F03 | X4 | 09DL+15SX | -15479261.5874
F03 | X4 | 09DL+15SY | -14204889.2204
F03 | X4 | 09DL+15SY | -16170753.9978
F03 | X4 | 09DL-15WX1 | -17645557.5888
F03 | X4 | 09DL+15WX1 | -12730085.6295
F03 | X4 | 09DL-15WX2 | -12005646.88
F03 | X4 | 09DL+15WX2 | -18369996.3382
F03 | X4 | 09DL-15WX3 | -14772034.0715
F03 | X4 | 09DL+15WX3 | -15603609.1468
F03 | X4 | 09DL-15WX4 | -18746270.2405
F03 | X4 | 09DL+15WX4 | -11629372.9778
F03 | X4 | 09DL-15WX5 | -11226365.0049
F03 | X4 | 09DL+15WX5 | -19149278.2133
F03 | X4 | 09DL-15WY1 | -16801162.4233
F03 | X4 | 09DL+15WY1 | -13574480.7949
F03 | X4 | 09DL-15WY2 | -17424909.8393
F03 | X4 | 09DL+15WY2 | -12950733.3789
F03 | X4 | 09DL-15WY3 | -17397758.5474
F03 | X4 | 09DL+15WY3 | -12977884.6708
F03 | X4 | 09DL-15WY4 | -15843008.3327
F03 | X4 | 09DL+15WY4 | -14532634.8855
F03 | X4 | 09DL-15WY5 | -16674667.5784
F03 | X4 | 09DL+15WY5 | -13700975.6398
F03 | X4 | 12DL+12LL+12SX | -23904088.9641
F03 | X4 | 12DL+12LL+12SX | -24370392.9294
F03 | X4 | 12DL+12LL+12SY | -23350895.0358
F03 | X4 | 12DL+12LL+12SY | -24923586.8577
F03 | X4 | 12DL+12LL-12WX1 | -26103429.7304
F03 | X4 | 12DL+12LL+12WX1 | -22171052.163
F03 | X4 | 12DL+12LL-12WX2 | -21591501.1634
F03 | X4 | 12DL+12LL+12WX2 | -26682980.73
F03 | X4 | 12DL+12LL-12WX3 | -23804610.9166
F03 | X4 | 12DL+12LL+12WX3 | -24469870.9769
F03 | X4 | 12DL+12LL-12WX4 | -26983999.8518
F03 | X4 | 12DL+12LL+12WX4 | -21290482.0416
F03 | X4 | 12DL+12LL-12WX5 | -20968075.6634
F03 | X4 | 12DL+12LL+12WX5 | -27306406.2301
F03 | X4 | 12DL+12LL-12WY1 | -25427913.5981
F03 | X4 | 12DL+12LL+12WY1 | -22846568.2954
F03 | X4 | 12DL+12LL-12WY2 | -25926911.5309
F03 | X4 | 12DL+12LL+12WY2 | -22347570.3626
F03 | X4 | 12DL+12LL-12WY3 | -25905190.4974
F03 | X4 | 12DL+12LL+12WY3 | -22369291.3961
F03 | X4 | 12DL+12LL-12WY4 | -24661390.3256
F03 | X4 | 12DL+12LL+12WY4 | -23613091.5679
F03 | X4 | 12DL+12LL-12WY5 | -25326717.7222
F03 | X4 | 12DL+12LL+12WY5 | -22947764.1713
F03 | X4 | 12DL+15SX-1 | -19958988.8338
F03 | X4 | 12DL+15SX-1 | -20541868.7905
F03 | X4 | 12DL+15SY-1 | -19267496.4234
F03 | X4 | 12DL+15SY-1 | -21233361.2009
F03 | X4 | 15DL+15LL | -30171551.1834
F03 | X4 | 15DL+15SX | -25021596.0369
F03 | X4 | 15DL+15SX | -25604475.9935
F03 | X4 | 15DL+15SY | -24330103.6265
F03 | X4 | 15DL+15SY | -26295968.4039
F03 | X4 | 15DL-15WX1 | -27770771.9948
F03 | X4 | 15DL+15WX1 | -22855300.0356
F03 | X4 | 15DL-15WX2 | -22130861.2861
F03 | X4 | 15DL+15WX2 | -28495210.7443
F03 | X4 | 15DL-15WX3 | -24897248.4775
F03 | X4 | 15DL+15WX3 | -25728823.5529
F03 | X4 | 15DL-15WX4 | -28871484.6465
F03 | X4 | 15DL+15WX4 | -21754587.3838
F03 | X4 | 15DL-15WX5 | -21351579.411
F03 | X4 | 15DL+15WX5 | -29274492.6194
F03 | X4 | 15DL-15WY1 | -26926376.8294
F03 | X4 | 15DL+15WY1 | -23699695.201
F03 | X4 | 15DL-15WY2 | -27550124.2454
F03 | X4 | 15DL+15WY2 | -23075947.785
F03 | X4 | 15DL-15WY3 | -27522972.9535
F03 | X4 | 15DL+15WY3 | -23103099.0769
F03 | X4 | 15DL-15WY4 | -25968222.7388
F03 | X4 | 15DL+15WY4 | -24657849.2916
F03 | X4 | 15DL-15WY5 | -26799881.9845
F03 | X4 | 15DL+15WY5 | -23826190.0459
F03 | X5 | 15DL | -24661418.2384
F03 | X5 | 09DL+15SX | -14020525.2554
F03 | X5 | 09DL+15SX | -15573176.6307
F03 | X5 | 09DL+15SY | -13112134.97
F03 | X5 | 09DL+15SY | -16481566.9161
F03 | X5 | 09DL-15WX1 | -18389449.8653
F03 | X5 | 09DL+15WX1 | -11204252.0208
F03 | X5 | 09DL-15WX2 | -9467515.7264
F03 | X5 | 09DL+15WX2 | -20126186.1597
F03 | X5 | 09DL-15WX3 | -13800061.0998
F03 | X5 | 09DL+15WX3 | -15793640.7863
F03 | X5 | 09DL-15WX4 | -20261750.1342
F03 | X5 | 09DL+15WX4 | -9331951.7519
F03 | X5 | 09DL-15WX5 | -8365799.3011
F03 | X5 | 09DL+15WX5 | -21227902.585
F03 | X5 | 09DL-15WY1 | -17071804.2836
F03 | X5 | 09DL+15WY1 | -12521897.6025
F03 | X5 | 09DL-15WY2 | -18594511.1013
F03 | X5 | 09DL+15WY2 | -10999190.7848
F03 | X5 | 09DL-15WY3 | -18282200.8761
F03 | X5 | 09DL+15WY3 | -11311501.01
F03 | X5 | 09DL-15WY4 | -15470845.3256
F03 | X5 | 09DL+15WY4 | -14122856.5605
F03 | X5 | 09DL-15WY5 | -17501112.5871
F03 | X5 | 09DL+15WY5 | -12092589.299
F03 | X5 | 12DL+12LL+12SX | -22831626.1346
F03 | X5 | 12DL+12LL+12SX | -24073747.2348
F03 | X5 | 12DL+12LL+12SY | -22104913.9062
F03 | X5 | 12DL+12LL+12SY | -24800459.4632
F03 | X5 | 12DL+12LL-12WX1 | -26326765.8225
F03 | X5 | 12DL+12LL+12WX1 | -20578607.5469
F03 | X5 | 12DL+12LL-12WX2 | -19189218.5114
F03 | X5 | 12DL+12LL+12WX2 | -27716154.858
F03 | X5 | 12DL+12LL-12WX3 | -22655254.8101
F03 | X5 | 12DL+12LL+12WX3 | -24250118.5593
F03 | X5 | 12DL+12LL-12WX4 | -27824606.0376
F03 | X5 | 12DL+12LL+12WX4 | -19080767.3317
F03 | X5 | 12DL+12LL-12WX5 | -18307845.3711
F03 | X5 | 12DL+12LL+12WX5 | -28597527.9983
F03 | X5 | 12DL+12LL-12WY1 | -25272649.3572
F03 | X5 | 12DL+12LL+12WY1 | -21632724.0122
F03 | X5 | 12DL+12LL-12WY2 | -26490814.8113
F03 | X5 | 12DL+12LL+12WY2 | -20414558.5581
F03 | X5 | 12DL+12LL-12WY3 | -26240966.6311
F03 | X5 | 12DL+12LL+12WY3 | -20664406.7383
F03 | X5 | 12DL+12LL-12WY4 | -23991882.1907
F03 | X5 | 12DL+12LL+12WY4 | -22913491.1787
F03 | X5 | 12DL+12LL-12WY5 | -25616095.9999
F03 | X5 | 12DL+12LL+12WY5 | -21289277.3695
F03 | X5 | 12DL+15SX-1 | -18952808.9031
F03 | X5 | 12DL+15SX-1 | -20505460.2784
F03 | X5 | 12DL+15SY-1 | -18044418.6177
F03 | X5 | 12DL+15SY-1 | -21413850.5638
F03 | X5 | 15DL+15LL | -29315858.3559
F03 | X5 | 15DL+15SX | -23885092.5508
F03 | X5 | 15DL+15SX | -25437743.9261
F03 | X5 | 15DL+15SY | -22976702.2653
F03 | X5 | 15DL+15SY | -26346134.2115
F03 | X5 | 15DL-15WX1 | -28254017.1607
F03 | X5 | 15DL+15WX1 | -21068819.3162
F03 | X5 | 15DL-15WX2 | -19332083.0218
F03 | X5 | 15DL+15WX2 | -29990753.455
F03 | X5 | 15DL-15WX3 | -23664628.3951
F03 | X5 | 15DL+15WX3 | -25658208.0817
F03 | X5 | 15DL-15WX4 | -30126317.4296
F03 | X5 | 15DL+15WX4 | -19196519.0472
F03 | X5 | 15DL-15WX5 | -18230366.5965
F03 | X5 | 15DL+15WX5 | -31092469.8804
F03 | X5 | 15DL-15WY1 | -26936371.579
F03 | X5 | 15DL+15WY1 | -22386464.8978
F03 | X5 | 15DL-15WY2 | -28459078.3966
F03 | X5 | 15DL+15WY2 | -20863758.0802
F03 | X5 | 15DL-15WY3 | -28146768.1714
F03 | X5 | 15DL+15WY3 | -21176068.3054
F03 | X5 | 15DL-15WY4 | -25335412.621
F03 | X5 | 15DL+15WY4 | -23987423.8559
F03 | X5 | 15DL-15WY5 | -27365679.8825
F03 | X5 | 15DL+15WY5 | -21957156.5944
F03 | X6 | 15DL | -17845862.5078
F03 | X6 | 09DL+15SX | -9054584.9353
F03 | X6 | 09DL+15SX | -12360450.0741
F03 | X6 | 09DL+15SY | -5061084.846
F03 | X6 | 09DL+15SY | -16353950.1634
F03 | X6 | 09DL-15WX1 | -23622840.108
F03 | X6 | 09DL+15WX1 | 2207805.0986
F03 | X6 | 09DL-15WX2 | 5450483.6431
F03 | X6 | 09DL+15WX2 | -26865518.6525
F03 | X6 | 09DL-15WX3 | -8846400.3618
F03 | X6 | 09DL+15WX3 | -12568634.6476
F03 | X6 | 09DL-15WX4 | -29187835.3441
F03 | X6 | 09DL+15WX4 | 7772800.3347
F03 | X6 | 09DL-15WX5 | 9576714.6265
F03 | X6 | 09DL+15WX5 | -30991749.6359
F03 | X6 | 09DL-15WY1 | -19462677.4531
F03 | X6 | 09DL+15WY1 | -1952357.5563
F03 | X6 | 09DL-15WY2 | -22245227.4739
F03 | X6 | 09DL+15WY2 | 830192.4645
F03 | X6 | 09DL-15WY3 | -22354523.248
F03 | X6 | 09DL+15WY3 | 939488.2386
F03 | X6 | 09DL-15WY4 | -14497063.0629
F03 | X6 | 09DL+15WY4 | -6917971.9464
F03 | X6 | 09DL-15WY5 | -18207111.6057
F03 | X6 | 09DL+15WY5 | -3207923.4037
F03 | X6 | 12DL+12LL+12SX | -15102376.0892
F03 | X6 | 12DL+12LL+12SX | -17747068.2003
F03 | X6 | 12DL+12LL+12SY | -11907576.0178
F03 | X6 | 12DL+12LL+12SY | -20941868.2717
F03 | X6 | 12DL+12LL-12WX1 | -26756980.2274
F03 | X6 | 12DL+12LL+12WX1 | -6092464.0621
F03 | X6 | 12DL+12LL-12WX2 | -3498321.2265
F03 | X6 | 12DL+12LL+12WX2 | -29351123.063
F03 | X6 | 12DL+12LL-12WX3 | -14935828.4304
F03 | X6 | 12DL+12LL+12WX3 | -17913615.8591
F03 | X6 | 12DL+12LL-12WX4 | -31208976.4163
F03 | X6 | 12DL+12LL+12WX4 | -1640467.8732
F03 | X6 | 12DL+12LL-12WX5 | -197336.4398
F03 | X6 | 12DL+12LL+12WX5 | -32652107.8497
F03 | X6 | 12DL+12LL-12WY1 | -23428850.1035
F03 | X6 | 12DL+12LL+12WY1 | -9420594.186
F03 | X6 | 12DL+12LL-12WY2 | -25654890.1201
F03 | X6 | 12DL+12LL+12WY2 | -7194554.1694
F03 | X6 | 12DL+12LL-12WY3 | -25742326.7394
F03 | X6 | 12DL+12LL+12WY3 | -7107117.5501
F03 | X6 | 12DL+12LL-12WY4 | -19456358.5913
F03 | X6 | 12DL+12LL+12WY4 | -13393085.6982
F03 | X6 | 12DL+12LL-12WY5 | -22424397.4256
F03 | X6 | 12DL+12LL+12WY5 | -10425046.8639
F03 | X6 | 12DL+15SX-1 | -12623757.4369
F03 | X6 | 12DL+15SX-1 | -15929622.5757
F03 | X6 | 12DL+15SY-1 | -8630257.3475
F03 | X6 | 12DL+15SY-1 | -19923122.665
F03 | X6 | 15DL+15LL | -20530902.6809
F03 | X6 | 15DL+15SX | -16192929.9384
F03 | X6 | 15DL+15SX | -19498795.0772
F03 | X6 | 15DL+15SY | -12199429.8491
F03 | X6 | 15DL+15SY | -23492295.1666
F03 | X6 | 15DL-15WX1 | -30761185.1112
F03 | X6 | 15DL+15WX1 | -4930539.9045
F03 | X6 | 15DL-15WX2 | -1687861.36
F03 | X6 | 15DL+15WX2 | -34003863.6556
F03 | X6 | 15DL-15WX3 | -15984745.3649
F03 | X6 | 15DL+15WX3 | -19706979.6508
F03 | X6 | 15DL-15WX4 | -36326180.3472
F03 | X6 | 15DL+15WX4 | 634455.3316
F03 | X6 | 15DL-15WX5 | 2438369.6233
F03 | X6 | 15DL+15WX5 | -38130094.639
F03 | X6 | 15DL-15WY1 | -26601022.4563
F03 | X6 | 15DL+15WY1 | -9090702.5594
F03 | X6 | 15DL-15WY2 | -29383572.477
F03 | X6 | 15DL+15WY2 | -6308152.5386
F03 | X6 | 15DL-15WY3 | -29492868.2511
F03 | X6 | 15DL+15WY3 | -6198856.7646
F03 | X6 | 15DL-15WY4 | -21635408.0661
F03 | X6 | 15DL+15WY4 | -14056316.9496
F03 | X6 | 15DL-15WY5 | -25345456.6089
F03 | X6 | 15DL+15WY5 | -10346268.4068
F03 | Y1 | 15DL | -13889144.4298
F03 | Y1 | 09DL+15SX | -4974680.4497
F03 | Y1 | 09DL+15SX | -11692292.866
F03 | Y1 | 09DL+15SY | -8289763.0005
F03 | Y1 | 09DL+15SY | -8377210.3153
F03 | Y1 | 09DL-15WX1 | -12864187.4401
F03 | Y1 | 09DL+15WX1 | -3802785.8756
F03 | Y1 | 09DL-15WX2 | -12987569.5848
F03 | Y1 | 09DL+15WX2 | -3679403.731
F03 | Y1 | 09DL-15WX3 | -13605043.5234
F03 | Y1 | 09DL+15WX3 | -3061929.7923
F03 | Y1 | 09DL-15WX4 | -10805998.5838
F03 | Y1 | 09DL+15WX4 | -5860974.7319
F03 | Y1 | 09DL-15WX5 | -10970508.9562
F03 | Y1 | 09DL+15WX5 | -5696464.3595
F03 | Y1 | 09DL-15WY1 | -12096438.0894
F03 | Y1 | 09DL+15WY1 | -4570535.2263
F03 | Y1 | 09DL-15WY2 | -4507857.2211
F03 | Y1 | 09DL+15WY2 | -12159116.0946
F03 | Y1 | 09DL-15WY3 | -8297512.9693
F03 | Y1 | 09DL+15WY3 | -8369460.3465
F03 | Y1 | 09DL-15WY4 | -13375075.3135
F03 | Y1 | 09DL+15WY4 | -3291898.0023
F03 | Y1 | 09DL-15WY5 | -3257030.0915
F03 | Y1 | 09DL+15WY5 | -13409943.2243
F03 | Y1 | 12DL+12LL+12SX | -10510226.1321
F03 | Y1 | 12DL+12LL+12SX | -15884316.0651
F03 | Y1 | 12DL+12LL+12SY | -13162292.1727
F03 | Y1 | 12DL+12LL+12SY | -13232250.0245
F03 | Y1 | 12DL+12LL-12WX1 | -16821831.7244
F03 | Y1 | 12DL+12LL+12WX1 | -9572710.4728
F03 | Y1 | 12DL+12LL-12WX2 | -16920537.4401
F03 | Y1 | 12DL+12LL+12WX2 | -9474004.757
F03 | Y1 | 12DL+12LL-12WX3 | -17414516.591
F03 | Y1 | 12DL+12LL+12WX3 | -8980025.6062
F03 | Y1 | 12DL+12LL-12WX4 | -15175280.6393
F03 | Y1 | 12DL+12LL+12WX4 | -11219261.5578
F03 | Y1 | 12DL+12LL-12WX5 | -15306888.9372
F03 | Y1 | 12DL+12LL+12WX5 | -11087653.2599
F03 | Y1 | 12DL+12LL-12WY1 | -16207632.2438
F03 | Y1 | 12DL+12LL+12WY1 | -10186909.9534
F03 | Y1 | 12DL+12LL-12WY2 | -10136767.5492
F03 | Y1 | 12DL+12LL+12WY2 | -16257774.648
F03 | Y1 | 12DL+12LL-12WY3 | -13168492.1477
F03 | Y1 | 12DL+12LL+12WY3 | -13226050.0495
F03 | Y1 | 12DL+12LL-12WY4 | -17230542.0231
F03 | Y1 | 12DL+12LL+12WY4 | -9164000.1741
F03 | Y1 | 12DL+12LL-12WY5 | -9136105.8455
F03 | Y1 | 12DL+12LL+12WY5 | -17258436.3517
F03 | Y1 | 12DL+15SX-1 | -7752509.3357
F03 | Y1 | 12DL+15SX-1 | -14470121.752
F03 | Y1 | 12DL+15SY-1 | -11067591.8864
F03 | Y1 | 12DL+15SY-1 | -11155039.2012
F03 | Y1 | 15DL+15LL | -16496588.8732
F03 | Y1 | 15DL+15SX | -10530338.2217
F03 | Y1 | 15DL+15SX | -17247950.6379
F03 | Y1 | 15DL+15SY | -13845420.7724
F03 | Y1 | 15DL+15SY | -13932868.0872
F03 | Y1 | 15DL-15WX1 | -18419845.212
F03 | Y1 | 15DL+15WX1 | -9358443.6476
F03 | Y1 | 15DL-15WX2 | -18543227.3567
F03 | Y1 | 15DL+15WX2 | -9235061.5029
F03 | Y1 | 15DL-15WX3 | -19160701.2953
F03 | Y1 | 15DL+15WX3 | -8617587.5643
F03 | Y1 | 15DL-15WX4 | -16361656.3557
F03 | Y1 | 15DL+15WX4 | -11416632.5038
F03 | Y1 | 15DL-15WX5 | -16526166.7281
F03 | Y1 | 15DL+15WX5 | -11252122.1315
F03 | Y1 | 15DL-15WY1 | -17652095.8613
F03 | Y1 | 15DL+15WY1 | -10126192.9983
F03 | Y1 | 15DL-15WY2 | -10063514.9931
F03 | Y1 | 15DL+15WY2 | -17714773.8665
F03 | Y1 | 15DL-15WY3 | -13853170.7412
F03 | Y1 | 15DL+15WY3 | -13925118.1184
F03 | Y1 | 15DL-15WY4 | -18930733.0854
F03 | Y1 | 15DL+15WY4 | -8847555.7742
F03 | Y1 | 15DL-15WY5 | -8812687.8634
F03 | Y1 | 15DL+15WY5 | -18965600.9962
F03 | Y2 | 15DL | -14019459.0099
F03 | Y2 | 09DL+15SX | -8411332.3117
F03 | Y2 | 09DL+15SX | -8412018.5002
F03 | Y2 | 09DL+15SY | -8258161.6184
F03 | Y2 | 09DL+15SY | -8565189.1935
F03 | Y2 | 09DL-15WX1 | -8850508.1486
F03 | Y2 | 09DL+15WX1 | -7972842.6633
F03 | Y2 | 09DL-15WX2 | -7973731.5823
F03 | Y2 | 09DL+15WX2 | -8849619.2295
F03 | Y2 | 09DL-15WX3 | -8412185.5961
F03 | Y2 | 09DL+15WX3 | -8411165.2158
F03 | Y2 | 09DL-15WX4 | -8996441.8961
F03 | Y2 | 09DL+15WX4 | -7826908.9158
F03 | Y2 | 09DL-15WX5 | -7827403.4248
F03 | Y2 | 09DL+15WX5 | -8995947.3871
F03 | Y2 | 09DL-15WY1 | -8735911.9624
F03 | Y2 | 09DL+15WY1 | -8087438.8495
F03 | Y2 | 09DL-15WY2 | -8735148.8476
F03 | Y2 | 09DL+15WY2 | -8088201.9643
F03 | Y2 | 09DL-15WY3 | -8783425.9154
F03 | Y2 | 09DL+15WY3 | -8039924.8965
F03 | Y2 | 09DL-15WY4 | -8592348.5309
F03 | Y2 | 09DL+15WY4 | -8231002.2809
F03 | Y2 | 09DL-15WY5 | -8591331.0496
F03 | Y2 | 09DL+15WY5 | -8232019.7623
F03 | Y2 | 12DL+12LL+12SX | -13331194.3801
F03 | Y2 | 12DL+12LL+12SX | -13331743.3309
F03 | Y2 | 12DL+12LL+12SY | -13208657.8254
F03 | Y2 | 12DL+12LL+12SY | -13454279.8855
F03 | Y2 | 12DL+12LL-12WX1 | -13682535.0496
F03 | Y2 | 12DL+12LL+12WX1 | -12980402.6614
F03 | Y2 | 12DL+12LL-12WX2 | -12981113.7966
F03 | Y2 | 12DL+12LL+12WX2 | -13681823.9143
F03 | Y2 | 12DL+12LL-12WX3 | -13331877.0076
F03 | Y2 | 12DL+12LL+12WX3 | -13331060.7033
F03 | Y2 | 12DL+12LL-12WX4 | -13799282.0476
F03 | Y2 | 12DL+12LL+12WX4 | -12863655.6633
F03 | Y2 | 12DL+12LL-12WX5 | -12864051.2705
F03 | Y2 | 12DL+12LL+12WX5 | -13798886.4404
F03 | Y2 | 12DL+12LL-12WY1 | -13590858.1006
F03 | Y2 | 12DL+12LL+12WY1 | -13072079.6103
F03 | Y2 | 12DL+12LL-12WY2 | -13590247.6088
F03 | Y2 | 12DL+12LL+12WY2 | -13072690.1022
F03 | Y2 | 12DL+12LL-12WY3 | -13628869.263
F03 | Y2 | 12DL+12LL+12WY3 | -13034068.4479
F03 | Y2 | 12DL+12LL-12WY4 | -13476007.3555
F03 | Y2 | 12DL+12LL+12WY4 | -13186930.3555
F03 | Y2 | 12DL+12LL-12WY5 | -13475193.3704
F03 | Y2 | 12DL+12LL+12WY5 | -13187744.3405
F03 | Y2 | 12DL+15SX-1 | -11215224.1137
F03 | Y2 | 12DL+15SX-1 | -11215910.3022
F03 | Y2 | 12DL+15SY-1 | -11062053.4204
F03 | Y2 | 12DL+15SY-1 | -11369080.9954
F03 | Y2 | 15DL+15LL | -16664336.0693
F03 | Y2 | 15DL+15SX | -14019115.9156
F03 | Y2 | 15DL+15SX | -14019802.1041
F03 | Y2 | 15DL+15SY | -13865945.2224
F03 | Y2 | 15DL+15SY | -14172972.7974
F03 | Y2 | 15DL-15WX1 | -14458291.7525
F03 | Y2 | 15DL+15WX1 | -13580626.2673
F03 | Y2 | 15DL-15WX2 | -13581515.1863
F03 | Y2 | 15DL+15WX2 | -14457402.8335
F03 | Y2 | 15DL-15WX3 | -14019969.2
F03 | Y2 | 15DL+15WX3 | -14018948.8197
F03 | Y2 | 15DL-15WX4 | -14604225.5001
F03 | Y2 | 15DL+15WX4 | -13434692.5197
F03 | Y2 | 15DL-15WX5 | -13435187.0287
F03 | Y2 | 15DL+15WX5 | -14603730.9911
F03 | Y2 | 15DL-15WY1 | -14343695.5663
F03 | Y2 | 15DL+15WY1 | -13695222.4534
F03 | Y2 | 15DL-15WY2 | -14342932.4515
F03 | Y2 | 15DL+15WY2 | -13695985.5683
F03 | Y2 | 15DL-15WY3 | -14391209.5194
F03 | Y2 | 15DL+15WY3 | -13647708.5004
F03 | Y2 | 15DL-15WY4 | -14200132.1349
F03 | Y2 | 15DL+15WY4 | -13838785.8849
F03 | Y2 | 15DL-15WY5 | -14199114.6535
F03 | Y2 | 15DL+15WY5 | -13839803.3662
F03 | Y3 | 15DL | -13890000.3669
F03 | Y3 | 09DL+15SX | -4976775.8777
F03 | Y3 | 09DL+15SX | -11691224.5626
F03 | Y3 | 09DL+15SY | -8290160.7032
F03 | Y3 | 09DL+15SY | -8377839.7371
F03 | Y3 | 09DL-15WX1 | -3681674.7766
F03 | Y3 | 09DL+15WX1 | -12986325.6637
F03 | Y3 | 09DL-15WX2 | -3805799.4975
F03 | Y3 | 09DL+15WX2 | -12862200.9427
F03 | Y3 | 09DL-15WX3 | -3064886.9484
F03 | Y3 | 09DL+15WX3 | -13603113.4919
F03 | Y3 | 09DL-15WX4 | -5697667.1137
F03 | Y3 | 09DL+15WX4 | -10970333.3266
F03 | Y3 | 09DL-15WX5 | -5863167.5915
F03 | Y3 | 09DL+15WX5 | -10804832.8488
F03 | Y3 | 09DL-15WY1 | -4509899.7084
F03 | Y3 | 09DL+15WY1 | -12158100.7319
F03 | Y3 | 09DL-15WY2 | -12094955.3005
F03 | Y3 | 09DL+15WY2 | -4573045.1398
F03 | Y3 | 09DL-15WY3 | -8297758.2545
F03 | Y3 | 09DL+15WY3 | -8370242.1858
F03 | Y3 | 09DL-15WY4 | -3259763.8069
F03 | Y3 | 09DL+15WY4 | -13408236.6334
F03 | Y3 | 09DL-15WY5 | -13373108.6896
F03 | Y3 | 09DL+15WY5 | -3294891.7507
F03 | Y3 | 12DL+12LL+12SX | -10512396.179
F03 | Y3 | 12DL+12LL+12SX | -15883955.1269
F03 | Y3 | 12DL+12LL+12SY | -13163104.0394
F03 | Y3 | 12DL+12LL+12SY | -13233247.2665
F03 | Y3 | 12DL+12LL-12WX1 | -9476315.2982
F03 | Y3 | 12DL+12LL+12WX1 | -16920036.0078
F03 | Y3 | 12DL+12LL-12WX2 | -9575615.0749
F03 | Y3 | 12DL+12LL+12WX2 | -16820736.231
F03 | Y3 | 12DL+12LL-12WX3 | -8982885.0356
F03 | Y3 | 12DL+12LL+12WX3 | -17413466.2704
F03 | Y3 | 12DL+12LL-12WX4 | -11089109.1678
F03 | Y3 | 12DL+12LL+12WX4 | -15307242.1381
F03 | Y3 | 12DL+12LL-12WX5 | -11221509.55
F03 | Y3 | 12DL+12LL+12WX5 | -15174841.7559
F03 | Y3 | 12DL+12LL-12WY1 | -10138895.2435
F03 | Y3 | 12DL+12LL+12WY1 | -16257456.0624
F03 | Y3 | 12DL+12LL-12WY2 | -16206939.7173
F03 | Y3 | 12DL+12LL+12WY2 | -10189411.5887
F03 | Y3 | 12DL+12LL-12WY3 | -13169182.0804
F03 | Y3 | 12DL+12LL+12WY3 | -13227169.2255
F03 | Y3 | 12DL+12LL-12WY4 | -9138786.5224
F03 | Y3 | 12DL+12LL+12WY4 | -17257564.7836
F03 | Y3 | 12DL+12LL-12WY5 | -17229462.4285
F03 | Y3 | 12DL+12LL+12WY5 | -9166888.8774
F03 | Y3 | 12DL+15SX-1 | -7754775.9511
F03 | Y3 | 12DL+15SX-1 | -14469224.636
F03 | Y3 | 12DL+15SY-1 | -11068160.7766
F03 | Y3 | 12DL+15SY-1 | -11155839.8105
F03 | Y3 | 15DL+15LL | -16497719.5662
F03 | Y3 | 15DL+15SX | -10532776.0244
F03 | Y3 | 15DL+15SX | -17247224.7094
F03 | Y3 | 15DL+15SY | -13846160.8499
F03 | Y3 | 15DL+15SY | -13933839.8839
F03 | Y3 | 15DL-15WX1 | -9237674.9234
F03 | Y3 | 15DL+15WX1 | -18542325.8104
F03 | Y3 | 15DL-15WX2 | -9361799.6443
F03 | Y3 | 15DL+15WX2 | -18418201.0895
F03 | Y3 | 15DL-15WX3 | -8620887.0951
F03 | Y3 | 15DL+15WX3 | -19159113.6387
F03 | Y3 | 15DL-15WX4 | -11253667.2604
F03 | Y3 | 15DL+15WX4 | -16526333.4734
F03 | Y3 | 15DL-15WX5 | -11419167.7382
F03 | Y3 | 15DL+15WX5 | -16360832.9956
F03 | Y3 | 15DL-15WY1 | -10065899.8551
F03 | Y3 | 15DL+15WY1 | -17714100.8787
F03 | Y3 | 15DL-15WY2 | -17650955.4473
F03 | Y3 | 15DL+15WY2 | -10129045.2865
F03 | Y3 | 15DL-15WY3 | -13853758.4012
F03 | Y3 | 15DL+15WY3 | -13926242.3326
F03 | Y3 | 15DL-15WY4 | -8815763.9537
F03 | Y3 | 15DL+15WY4 | -18964236.7801
F03 | Y3 | 15DL-15WY5 | -18929108.8363
F03 | Y3 | 15DL+15WY5 | -8850891.8975
F03 | Z1 | 15DL | -13890000.3653
F03 | Z1 | 09DL+15SX | -4976775.8785
F03 | Z1 | 09DL+15SX | -11691224.5598
F03 | Z1 | 09DL+15SY | -8290160.7041
F03 | Z1 | 09DL+15SY | -8377839.7343
F03 | Z1 | 09DL-15WX1 | -12985885.8232
F03 | Z1 | 09DL+15WX1 | -3682114.6151
F03 | Z1 | 09DL-15WX2 | -12861288.1758
F03 | Z1 | 09DL+15WX2 | -3806712.2625
F03 | Z1 | 09DL-15WX3 | -13602337.1787
F03 | Z1 | 09DL+15WX3 | -3065663.2596
F03 | Z1 | 09DL-15WX4 | -10970272.3789
F03 | Z1 | 09DL+15WX4 | -5697728.0595
F03 | Z1 | 09DL-15WX5 | -10804141.3257
F03 | Z1 | 09DL+15WX5 | -5863859.1126
F03 | Z1 | 09DL-15WY1 | -12158230.0421
F03 | Z1 | 09DL+15WY1 | -4509770.3962
F03 | Z1 | 09DL-15WY2 | -4573808.4355
F03 | Z1 | 09DL+15WY2 | -12094192.0029
F03 | Z1 | 09DL-15WY3 | -8370754.4913
F03 | Z1 | 09DL+15WY3 | -8297245.947
F03 | Z1 | 09DL-15WY4 | -13408062.2547
F03 | Z1 | 09DL+15WY4 | -3259938.1836
F03 | Z1 | 09DL-15WY5 | -3295562.6964
F03 | Z1 | 09DL+15WY5 | -13372437.7419
F03 | Z1 | 12DL+12LL+12SX | -10512396.1789
F03 | Z1 | 12DL+12LL+12SX | -15883955.1239
F03 | Z1 | 12DL+12LL+12SY | -13163104.0393
F03 | Z1 | 12DL+12LL+12SY | -13233247.2635
F03 | Z1 | 12DL+12LL-12WX1 | -16919684.1346
F03 | Z1 | 12DL+12LL+12WX1 | -9476667.1681
F03 | Z1 | 12DL+12LL-12WX2 | -16820006.0167
F03 | Z1 | 12DL+12LL+12WX2 | -9576345.286
F03 | Z1 | 12DL+12LL-12WX3 | -17412845.219
F03 | Z1 | 12DL+12LL+12WX3 | -8983506.0838
F03 | Z1 | 12DL+12LL-12WX4 | -15307193.3791
F03 | Z1 | 12DL+12LL+12WX4 | -11089157.9236
F03 | Z1 | 12DL+12LL-12WX5 | -15174288.5366
F03 | Z1 | 12DL+12LL+12WX5 | -11222062.7661
F03 | Z1 | 12DL+12LL-12WY1 | -16257559.5097
F03 | Z1 | 12DL+12LL+12WY1 | -10138791.793
F03 | Z1 | 12DL+12LL-12WY2 | -10190022.2244
F03 | Z1 | 12DL+12LL+12WY2 | -16206329.0783
F03 | Z1 | 12DL+12LL-12WY3 | -13227579.0691
F03 | Z1 | 12DL+12LL+12WY3 | -13168772.2337
F03 | Z1 | 12DL+12LL-12WY4 | -17257425.2798
F03 | Z1 | 12DL+12LL+12WY4 | -9138926.0229
F03 | Z1 | 12DL+12LL-12WY5 | -9167425.6332
F03 | Z1 | 12DL+12LL+12WY5 | -17228925.6696
F03 | Z1 | 12DL+15SX-1 | -7754775.9516
F03 | Z1 | 12DL+15SX-1 | -14469224.6328
F03 | Z1 | 12DL+15SY-1 | -11068160.7771
F03 | Z1 | 12DL+15SY-1 | -11155839.8073
F03 | Z1 | 15DL+15LL | -16497719.5642
F03 | Z1 | 15DL+15SX | -10532776.0246
F03 | Z1 | 15DL+15SX | -17247224.7059
F03 | Z1 | 15DL+15SY | -13846160.8502
F03 | Z1 | 15DL+15SY | -13933839.8804
F03 | Z1 | 15DL-15WX1 | -18541885.9693
F03 | Z1 | 15DL+15WX1 | -9238114.7612
F03 | Z1 | 15DL-15WX2 | -18417288.3219
F03 | Z1 | 15DL+15WX2 | -9362712.4086
F03 | Z1 | 15DL-15WX3 | -19158337.3248
F03 | Z1 | 15DL+15WX3 | -8621663.4058
F03 | Z1 | 15DL-15WX4 | -16526272.525
F03 | Z1 | 15DL+15WX4 | -11253728.2056
F03 | Z1 | 15DL-15WX5 | -16360141.4718
F03 | Z1 | 15DL+15WX5 | -11419859.2587
F03 | Z1 | 15DL-15WY1 | -17714230.1882
F03 | Z1 | 15DL+15WY1 | -10065770.5423
F03 | Z1 | 15DL-15WY2 | -10129808.5816
F03 | Z1 | 15DL+15WY2 | -17650192.149
F03 | Z1 | 15DL-15WY3 | -13926754.6374
F03 | Z1 | 15DL+15WY3 | -13853246.0931
F03 | Z1 | 15DL-15WY4 | -18964062.4008
F03 | Z1 | 15DL+15WY4 | -8815938.3297
F03 | Z1 | 15DL-15WY5 | -8851562.8425
F03 | Z1 | 15DL+15WY5 | -18928437.888
F03 | Z2 | 15DL | -14019459.0089
F03 | Z2 | 09DL+15SX | -8411332.3111
F03 | Z2 | 09DL+15SX | -8412018.4996
F03 | Z2 | 09DL+15SY | -8258161.618
F03 | Z2 | 09DL+15SY | -8565189.1926
F03 | Z2 | 09DL-15WX1 | -7971802.6809
F03 | Z2 | 09DL+15WX1 | -8851548.1298
F03 | Z2 | 09DL-15WX2 | -8850659.0974
F03 | Z2 | 09DL+15WX2 | -7972691.7133
F03 | Z2 | 09DL-15WX3 | -8411165.1501
F03 | Z2 | 09DL+15WX3 | -8412185.6605
F03 | Z2 | 09DL-15WX4 | -7825522.3093
F03 | Z2 | 09DL+15WX4 | -8997828.5014
F03 | Z2 | 09DL-15WX5 | -8997333.9293
F03 | Z2 | 09DL+15WX5 | -7826016.8813
F03 | Z2 | 09DL-15WY1 | -8085688.0604
F03 | Z2 | 09DL+15WY1 | -8737662.7502
F03 | Z2 | 09DL-15WY2 | -8086451.1961
F03 | Z2 | 09DL+15WY2 | -8736899.6145
F03 | Z2 | 09DL-15WY3 | -8037915.1996
F03 | Z2 | 09DL+15WY3 | -8785435.611
F03 | Z2 | 09DL-15WY4 | -8230028.2827
F03 | Z2 | 09DL+15WY4 | -8593322.5279
F03 | Z2 | 09DL-15WY5 | -8231045.7919
F03 | Z2 | 09DL+15WY5 | -8592305.0188
F03 | Z2 | 12DL+12LL+12SX | -13331194.3791
F03 | Z2 | 12DL+12LL+12SX | -13331743.3298
F03 | Z2 | 12DL+12LL+12SY | -13208657.8246
F03 | Z2 | 12DL+12LL+12SY | -13454279.8843
F03 | Z2 | 12DL+12LL-12WX1 | -12979570.6749
F03 | Z2 | 12DL+12LL+12WX1 | -13683367.034
F03 | Z2 | 12DL+12LL-12WX2 | -13682655.8081
F03 | Z2 | 12DL+12LL+12WX2 | -12980281.9008
F03 | Z2 | 12DL+12LL-12WX3 | -13331060.6503
F03 | Z2 | 12DL+12LL+12WX3 | -13331877.0586
F03 | Z2 | 12DL+12LL-12WX4 | -12862546.3776
F03 | Z2 | 12DL+12LL+12WX4 | -13800391.3313
F03 | Z2 | 12DL+12LL-12WX5 | -13799995.6737
F03 | Z2 | 12DL+12LL+12WX5 | -12862942.0352
F03 | Z2 | 12DL+12LL-12WY1 | -13070678.9785
F03 | Z2 | 12DL+12LL+12WY1 | -13592258.7304
F03 | Z2 | 12DL+12LL-12WY2 | -13071289.4871
F03 | Z2 | 12DL+12LL+12WY2 | -13591648.2218
F03 | Z2 | 12DL+12LL-12WY3 | -13032460.6899
F03 | Z2 | 12DL+12LL+12WY3 | -13630477.019
F03 | Z2 | 12DL+12LL-12WY4 | -13186151.1564
F03 | Z2 | 12DL+12LL+12WY4 | -13476786.5525
F03 | Z2 | 12DL+12LL-12WY5 | -13186965.1637
F03 | Z2 | 12DL+12LL+12WY5 | -13475972.5452
F03 | Z2 | 12DL+15SX-1 | -11215224.1129
F03 | Z2 | 12DL+15SX-1 | -11215910.3013
F03 | Z2 | 12DL+15SY-1 | -11062053.4198
F03 | Z2 | 12DL+15SY-1 | -11369080.9944
F03 | Z2 | 15DL+15LL | -16664336.0681
F03 | Z2 | 15DL+15SX | -14019115.9147
F03 | Z2 | 15DL+15SX | -14019802.1031
F03 | Z2 | 15DL+15SY | -13865945.2216
F03 | Z2 | 15DL+15SY | -14172972.7962
F03 | Z2 | 15DL-15WX1 | -13579586.2844
F03 | Z2 | 15DL+15WX1 | -14459331.7333
F03 | Z2 | 15DL-15WX2 | -14458442.7009
F03 | Z2 | 15DL+15WX2 | -13580475.3168
F03 | Z2 | 15DL-15WX3 | -14018948.7537
F03 | Z2 | 15DL+15WX3 | -14019969.2641
F03 | Z2 | 15DL-15WX4 | -13433305.9128
F03 | Z2 | 15DL+15WX4 | -14605612.1049
F03 | Z2 | 15DL-15WX5 | -14605117.5329
F03 | Z2 | 15DL+15WX5 | -13433800.4849
F03 | Z2 | 15DL-15WY1 | -13693471.664
F03 | Z2 | 15DL+15WY1 | -14345446.3538
F03 | Z2 | 15DL-15WY2 | -13694234.7997
F03 | Z2 | 15DL+15WY2 | -14344683.2181
F03 | Z2 | 15DL-15WY3 | -13645698.8032
F03 | Z2 | 15DL+15WY3 | -14393219.2146
F03 | Z2 | 15DL-15WY4 | -13837811.8863
F03 | Z2 | 15DL+15WY4 | -14201106.1315
F03 | Z2 | 15DL-15WY5 | -13838829.3954
F03 | Z2 | 15DL+15WY5 | -14200088.6223
F03 | Z3 | 15DL | -13889144.429
F03 | Z3 | 09DL+15SX | -4974680.4511
F03 | Z3 | 09DL+15SX | -11692292.8638
F03 | Z3 | 09DL+15SY | -8289763.0019
F03 | Z3 | 09DL+15SY | -8377210.3129
F03 | Z3 | 09DL-15WX1 | -3803698.7527
F03 | Z3 | 09DL+15WX1 | -12863274.5622
F03 | Z3 | 09DL-15WX2 | -3679843.4819
F03 | Z3 | 09DL+15WX2 | -12987129.8329
F03 | Z3 | 09DL-15WX3 | -3062706.1177
F03 | Z3 | 09DL+15WX3 | -13604267.1972
F03 | Z3 | 09DL-15WX4 | -5861666.3931
F03 | Z3 | 09DL+15WX4 | -10805306.9217
F03 | Z3 | 09DL-15WX5 | -5696525.1794
F03 | Z3 | 09DL+15WX5 | -10970448.1355
F03 | Z3 | 09DL-15WY1 | -4571298.682
F03 | Z3 | 09DL+15WY1 | -12095674.6328
F03 | Z3 | 09DL-15WY2 | -12159245.4668
F03 | Z3 | 09DL+15WY2 | -4507727.848
F03 | Z3 | 09DL-15WY3 | -8369972.7793
F03 | Z3 | 09DL+15WY3 | -8297000.5355
F03 | Z3 | 09DL-15WY4 | -3292569.0753
F03 | Z3 | 09DL+15WY4 | -13374404.2395
F03 | Z3 | 09DL-15WY5 | -13409768.8423
F03 | Z3 | 09DL+15WY5 | -3257204.4725
F03 | Z3 | 12DL+12LL+12SX | -10510226.1327
F03 | Z3 | 12DL+12LL+12SX | -15884316.0629
F03 | Z3 | 12DL+12LL+12SY | -13162292.1734
F03 | Z3 | 12DL+12LL+12SY | -13232250.0222
F03 | Z3 | 12DL+12LL-12WX1 | -9573440.774
F03 | Z3 | 12DL+12LL+12WX1 | -16821101.4216
F03 | Z3 | 12DL+12LL-12WX2 | -9474356.5574
F03 | Z3 | 12DL+12LL+12WX2 | -16920185.6382
F03 | Z3 | 12DL+12LL-12WX3 | -8980646.666
F03 | Z3 | 12DL+12LL+12WX3 | -17413895.5296
F03 | Z3 | 12DL+12LL-12WX4 | -11219814.8864
F03 | Z3 | 12DL+12LL+12WX4 | -15174727.3092
F03 | Z3 | 12DL+12LL-12WX5 | -11087701.9154
F03 | Z3 | 12DL+12LL+12WX5 | -15306840.2803
F03 | Z3 | 12DL+12LL-12WY1 | -10187520.7175
F03 | Z3 | 12DL+12LL+12WY1 | -16207021.4781
F03 | Z3 | 12DL+12LL-12WY2 | -16257878.1453
F03 | Z3 | 12DL+12LL+12WY2 | -10136664.0503
F03 | Z3 | 12DL+12LL-12WY3 | -13226459.9953
F03 | Z3 | 12DL+12LL+12WY3 | -13168082.2003
F03 | Z3 | 12DL+12LL-12WY4 | -9164537.0321
F03 | Z3 | 12DL+12LL+12WY4 | -17230005.1635
F03 | Z3 | 12DL+12LL-12WY5 | -17258296.8457
F03 | Z3 | 12DL+12LL+12WY5 | -9136245.3499
F03 | Z3 | 12DL+15SX-1 | -7752509.3369
F03 | Z3 | 12DL+15SX-1 | -14470121.7496
F03 | Z3 | 12DL+15SY-1 | -11067591.8877
F03 | Z3 | 12DL+15SY-1 | -11155039.1987
F03 | Z3 | 15DL+15LL | -16496588.8723
F03 | Z3 | 15DL+15SX | -10530338.2227
F03 | Z3 | 15DL+15SX | -17247950.6354
F03 | Z3 | 15DL+15SY | -13845420.7735
F03 | Z3 | 15DL+15SY | -13932868.0845
F03 | Z3 | 15DL-15WX1 | -9359356.5243
F03 | Z3 | 15DL+15WX1 | -18418932.3338
F03 | Z3 | 15DL-15WX2 | -9235501.2535
F03 | Z3 | 15DL+15WX2 | -18542787.6045
F03 | Z3 | 15DL-15WX3 | -8618363.8893
F03 | Z3 | 15DL+15WX3 | -19159924.9688
F03 | Z3 | 15DL-15WX4 | -11417324.1647
F03 | Z3 | 15DL+15WX4 | -16360964.6933
F03 | Z3 | 15DL-15WX5 | -11252182.951
F03 | Z3 | 15DL+15WX5 | -16526105.9071
F03 | Z3 | 15DL-15WY1 | -10126956.4537
F03 | Z3 | 15DL+15WY1 | -17651332.4044
F03 | Z3 | 15DL-15WY2 | -17714903.2384
F03 | Z3 | 15DL+15WY2 | -10063385.6196
F03 | Z3 | 15DL-15WY3 | -13925630.5509
F03 | Z3 | 15DL+15WY3 | -13852658.3071
F03 | Z3 | 15DL-15WY4 | -8848226.8469
F03 | Z3 | 15DL+15WY4 | -18930062.0111
F03 | Z3 | 15DL-15WY5 | -18965426.6139
F03 | Z3 | 15DL+15WY5 | -8812862.2442
F03 | V1 | 15DL | -7326782.7895
F03 | V1 | 09DL+15SX | -3811624.6562
F03 | V1 | 09DL+15SX | -4980514.6912
F03 | V1 | 09DL+15SY | -4396010.5385
F03 | V1 | 09DL+15SY | -4396128.809
F03 | V1 | 09DL-15WX1 | -5173569.2307
F03 | V1 | 09DL+15WX1 | -3618570.1167
F03 | V1 | 09DL-15WX2 | -5173676.7577
F03 | V1 | 09DL+15WX2 | -3618462.5897
F03 | V1 | 09DL-15WX3 | -5288614.4474
F03 | V1 | 09DL+15WX3 | -3503524.9
F03 | V1 | 09DL-15WX4 | -4828553.9013
F03 | V1 | 09DL+15WX4 | -3963585.4462
F03 | V1 | 09DL-15WX5 | -4828697.2705
F03 | V1 | 09DL+15WX5 | -3963442.0769
F03 | V1 | 09DL-15WY1 | -5058622.3735
F03 | V1 | 09DL+15WY1 | -3733516.9739
F03 | V1 | 09DL-15WY2 | -3733411.0919
F03 | V1 | 09DL+15WY2 | -5058728.2555
F03 | V1 | 09DL-15WY3 | -4396008.9031
F03 | V1 | 09DL+15WY3 | -4396130.4444
F03 | V1 | 09DL-15WY4 | -5279509.8892
F03 | V1 | 09DL+15WY4 | -3512629.4583
F03 | V1 | 09DL-15WY5 | -3512570.5548
F03 | V1 | 09DL+15WY5 | -5279568.7927
F03 | V1 | 12DL+12LL+12SX | -6265168.6266
F03 | V1 | 12DL+12LL+12SX | -7200280.6546
F03 | V1 | 12DL+12LL+12SY | -6732677.3324
F03 | V1 | 12DL+12LL+12SY | -6732771.9488
F03 | V1 | 12DL+12LL-12WX1 | -7354724.2862
F03 | V1 | 12DL+12LL+12WX1 | -6110724.995
F03 | V1 | 12DL+12LL-12WX2 | -7354810.3078
F03 | V1 | 12DL+12LL+12WX2 | -6110638.9734
F03 | V1 | 12DL+12LL-12WX3 | -7446760.4596
F03 | V1 | 12DL+12LL+12WX3 | -6018688.8217
F03 | V1 | 12DL+12LL-12WX4 | -7078712.0227
F03 | V1 | 12DL+12LL+12WX4 | -6386737.2586
F03 | V1 | 12DL+12LL-12WX5 | -7078826.7181
F03 | V1 | 12DL+12LL+12WX5 | -6386622.5632
F03 | V1 | 12DL+12LL-12WY1 | -7262766.8005
F03 | V1 | 12DL+12LL+12WY1 | -6202682.4808
F03 | V1 | 12DL+12LL-12WY2 | -6202597.7752
F03 | V1 | 12DL+12LL+12WY2 | -7262851.5061
F03 | V1 | 12DL+12LL-12WY3 | -6732676.0241
F03 | V1 | 12DL+12LL+12WY3 | -6732773.2572
F03 | V1 | 12DL+12LL-12WY4 | -7439476.813
F03 | V1 | 12DL+12LL+12WY4 | -6025972.4683
F03 | V1 | 12DL+12LL-12WY5 | -6025925.3455
F03 | V1 | 12DL+12LL+12WY5 | -7439523.9358
F03 | V1 | 12DL+15SX-1 | -5276981.2141
F03 | V1 | 12DL+15SX-1 | -6445871.2491
F03 | V1 | 12DL+15SY-1 | -5861367.0964
F03 | V1 | 12DL+15SY-1 | -5861485.3669
F03 | V1 | 15DL+15LL | -8415905.8008
F03 | V1 | 15DL+15SX | -6742337.772
F03 | V1 | 15DL+15SX | -7911227.807
F03 | V1 | 15DL+15SY | -7326723.6543
F03 | V1 | 15DL+15SY | -7326841.9248
F03 | V1 | 15DL-15WX1 | -8104282.3465
F03 | V1 | 15DL+15WX1 | -6549283.2325
F03 | V1 | 15DL-15WX2 | -8104389.8735
F03 | V1 | 15DL+15WX2 | -6549175.7055
F03 | V1 | 15DL-15WX3 | -8219327.5632
F03 | V1 | 15DL+15WX3 | -6434238.0158
F03 | V1 | 15DL-15WX4 | -7759267.0171
F03 | V1 | 15DL+15WX4 | -6894298.562
F03 | V1 | 15DL-15WX5 | -7759410.3864
F03 | V1 | 15DL+15WX5 | -6894155.1927
F03 | V1 | 15DL-15WY1 | -7989335.4893
F03 | V1 | 15DL+15WY1 | -6664230.0897
F03 | V1 | 15DL-15WY2 | -6664124.2077
F03 | V1 | 15DL+15WY2 | -7989441.3713
F03 | V1 | 15DL-15WY3 | -7326722.0189
F03 | V1 | 15DL+15WY3 | -7326843.5602
F03 | V1 | 15DL-15WY4 | -8210223.005
F03 | V1 | 15DL+15WY4 | -6443342.5741
F03 | V1 | 15DL-15WY5 | -6443283.6706
F03 | V1 | 15DL+15WY5 | -8210281.9085
F03 | V2 | 15DL | -7326782.7898
F03 | V2 | 09DL+15SX | -3811624.6566
F03 | V2 | 09DL+15SX | -4980514.6912
F03 | V2 | 09DL+15SY | -4396010.5392
F03 | V2 | 09DL+15SY | -4396128.8086
F03 | V2 | 09DL-15WX1 | -3618534.2674
F03 | V2 | 09DL+15WX1 | -5173605.0804
F03 | V2 | 09DL-15WX2 | -3618498.4567
F03 | V2 | 09DL+15WX2 | -5173640.8911
F03 | V2 | 09DL-15WX3 | -3503524.9101
F03 | V2 | 09DL+15WX3 | -5288614.4377
F03 | V2 | 09DL-15WX4 | -3963537.6407
F03 | V2 | 09DL+15WX4 | -4828601.707
F03 | V2 | 09DL-15WX5 | -3963489.8923
F03 | V2 | 09DL+15WX5 | -4828649.4555
F03 | V2 | 09DL-15WY1 | -3733450.0258
F03 | V2 | 09DL+15WY1 | -5058689.322
F03 | V2 | 09DL-15WY2 | -5058661.3315
F03 | V2 | 09DL+15WY2 | -3733478.0163
F03 | V2 | 09DL-15WY3 | -4396053.6087
F03 | V2 | 09DL+15WY3 | -4396085.7391
F03 | V2 | 09DL-15WY4 | -3512592.2045
F03 | V2 | 09DL+15WY4 | -5279547.1432
F03 | V2 | 09DL-15WY5 | -5279531.5711
F03 | V2 | 09DL+15WY5 | -3512607.7766
F03 | V2 | 12DL+12LL+12SX | -6265168.627
F03 | V2 | 12DL+12LL+12SX | -7200280.6547
F03 | V2 | 12DL+12LL+12SY | -6732677.3331
F03 | V2 | 12DL+12LL+12SY | -6732771.9486
F03 | V2 | 12DL+12LL-12WX1 | -6110696.3157
F03 | V2 | 12DL+12LL+12WX1 | -7354752.9661
F03 | V2 | 12DL+12LL-12WX2 | -6110667.6671
F03 | V2 | 12DL+12LL+12WX2 | -7354781.6147
F03 | V2 | 12DL+12LL-12WX3 | -6018688.8299
F03 | V2 | 12DL+12LL+12WX3 | -7446760.4519
F03 | V2 | 12DL+12LL-12WX4 | -6386699.0144
F03 | V2 | 12DL+12LL+12WX4 | -7078750.2674
F03 | V2 | 12DL+12LL-12WX5 | -6386660.8156
F03 | V2 | 12DL+12LL+12WX5 | -7078788.4662
F03 | V2 | 12DL+12LL-12WY1 | -6202628.9224
F03 | V2 | 12DL+12LL+12WY1 | -7262820.3593
F03 | V2 | 12DL+12LL-12WY2 | -7262797.967
F03 | V2 | 12DL+12LL+12WY2 | -6202651.3148
F03 | V2 | 12DL+12LL-12WY3 | -6732711.7887
F03 | V2 | 12DL+12LL+12WY3 | -6732737.4931
F03 | V2 | 12DL+12LL-12WY4 | -6025942.6654
F03 | V2 | 12DL+12LL+12WY4 | -7439506.6164
F03 | V2 | 12DL+12LL-12WY5 | -7439494.1587
F03 | V2 | 12DL+12LL+12WY5 | -6025955.1231
F03 | V2 | 12DL+15SX-1 | -5276981.2145
F03 | V2 | 12DL+15SX-1 | -6445871.2492
F03 | V2 | 12DL+15SY-1 | -5861367.0971
F03 | V2 | 12DL+15SY-1 | -5861485.3665
F03 | V2 | 15DL+15LL | -8415905.8011
F03 | V2 | 15DL+15SX | -6742337.7725
F03 | V2 | 15DL+15SX | -7911227.8071
F03 | V2 | 15DL+15SY | -7326723.6551
F03 | V2 | 15DL+15SY | -7326841.9245
F03 | V2 | 15DL-15WX1 | -6549247.3833
F03 | V2 | 15DL+15WX1 | -8104318.1963
F03 | V2 | 15DL-15WX2 | -6549211.5726
F03 | V2 | 15DL+15WX2 | -8104354.007
F03 | V2 | 15DL-15WX3 | -6434238.026
F03 | V2 | 15DL+15WX3 | -8219327.5536
F03 | V2 | 15DL-15WX4 | -6894250.7567
F03 | V2 | 15DL+15WX4 | -7759314.8229
F03 | V2 | 15DL-15WX5 | -6894203.0082
F03 | V2 | 15DL+15WX5 | -7759362.5714
F03 | V2 | 15DL-15WY1 | -6664163.1417
F03 | V2 | 15DL+15WY1 | -7989402.4379
F03 | V2 | 15DL-15WY2 | -7989374.4474
F03 | V2 | 15DL+15WY2 | -6664191.1322
F03 | V2 | 15DL-15WY3 | -7326766.7246
F03 | V2 | 15DL+15WY3 | -7326798.855
F03 | V2 | 15DL-15WY4 | -6443305.3204
F03 | V2 | 15DL+15WY4 | -8210260.2591
F03 | V2 | 15DL-15WY5 | -8210244.687
F03 | V2 | 15DL+15WY5 | -6443320.8925
F02 | W1 | 15DL | -18297046.0904
F02 | W1 | 09DL+15SX | -9299274.1861
F02 | W1 | 09DL+15SX | -12657181.1225
F02 | W1 | 09DL+15SY | -5228902.3117
F02 | W1 | 09DL+15SY | -16727552.9968
F02 | W1 | 09DL-15WX1 | 2158780.6473
F02 | W1 | 09DL+15WX1 | -24115235.9558
F02 | W1 | 09DL-15WX2 | -27410596.5116
F02 | W1 | 09DL+15WX2 | 5454141.203
F02 | W1 | 09DL-15WX3 | -12869581.2938
F02 | W1 | 09DL+15WX3 | -9086874.0147
F02 | W1 | 09DL-15WX4 | 7818139.524
F02 | W1 | 09DL+15WX4 | -29774594.8326
F02 | W1 | 09DL-15WX5 | -31607816.4433
F02 | W1 | 09DL+15WX5 | 9651361.1348
F02 | W1 | 09DL-15WY1 | -2036832.0152
F02 | W1 | 09DL+15WY1 | -19919623.2933
F02 | W1 | 09DL-15WY2 | 784206.7819
F02 | W1 | 09DL+15WY2 | -22740662.0904
F02 | W1 | 09DL-15WY3 | 904647.094
F02 | W1 | 09DL+15WY3 | -22861102.4026
F02 | W1 | 09DL-15WY4 | -7100029.7978
F02 | W1 | 09DL+15WY4 | -14856425.5108
F02 | W1 | 09DL-15WY5 | -3338663.2607
F02 | W1 | 09DL+15WY5 | -18617792.0478
F02 | W1 | 12DL+12LL+12SX | -15494257.9953
F02 | W1 | 12DL+12LL+12SX | -18180583.5444
F02 | W1 | 12DL+12LL+12SY | -12237960.4958
F02 | W1 | 12DL+12LL+12SY | -21436881.0439
F02 | W1 | 12DL+12LL-12WX1 | -6327814.1286
F02 | W1 | 12DL+12LL+12WX1 | -27347027.4111
F02 | W1 | 12DL+12LL-12WX2 | -29983315.8557
F02 | W1 | 12DL+12LL+12WX2 | -3691525.684
F02 | W1 | 12DL+12LL-12WX3 | -18350503.6815
F02 | W1 | 12DL+12LL+12WX3 | -15324337.8582
F02 | W1 | 12DL+12LL-12WX4 | -1800327.0272
F02 | W1 | 12DL+12LL+12WX4 | -31874514.5125
F02 | W1 | 12DL+12LL-12WX5 | -33341091.8011
F02 | W1 | 12DL+12LL+12WX5 | -333749.7386
F02 | W1 | 12DL+12LL-12WY1 | -9684304.2586
F02 | W1 | 12DL+12LL+12WY1 | -23990537.2811
F02 | W1 | 12DL+12LL-12WY2 | -7427473.2209
F02 | W1 | 12DL+12LL+12WY2 | -26247368.3188
F02 | W1 | 12DL+12LL-12WY3 | -7331120.9712
F02 | W1 | 12DL+12LL+12WY3 | -26343720.5685
F02 | W1 | 12DL+12LL-12WY4 | -13734862.4846
F02 | W1 | 12DL+12LL+12WY4 | -19939979.0551
F02 | W1 | 12DL+12LL-12WY5 | -10725769.255
F02 | W1 | 12DL+12LL+12WY5 | -22949072.2847
F02 | W1 | 12DL+15SX-1 | -12958683.4041
F02 | W1 | 12DL+15SX-1 | -16316590.3406
F02 | W1 | 12DL+15SY-1 | -8888311.5298
F02 | W1 | 12DL+15SY-1 | -20386962.2149
F02 | W1 | 15DL+15LL | -21046775.9623
F02 | W1 | 15DL+15SX | -16618092.6222
F02 | W1 | 15DL+15SX | -19975999.5587
F02 | W1 | 15DL+15SY | -12547720.7479
F02 | W1 | 15DL+15SY | -24046371.433
F02 | W1 | 15DL-15WX1 | -5160037.7889
F02 | W1 | 15DL+15WX1 | -31434054.392
F02 | W1 | 15DL-15WX2 | -34729414.9477
F02 | W1 | 15DL+15WX2 | -1864677.2331
F02 | W1 | 15DL-15WX3 | -20188399.73
F02 | W1 | 15DL+15WX3 | -16405692.4509
F02 | W1 | 15DL-15WX4 | 499321.0879
F02 | W1 | 15DL+15WX4 | -37093413.2688
F02 | W1 | 15DL-15WX5 | -38926634.8795
F02 | W1 | 15DL+15WX5 | 2332542.6986
F02 | W1 | 15DL-15WY1 | -9355650.4514
F02 | W1 | 15DL+15WY1 | -27238441.7295
F02 | W1 | 15DL-15WY2 | -6534611.6543
F02 | W1 | 15DL+15WY2 | -30059480.5266
F02 | W1 | 15DL-15WY3 | -6414171.3421
F02 | W1 | 15DL+15WY3 | -30179920.8388
F02 | W1 | 15DL-15WY4 | -14418848.2339
F02 | W1 | 15DL+15WY4 | -22175243.947
F02 | W1 | 15DL-15WY5 | -10657481.6969
F02 | W1 | 15DL+15WY5 | -25936610.484
F02 | W2 | 15DL | -25351392.3506
F02 | W2 | 09DL+15SX | -14430167.9195
F02 | W2 | 09DL+15SX | -15991502.9012
F02 | W2 | 09DL+15SY | -13510639.6461
F02 | W2 | 09DL+15SY | -16911031.1746
F02 | W2 | 09DL-15WX1 | -11580371.8877
F02 | W2 | 09DL+15WX1 | -18841298.9331
F02 | W2 | 09DL-15WX2 | -20586014.3901
F02 | W2 | 09DL+15WX2 | -9835656.4306
F02 | W2 | 09DL-15WX3 | -16212204.8593
F02 | W2 | 09DL+15WX3 | -14209465.9614
F02 | W2 | 09DL-15WX4 | -9692349.9169
F02 | W2 | 09DL+15WX4 | -20729320.9038
F02 | W2 | 09DL-15WX5 | -21699912.1808
F02 | W2 | 09DL+15WX5 | -8721758.6399
F02 | W2 | 09DL-15WY1 | -12906959.3278
F02 | W2 | 09DL+15WY1 | -17514711.4929
F02 | W2 | 09DL-15WY2 | -11376962.3321
F02 | W2 | 09DL+15WY2 | -19044708.4886
F02 | W2 | 09DL-15WY3 | -11688101.1234
F02 | W2 | 09DL+15WY3 | -18733569.6973
F02 | W2 | 09DL-15WY4 | -14523583.2305
F02 | W2 | 09DL+15WY4 | -15898087.5902
F02 | W2 | 09DL-15WY5 | -12483595.7863
F02 | W2 | 09DL+15WY5 | -17938075.0344
F02 | W2 | 12DL+12LL+12SX | -23486288.1545
F02 | W2 | 12DL+12LL+12SX | -24735356.1398
F02 | W2 | 12DL+12LL+12SY | -22750665.5357
F02 | W2 | 12DL+12LL+12SY | -25470978.7585
F02 | W2 | 12DL+12LL-12WX1 | -21206451.329
F02 | W2 | 12DL+12LL+12WX1 | -27015192.9653
F02 | W2 | 12DL+12LL-12WX2 | -28410965.3309
F02 | W2 | 12DL+12LL+12WX2 | -19810678.9633
F02 | W2 | 12DL+12LL-12WX3 | -24911917.7063
F02 | W2 | 12DL+12LL+12WX3 | -23309726.588
F02 | W2 | 12DL+12LL-12WX4 | -19696033.7524
F02 | W2 | 12DL+12LL+12WX4 | -28525610.5419
F02 | W2 | 12DL+12LL-12WX5 | -29302083.5635
F02 | W2 | 12DL+12LL+12WX5 | -18919560.7307
F02 | W2 | 12DL+12LL-12WY1 | -22267721.2811
F02 | W2 | 12DL+12LL+12WY1 | -25953923.0132
F02 | W2 | 12DL+12LL-12WY2 | -21043723.6846
F02 | W2 | 12DL+12LL+12WY2 | -27177920.6097
F02 | W2 | 12DL+12LL-12WY3 | -21292634.7176
F02 | W2 | 12DL+12LL+12WY3 | -26929009.5767
F02 | W2 | 12DL+12LL-12WY4 | -23561020.4033
F02 | W2 | 12DL+12LL+12WY4 | -24660623.891
F02 | W2 | 12DL+12LL-12WY5 | -21929030.4479
F02 | W2 | 12DL+12LL+12WY5 | -26292613.8464
F02 | W2 | 12DL+15SX-1 | -19500446.3896
F02 | W2 | 12DL+15SX-1 | -21061781.3713
F02 | W2 | 12DL+15SY-1 | -18580918.1162
F02 | W2 | 12DL+15SY-1 | -21981309.6447
F02 | W2 | 15DL+15LL | -30138527.6839
F02 | W2 | 15DL+15SX | -24570724.8598
F02 | W2 | 15DL+15SX | -26132059.8414
F02 | W2 | 15DL+15SY | -23651196.5864
F02 | W2 | 15DL+15SY | -27051588.1148
F02 | W2 | 15DL-15WX1 | -21720928.8279
F02 | W2 | 15DL+15WX1 | -28981855.8733
F02 | W2 | 15DL-15WX2 | -30726571.3303
F02 | W2 | 15DL+15WX2 | -19976213.3709
F02 | W2 | 15DL-15WX3 | -26352761.7995
F02 | W2 | 15DL+15WX3 | -24350022.9017
F02 | W2 | 15DL-15WX4 | -19832906.8571
F02 | W2 | 15DL+15WX4 | -30869877.8441
F02 | W2 | 15DL-15WX5 | -31840469.1211
F02 | W2 | 15DL+15WX5 | -18862315.5801
F02 | W2 | 15DL-15WY1 | -23047516.268
F02 | W2 | 15DL+15WY1 | -27655268.4332
F02 | W2 | 15DL-15WY2 | -21517519.2724
F02 | W2 | 15DL+15WY2 | -29185265.4288
F02 | W2 | 15DL-15WY3 | -21828658.0636
F02 | W2 | 15DL+15WY3 | -28874126.6376
F02 | W2 | 15DL-15WY4 | -24664140.1708
F02 | W2 | 15DL+15WY4 | -26038644.5304
F02 | W2 | 15DL-15WY5 | -22624152.7265
F02 | W2 | 15DL+15WY5 | -28078631.9746
F02 | W3 | 15DL | -25994541.2298
F02 | W3 | 09DL+15SX | -15301838.5862
F02 | W3 | 09DL+15SX | -15891610.8895
F02 | W3 | 09DL+15SY | -14604005.3529
F02 | W3 | 09DL+15SY | -16589444.1229
F02 | W3 | 09DL-15WX1 | -13115546.7198
F02 | W3 | 09DL+15WX1 | -18077902.7559
F02 | W3 | 09DL-15WX2 | -18813879.025
F02 | W3 | 09DL+15WX2 | -12379570.4508
F02 | W3 | 09DL-15WX3 | -16019134.153
F02 | W3 | 09DL+15WX3 | -15174315.3227
F02 | W3 | 09DL-15WX4 | -12002537.475
F02 | W3 | 09DL+15WX4 | -19190912.0007
F02 | W3 | 09DL-15WX5 | -19600338.3689
F02 | W3 | 09DL+15WX5 | -11593111.1069
F02 | W3 | 09DL-15WY1 | -13964449.3265
F02 | W3 | 09DL+15WY1 | -17229000.1492
F02 | W3 | 09DL-15WY2 | -13332476.4315
F02 | W3 | 09DL+15WY2 | -17860973.0443
F02 | W3 | 09DL-15WY3 | -13360331.9435
F02 | W3 | 09DL+15WY3 | -17833117.5322
F02 | W3 | 09DL-15WY4 | -14934200.1082
F02 | W3 | 09DL+15WY4 | -16259249.3676
F02 | W3 | 09DL-15WY5 | -14091573.6295
F02 | W3 | 09DL+15WY5 | -17101875.8462
F02 | W3 | 12DL+12LL+12SX | -24551329.2588
F02 | W3 | 12DL+12LL+12SX | -25023147.1014
F02 | W3 | 12DL+12LL+12SY | -23993062.6721
F02 | W3 | 12DL+12LL+12SY | -25581413.6881
F02 | W3 | 12DL+12LL-12WX1 | -22802295.7657
F02 | W3 | 12DL+12LL+12WX1 | -26772180.5945
F02 | W3 | 12DL+12LL-12WX2 | -27360961.6097
F02 | W3 | 12DL+12LL+12WX2 | -22213514.7504
F02 | W3 | 12DL+12LL-12WX3 | -25125165.7122
F02 | W3 | 12DL+12LL+12WX3 | -24449310.6479
F02 | W3 | 12DL+12LL-12WX4 | -21911888.3698
F02 | W3 | 12DL+12LL+12WX4 | -27662587.9903
F02 | W3 | 12DL+12LL-12WX5 | -27990129.0849
F02 | W3 | 12DL+12LL+12WX5 | -21584347.2753
F02 | W3 | 12DL+12LL-12WY1 | -23481417.851
F02 | W3 | 12DL+12LL+12WY1 | -26093058.5091
F02 | W3 | 12DL+12LL-12WY2 | -22975839.535
F02 | W3 | 12DL+12LL+12WY2 | -26598636.8252
F02 | W3 | 12DL+12LL-12WY3 | -22998123.9446
F02 | W3 | 12DL+12LL+12WY3 | -26576352.4155
F02 | W3 | 12DL+12LL-12WY4 | -24257218.4763
F02 | W3 | 12DL+12LL+12WY4 | -25317257.8838
F02 | W3 | 12DL+12LL-12WY5 | -23583117.2934
F02 | W3 | 12DL+12LL+12WY5 | -25991359.0668
F02 | W3 | 12DL+15SX-1 | -20500746.8322
F02 | W3 | 12DL+15SX-1 | -21090519.1354
F02 | W3 | 12DL+15SY-1 | -19802913.5988
F02 | W3 | 12DL+15SY-1 | -21788352.3688
F02 | W3 | 15DL+15LL | -30984047.7251
F02 | W3 | 15DL+15SX | -25699655.0782
F02 | W3 | 15DL+15SX | -26289427.3814
F02 | W3 | 15DL+15SY | -25001821.8448
F02 | W3 | 15DL+15SY | -26987260.6148
F02 | W3 | 15DL-15WX1 | -23513363.2118
F02 | W3 | 15DL+15WX1 | -28475719.2478
F02 | W3 | 15DL-15WX2 | -29211695.5169
F02 | W3 | 15DL+15WX2 | -22777386.9427
F02 | W3 | 15DL-15WX3 | -26416950.6449
F02 | W3 | 15DL+15WX3 | -25572131.8146
F02 | W3 | 15DL-15WX4 | -22400353.967
F02 | W3 | 15DL+15WX4 | -29588728.4926
F02 | W3 | 15DL-15WX5 | -29998154.8608
F02 | W3 | 15DL+15WX5 | -21990927.5988
F02 | W3 | 15DL-15WY1 | -24362265.8184
F02 | W3 | 15DL+15WY1 | -27626816.6411
F02 | W3 | 15DL-15WY2 | -23730292.9234
F02 | W3 | 15DL+15WY2 | -28258789.5362
F02 | W3 | 15DL-15WY3 | -23758148.4355
F02 | W3 | 15DL+15WY3 | -28230934.0241
F02 | W3 | 15DL-15WY4 | -25332016.6001
F02 | W3 | 15DL+15WY4 | -26657065.8595
F02 | W3 | 15DL-15WY5 | -24489390.1214
F02 | W3 | 15DL+15WY5 | -27499692.3382
F02 | W4 | 15DL | -25994589.643
F02 | W4 | 09DL+15SX | -15302128.044
F02 | W4 | 09DL+15SX | -15891379.5277
F02 | W4 | 09DL+15SY | -14604005.4437
F02 | W4 | 09DL+15SY | -16589502.1279
F02 | W4 | 09DL-15WX1 | -12379866.4776
F02 | W4 | 09DL+15WX1 | -18813641.094
F02 | W4 | 09DL-15WX2 | -18078270.9746
F02 | W4 | 09DL+15WX2 | -13115236.597
F02 | W4 | 09DL-15WX3 | -15174692.2668
F02 | W4 | 09DL+15WX3 | -16018815.3048
F02 | W4 | 09DL-15WX4 | -11593260.6284
F02 | W4 | 09DL+15WX4 | -19600246.9433
F02 | W4 | 09DL-15WX5 | -19191157.7783
F02 | W4 | 09DL+15WX5 | -12002349.7933
F02 | W4 | 09DL-15WY1 | -13332745.4947
F02 | W4 | 09DL+15WY1 | -17860762.0769
F02 | W4 | 09DL-15WY2 | -13964190.9564
F02 | W4 | 09DL+15WY2 | -17229316.6152
F02 | W4 | 09DL-15WY3 | -13360333.7849
F02 | W4 | 09DL+15WY3 | -17833173.7867
F02 | W4 | 09DL-15WY4 | -14091941.1128
F02 | W4 | 09DL+15WY4 | -17101566.4588
F02 | W4 | 09DL-15WY5 | -14933864.3502
F02 | W4 | 09DL+15WY5 | -16259643.2214
F02 | W4 | 12DL+12LL+12SX | -24551587.7013
F02 | W4 | 12DL+12LL+12SX | -25022988.8883
F02 | W4 | 12DL+12LL+12SY | -23993089.6211
F02 | W4 | 12DL+12LL+12SY | -25581486.9685
F02 | W4 | 12DL+12LL-12WX1 | -22213778.4483
F02 | W4 | 12DL+12LL+12WX1 | -27360798.1413
F02 | W4 | 12DL+12LL-12WX2 | -26772502.0458
F02 | W4 | 12DL+12LL+12WX2 | -22802074.5438
F02 | W4 | 12DL+12LL-12WX3 | -24449639.0796
F02 | W4 | 12DL+12LL+12WX3 | -25124937.51
F02 | W4 | 12DL+12LL-12WX4 | -21584493.7688
F02 | W4 | 12DL+12LL+12WX4 | -27990082.8208
F02 | W4 | 12DL+12LL-12WX5 | -27662811.4888
F02 | W4 | 12DL+12LL+12WX5 | -21911765.1008
F02 | W4 | 12DL+12LL-12WY1 | -22976081.6619
F02 | W4 | 12DL+12LL+12WY1 | -26598494.9277
F02 | W4 | 12DL+12LL-12WY2 | -23481238.0313
F02 | W4 | 12DL+12LL+12WY2 | -26093338.5583
F02 | W4 | 12DL+12LL-12WY3 | -22998152.2941
F02 | W4 | 12DL+12LL+12WY3 | -26576424.2956
F02 | W4 | 12DL+12LL-12WY4 | -23583438.1564
F02 | W4 | 12DL+12LL+12WY4 | -25991138.4332
F02 | W4 | 12DL+12LL-12WY5 | -24256976.7463
F02 | W4 | 12DL+12LL+12WY5 | -25317599.8433
F02 | W4 | 12DL+15SX-1 | -20501045.9726
F02 | W4 | 12DL+15SX-1 | -21090297.4563
F02 | W4 | 12DL+15SY-1 | -19802923.3723
F02 | W4 | 12DL+15SY-1 | -21788420.0565
F02 | W4 | 15DL+15LL | -30984110.3685
F02 | W4 | 15DL+15SX | -25699963.9012
F02 | W4 | 15DL+15SX | -26289215.3849
F02 | W4 | 15DL+15SY | -25001841.3009
F02 | W4 | 15DL+15SY | -26987337.9851
F02 | W4 | 15DL-15WX1 | -22777702.3348
F02 | W4 | 15DL+15WX1 | -29211476.9512
F02 | W4 | 15DL-15WX2 | -28476106.8318
F02 | W4 | 15DL+15WX2 | -23513072.4542
F02 | W4 | 15DL-15WX3 | -25572528.124
F02 | W4 | 15DL+15WX3 | -26416651.162
F02 | W4 | 15DL-15WX4 | -21991096.4856
F02 | W4 | 15DL+15WX4 | -29998082.8005
F02 | W4 | 15DL-15WX5 | -29588993.6355
F02 | W4 | 15DL+15WX5 | -22400185.6505
F02 | W4 | 15DL-15WY1 | -23730581.3519
F02 | W4 | 15DL+15WY1 | -28258597.9341
F02 | W4 | 15DL-15WY2 | -24362026.8136
F02 | W4 | 15DL+15WY2 | -27627152.4724
F02 | W4 | 15DL-15WY3 | -23758169.6421
F02 | W4 | 15DL+15WY3 | -28231009.6439
F02 | W4 | 15DL-15WY4 | -24489776.97
F02 | W4 | 15DL+15WY4 | -27499402.316
F02 | W4 | 15DL-15WY5 | -25331700.2074
F02 | W4 | 15DL+15WY5 | -26657479.0787
F02 | W5 | 15DL | -25351273.9288
F02 | W5 | 09DL+15SX | -14430074.5224
F02 | W5 | 09DL+15SX | -15991454.1922
F02 | W5 | 09DL+15SY | -13510553.6578
F02 | W5 | 09DL+15SY | -16910975.0568
F02 | W5 | 09DL-15WX1 | -9835467.2474
F02 | W5 | 09DL+15WX1 | -20586061.4672
F02 | W5 | 09DL-15WX2 | -18841117.9435
F02 | W5 | 09DL+15WX2 | -11580410.7711
F02 | W5 | 09DL-15WX3 | -14209264.0107
F02 | W5 | 09DL+15WX3 | -16212264.7039
F02 | W5 | 09DL-15WX4 | -8721618.6871
F02 | W5 | 09DL+15WX4 | -21699910.0275
F02 | W5 | 09DL-15WX5 | -20729191.8759
F02 | W5 | 09DL+15WX5 | -9692336.8387
F02 | W5 | 09DL-15WY1 | -11376797.8626
F02 | W5 | 09DL+15WY1 | -19044730.852
F02 | W5 | 09DL-15WY2 | -12906974.6324
F02 | W5 | 09DL+15WY2 | -17514554.0822
F02 | W5 | 09DL-15WY3 | -11688026.019
F02 | W5 | 09DL+15WY3 | -18733502.6956
F02 | W5 | 09DL-15WY4 | -12483402.9212
F02 | W5 | 09DL+15WY4 | -17938125.7933
F02 | W5 | 09DL-15WY5 | -14523630.0625
F02 | W5 | 09DL+15WY5 | -15897898.652
F02 | W5 | 12DL+12LL+12SX | -23486146.5348
F02 | W5 | 12DL+12LL+12SX | -24735250.2707
F02 | W5 | 12DL+12LL+12SY | -22750529.8432
F02 | W5 | 12DL+12LL+12SY | -25470866.9623
F02 | W5 | 12DL+12LL-12WX1 | -19810460.7149
F02 | W5 | 12DL+12LL+12WX1 | -28410936.0906
F02 | W5 | 12DL+12LL-12WX2 | -27014981.2717
F02 | W5 | 12DL+12LL+12WX2 | -21206415.5338
F02 | W5 | 12DL+12LL-12WX3 | -23309498.1255
F02 | W5 | 12DL+12LL+12WX3 | -24911898.68
F02 | W5 | 12DL+12LL-12WX4 | -18919381.8666
F02 | W5 | 12DL+12LL+12WX4 | -29302014.9389
F02 | W5 | 12DL+12LL-12WX5 | -28525440.4176
F02 | W5 | 12DL+12LL+12WX5 | -19695956.3879
F02 | W5 | 12DL+12LL-12WY1 | -21043525.207
F02 | W5 | 12DL+12LL+12WY1 | -27177871.5985
F02 | W5 | 12DL+12LL-12WY2 | -22267666.6228
F02 | W5 | 12DL+12LL+12WY2 | -25953730.1827
F02 | W5 | 12DL+12LL-12WY3 | -21292507.7321
F02 | W5 | 12DL+12LL+12WY3 | -26928889.0734
F02 | W5 | 12DL+12LL-12WY4 | -21928809.2539
F02 | W5 | 12DL+12LL+12WY4 | -26292587.5516
F02 | W5 | 12DL+12LL-12WY5 | -23560990.9669
F02 | W5 | 12DL+12LL+12WY5 | -24660405.8386
F02 | W5 | 12DL+15SX-1 | -19500329.3081
F02 | W5 | 12DL+15SX-1 | -21061708.978
F02 | W5 | 12DL+15SY-1 | -18580808.4436
F02 | W5 | 12DL+15SY-1 | -21981229.8425
F02 | W5 | 15DL+15LL | -30138373.0034
F02 | W5 | 15DL+15SX | -24570584.0939
F02 | W5 | 15DL+15SX | -26131963.7638
F02 | W5 | 15DL+15SY | -23651063.2293
F02 | W5 | 15DL+15SY | -27051484.6283
F02 | W5 | 15DL-15WX1 | -19975976.8189
F02 | W5 | 15DL+15WX1 | -30726571.0387
F02 | W5 | 15DL-15WX2 | -28981627.515
F02 | W5 | 15DL+15WX2 | -21720920.3426
F02 | W5 | 15DL-15WX3 | -24349773.5822
F02 | W5 | 15DL+15WX3 | -26352774.2754
F02 | W5 | 15DL-15WX4 | -18862128.2586
F02 | W5 | 15DL+15WX4 | -31840419.599
F02 | W5 | 15DL-15WX5 | -30869701.4474
F02 | W5 | 15DL+15WX5 | -19832846.4102
F02 | W5 | 15DL-15WY1 | -21517307.4341
F02 | W5 | 15DL+15WY1 | -29185240.4235
F02 | W5 | 15DL-15WY2 | -23047484.2039
F02 | W5 | 15DL+15WY2 | -27655063.6537
F02 | W5 | 15DL-15WY3 | -21828535.5905
F02 | W5 | 15DL+15WY3 | -28874012.2672
F02 | W5 | 15DL-15WY4 | -22623912.4928
F02 | W5 | 15DL+15WY4 | -28078635.3649
F02 | W5 | 15DL-15WY5 | -24664139.6341
F02 | W5 | 15DL+15WY5 | -26038408.2236
F02 | W6 | 15DL | -18296567.0137
F02 | W6 | 09DL+15SX | -9298677.5802
F02 | W6 | 09DL+15SX | -12657202.8362
F02 | W6 | 09DL+15SY | -5228689.7386
F02 | W6 | 09DL+15SY | -16727190.6778
F02 | W6 | 09DL-15WX1 | 5454915.6867
F02 | W6 | 09DL+15WX1 | -27410796.1031
F02 | W6 | 09DL-15WX2 | -24114087.4283
F02 | W6 | 09DL+15WX2 | 2158207.0119
F02 | W6 | 09DL-15WX3 | -9085812.8233
F02 | W6 | 09DL+15WX3 | -12870067.5931
F02 | W6 | 09DL-15WX4 | 9651774.1993
F02 | W6 | 09DL+15WX4 | -31607654.6157
F02 | W6 | 09DL-15WX5 | -29773683.0411
F02 | W6 | 09DL+15WX5 | 7817802.6247
F02 | W6 | 09DL-15WY1 | 784945.3147
F02 | W6 | 09DL+15WY1 | -22740825.7311
F02 | W6 | 09DL-15WY2 | -2037235.3496
F02 | W6 | 09DL+15WY2 | -19918645.0668
F02 | W6 | 09DL-15WY3 | 904796.969
F02 | W6 | 09DL+15WY3 | -22860677.3854
F02 | W6 | 09DL-15WY4 | -3337681.2457
F02 | W6 | 09DL+15WY4 | -18618199.1707
F02 | W6 | 09DL-15WY5 | -7100570.2643
F02 | W6 | 09DL+15WY5 | -14855310.1521
F02 | W6 | 12DL+12LL+12SX | -15493513.4358
F02 | W6 | 12DL+12LL+12SX | -18180333.6406
F02 | W6 | 12DL+12LL+12SY | -12237523.1625
F02 | W6 | 12DL+12LL+12SY | -21436323.9139
F02 | W6 | 12DL+12LL-12WX1 | -3690638.8223
F02 | W6 | 12DL+12LL+12WX1 | -29983208.2541
F02 | W6 | 12DL+12LL-12WX2 | -27345841.3143
F02 | W6 | 12DL+12LL+12WX2 | -6328005.7621
F02 | W6 | 12DL+12LL-12WX3 | -15323221.6303
F02 | W6 | 12DL+12LL+12WX3 | -18350625.4461
F02 | W6 | 12DL+12LL-12WX4 | -333152.0122
F02 | W6 | 12DL+12LL+12WX4 | -33340695.0642
F02 | W6 | 12DL+12LL-12WX5 | -31873517.8045
F02 | W6 | 12DL+12LL+12WX5 | -1800329.2719
F02 | W6 | 12DL+12LL-12WY1 | -7426615.1199
F02 | W6 | 12DL+12LL+12WY1 | -26247231.9565
F02 | W6 | 12DL+12LL-12WY2 | -9684359.6513
F02 | W6 | 12DL+12LL+12WY2 | -23989487.4251
F02 | W6 | 12DL+12LL-12WY3 | -7330733.7964
F02 | W6 | 12DL+12LL+12WY3 | -26343113.28
F02 | W6 | 12DL+12LL-12WY4 | -10724716.3682
F02 | W6 | 12DL+12LL+12WY4 | -22949130.7082
F02 | W6 | 12DL+12LL-12WY5 | -13735027.5831
F02 | W6 | 12DL+12LL+12WY5 | -19938819.4933
F02 | W6 | 12DL+15SX-1 | -12957990.9829
F02 | W6 | 12DL+15SX-1 | -16316516.2389
F02 | W6 | 12DL+15SY-1 | -8888003.1413
F02 | W6 | 12DL+15SY-1 | -20386504.0805
F02 | W6 | 15DL+15LL | -21046154.4227
F02 | W6 | 15DL+15SX | -16617304.3857
F02 | W6 | 15DL+15SX | -19975829.6417
F02 | W6 | 15DL+15SY | -12547316.5441
F02 | W6 | 15DL+15SY | -24045817.4833
F02 | W6 | 15DL-15WX1 | -1863711.1188
F02 | W6 | 15DL+15WX1 | -34729422.9085
F02 | W6 | 15DL-15WX2 | -31432714.2338
F02 | W6 | 15DL+15WX2 | -5160419.7935
F02 | W6 | 15DL-15WX3 | -16404439.6288
F02 | W6 | 15DL+15WX3 | -20188694.3986
F02 | W6 | 15DL-15WX4 | 2333147.3938
F02 | W6 | 15DL+15WX4 | -38926281.4212
F02 | W6 | 15DL-15WX5 | -37092309.8466
F02 | W6 | 15DL+15WX5 | 499175.8192
F02 | W6 | 15DL-15WY1 | -6533681.4908
F02 | W6 | 15DL+15WY1 | -30059452.5365
F02 | W6 | 15DL-15WY2 | -9355862.155
F02 | W6 | 15DL+15WY2 | -27237271.8723
F02 | W6 | 15DL-15WY3 | -6413829.8365
F02 | W6 | 15DL+15WY3 | -30179304.1909
F02 | W6 | 15DL-15WY4 | -10656308.0511
F02 | W6 | 15DL+15WY4 | -25936825.9762
F02 | W6 | 15DL-15WY5 | -14419197.0698
F02 | W6 | 15DL+15WY5 | -22173936.9576
F02 | X1 | 15DL | -18296567.024
F02 | X1 | 09DL+15SX | -9298677.5374
F02 | X1 | 09DL+15SX | -12657202.8914
F02 | X1 | 09DL+15SY | -5228689.753
F02 | X1 | 09DL+15SY | -16727190.6758
F02 | X1 | 09DL-15WX1 | -27410884.0819
F02 | X1 | 09DL+15WX1 | 5455003.6531
F02 | X1 | 09DL-15WX2 | 2158195.3194
F02 | X1 | 09DL+15WX2 | -24114075.7482
F02 | X1 | 09DL-15WX3 | -12870124.8012
F02 | X1 | 09DL+15WX3 | -9085755.6276
F02 | X1 | 09DL-15WX4 | -31607733.202
F02 | X1 | 09DL+15WX4 | 9651852.7732
F02 | X1 | 09DL-15WX5 | 7817825.7549
F02 | X1 | 09DL+15WX5 | -29773706.1838
F02 | X1 | 09DL-15WY1 | -22740871.0862
F02 | X1 | 09DL+15WY1 | 784990.6574
F02 | X1 | 09DL-15WY2 | -19918688.5294
F02 | X1 | 09DL+15WY2 | -2037191.8994
F02 | X1 | 09DL-15WY3 | -22860728.3612
F02 | X1 | 09DL+15WY3 | 904847.9324
F02 | X1 | 09DL-15WY4 | -18618225.1365
F02 | X1 | 09DL+15WY4 | -3337655.2923
F02 | X1 | 09DL-15WY5 | -14855333.602
F02 | X1 | 09DL+15WY5 | -7100546.8268
F02 | X1 | 12DL+12LL+12SX | -15493513.407
F02 | X1 | 12DL+12LL+12SX | -18180333.6902
F02 | X1 | 12DL+12LL+12SY | -12237523.1794
F02 | X1 | 12DL+12LL+12SY | -21436323.9177
F02 | X1 | 12DL+12LL-12WX1 | -29983278.6426
F02 | X1 | 12DL+12LL+12WX1 | -3690568.4546
F02 | X1 | 12DL+12LL-12WX2 | -6328015.1215
F02 | X1 | 12DL+12LL+12WX2 | -27345831.9756
F02 | X1 | 12DL+12LL-12WX3 | -18350671.218
F02 | X1 | 12DL+12LL+12WX3 | -15323175.8791
F02 | X1 | 12DL+12LL-12WX4 | -33340757.9387
F02 | X1 | 12DL+12LL+12WX4 | -333089.1585
F02 | X1 | 12DL+12LL-12WX5 | -1800310.7731
F02 | X1 | 12DL+12LL+12WX5 | -31873536.3241
F02 | X1 | 12DL+12LL-12WY1 | -26247268.246
F02 | X1 | 12DL+12LL+12WY1 | -7426578.8511
F02 | X1 | 12DL+12LL-12WY2 | -23989522.2006
F02 | X1 | 12DL+12LL+12WY2 | -9684324.8965
F02 | X1 | 12DL+12LL-12WY3 | -26343154.066
F02 | X1 | 12DL+12LL+12WY3 | -7330693.0311
F02 | X1 | 12DL+12LL-12WY4 | -22949151.4862
F02 | X1 | 12DL+12LL+12WY4 | -10724695.6109
F02 | X1 | 12DL+12LL-12WY5 | -19938838.2586
F02 | X1 | 12DL+12LL+12WY5 | -13735008.8385
F02 | X1 | 12DL+15SX-1 | -12957990.9422
F02 | X1 | 12DL+15SX-1 | -16316516.2962
F02 | X1 | 12DL+15SY-1 | -8888003.1578
F02 | X1 | 12DL+15SY-1 | -20386504.0806
F02 | X1 | 15DL+15LL | -21046154.4357
F02 | X1 | 15DL+15SX | -16617304.347
F02 | X1 | 15DL+15SX | -19975829.701
F02 | X1 | 15DL+15SY | -12547316.5626
F02 | X1 | 15DL+15SY | -24045817.4854
F02 | X1 | 15DL-15WX1 | -34729510.8915
F02 | X1 | 15DL+15WX1 | -1863623.1565
F02 | X1 | 15DL-15WX2 | -5160431.4902
F02 | X1 | 15DL+15WX2 | -31432702.5578
F02 | X1 | 15DL-15WX3 | -20188751.6108
F02 | X1 | 15DL+15WX3 | -16404382.4372
F02 | X1 | 15DL-15WX4 | -38926360.0116
F02 | X1 | 15DL+15WX4 | 2333225.9636
F02 | X1 | 15DL-15WX5 | 499198.9453
F02 | X1 | 15DL+15WX5 | -37092332.9934
F02 | X1 | 15DL-15WY1 | -30059497.8958
F02 | X1 | 15DL+15WY1 | -6533636.1522
F02 | X1 | 15DL-15WY2 | -27237315.3391
F02 | X1 | 15DL+15WY2 | -9355818.709
F02 | X1 | 15DL-15WY3 | -30179355.1708
F02 | X1 | 15DL+15WY3 | -6413778.8772
F02 | X1 | 15DL-15WY4 | -25936851.9461
F02 | X1 | 15DL+15WY4 | -10656282.1019
F02 | X1 | 15DL-15WY5 | -22173960.4116
F02 | X1 | 15DL+15WY5 | -14419173.6364
F02 | X2 | 15DL | -25351273.9148
F02 | X2 | 09DL+15SX | -14430074.5031
F02 | X2 | 09DL+15SX | -15991454.1947
F02 | X2 | 09DL+15SY | -13510553.6472
F02 | X2 | 09DL+15SY | -16910975.0506
F02 | X2 | 09DL-15WX1 | -20586386.5291
F02 | X2 | 09DL+15WX1 | -9835142.1687
F02 | X2 | 09DL-15WX2 | -11580404.7422
F02 | X2 | 09DL+15WX2 | -18841123.9556
F02 | X2 | 09DL-15WX3 | -16212447.8118
F02 | X2 | 09DL+15WX3 | -14209080.8859
F02 | X2 | 09DL-15WX4 | -21700219.4944
F02 | X2 | 09DL+15WX4 | -8721309.2034
F02 | X2 | 09DL-15WX5 | -9692204.8499
F02 | X2 | 09DL+15WX5 | -20729323.8479
F02 | X2 | 09DL-15WY1 | -19044980.4463
F02 | X2 | 09DL+15WY1 | -11376548.2515
F02 | X2 | 09DL-15WY2 | -17514741.799
F02 | X2 | 09DL+15WY2 | -12906786.8988
F02 | X2 | 09DL-15WY3 | -18733753.6893
F02 | X2 | 09DL+15WY3 | -11687775.0084
F02 | X2 | 09DL-15WY4 | -17938288.6802
F02 | X2 | 09DL+15WY4 | -12483240.0176
F02 | X2 | 09DL-15WY5 | -15897979.0407
F02 | X2 | 09DL+15WY5 | -14523549.6571
F02 | X2 | 12DL+12LL+12SX | -23486146.5125
F02 | X2 | 12DL+12LL+12SX | -24735250.2657
F02 | X2 | 12DL+12LL+12SY | -22750529.8278
F02 | X2 | 12DL+12LL+12SY | -25470866.9505
F02 | X2 | 12DL+12LL-12WX1 | -28411196.1333
F02 | X2 | 12DL+12LL+12WX1 | -19810200.645
F02 | X2 | 12DL+12LL-12WX2 | -21206410.7038
F02 | X2 | 12DL+12LL+12WX2 | -27014986.0745
F02 | X2 | 12DL+12LL-12WX3 | -24912045.1595
F02 | X2 | 12DL+12LL+12WX3 | -23309351.6188
F02 | X2 | 12DL+12LL-12WX4 | -29302262.5055
F02 | X2 | 12DL+12LL+12WX4 | -18919134.2727
F02 | X2 | 12DL+12LL-12WX5 | -19695850.7899
F02 | X2 | 12DL+12LL+12WX5 | -28525545.9883
F02 | X2 | 12DL+12LL-12WY1 | -27178071.267
F02 | X2 | 12DL+12LL+12WY1 | -21043325.5112
F02 | X2 | 12DL+12LL-12WY2 | -25953880.3492
F02 | X2 | 12DL+12LL+12WY2 | -22267516.429
F02 | X2 | 12DL+12LL-12WY3 | -26929089.8615
F02 | X2 | 12DL+12LL+12WY3 | -21292306.9168
F02 | X2 | 12DL+12LL-12WY4 | -26292717.8541
F02 | X2 | 12DL+12LL+12WY4 | -21928678.9241
F02 | X2 | 12DL+12LL-12WY5 | -24660470.1426
F02 | X2 | 12DL+12LL+12WY5 | -23560926.6357
F02 | X2 | 12DL+15SX-1 | -19500329.2861
F02 | X2 | 12DL+15SX-1 | -21061708.9776
F02 | X2 | 12DL+15SY-1 | -18580808.4301
F02 | X2 | 12DL+15SY-1 | -21981229.8336
F02 | X2 | 15DL+15LL | -30138372.9864
F02 | X2 | 15DL+15SX | -24570584.069
F02 | X2 | 15DL+15SX | -26131963.7606
F02 | X2 | 15DL+15SY | -23651063.2131
F02 | X2 | 15DL+15SY | -27051484.6165
F02 | X2 | 15DL-15WX1 | -30726896.095
F02 | X2 | 15DL+15WX1 | -19975651.7346
F02 | X2 | 15DL-15WX2 | -21720914.3081
F02 | X2 | 15DL+15WX2 | -28981633.5215
F02 | X2 | 15DL-15WX3 | -26352957.3778
F02 | X2 | 15DL+15WX3 | -24349590.4519
F02 | X2 | 15DL-15WX4 | -31840729.0603
F02 | X2 | 15DL+15WX4 | -18861818.7693
F02 | X2 | 15DL-15WX5 | -19832714.4158
F02 | X2 | 15DL+15WX5 | -30869833.4138
F02 | X2 | 15DL-15WY1 | -29185490.0122
F02 | X2 | 15DL+15WY1 | -21517057.8174
F02 | X2 | 15DL-15WY2 | -27655251.3649
F02 | X2 | 15DL+15WY2 | -23047296.4647
F02 | X2 | 15DL-15WY3 | -28874263.2553
F02 | X2 | 15DL+15WY3 | -21828284.5744
F02 | X2 | 15DL-15WY4 | -28078798.2461
F02 | X2 | 15DL+15WY4 | -22623749.5835
F02 | X2 | 15DL-15WY5 | -26038488.6066
F02 | X2 | 15DL+15WY5 | -24664059.223
F02 | X3 | 15DL | -25994589.6404
F02 | X3 | 09DL+15SX | -15302128.0407
F02 | X3 | 09DL+15SX | -15891379.5277
F02 | X3 | 09DL+15SY | -14604005.4398
F02 | X3 | 09DL+15SY | -16589502.1287
F02 | X3 | 09DL-15WX1 | -18813211.0686
F02 | X3 | 09DL+15WX1 | -12380296.4999
F02 | X3 | 09DL-15WX2 | -13114615.4507
F02 | X3 | 09DL+15WX2 | -18078892.1178
F02 | X3 | 09DL-15WX3 | -16018211.9999
F02 | X3 | 09DL+15WX3 | -15175295.5685
F02 | X3 | 09DL-15WX4 | -19600081.9663
F02 | X3 | 09DL+15WX4 | -11593425.6022
F02 | X3 | 09DL-15WX5 | -12001929.9911
F02 | X3 | 09DL+15WX5 | -19191577.5774
F02 | X3 | 09DL-15WY1 | -17860702.9149
F02 | X3 | 09DL+15WY1 | -13332804.6535
F02 | X3 | 09DL-15WY2 | -17229773.8243
F02 | X3 | 09DL+15WY2 | -13963733.7442
F02 | X3 | 09DL-15WY3 | -17833402.2433
F02 | X3 | 09DL+15WY3 | -13360105.3252
F02 | X3 | 09DL-15WY4 | -17101332.9302
F02 | X3 | 09DL+15WY4 | -14092174.6383
F02 | X3 | 09DL-15WY5 | -16260098.1905
F02 | X3 | 09DL+15WY5 | -14933409.378
F02 | X3 | 12DL+12LL+12SX | -24551587.6972
F02 | X3 | 12DL+12LL+12SX | -25022988.8868
F02 | X3 | 12DL+12LL+12SY | -23993089.6165
F02 | X3 | 12DL+12LL+12SY | -25581486.9676
F02 | X3 | 12DL+12LL-12WX1 | -27360454.1195
F02 | X3 | 12DL+12LL+12WX1 | -22214122.4646
F02 | X3 | 12DL+12LL-12WX2 | -22801577.6252
F02 | X3 | 12DL+12LL+12WX2 | -26772998.9589
F02 | X3 | 12DL+12LL-12WX3 | -25124454.8646
F02 | X3 | 12DL+12LL+12WX3 | -24450121.7195
F02 | X3 | 12DL+12LL-12WX4 | -27989950.8377
F02 | X3 | 12DL+12LL+12WX4 | -21584625.7464
F02 | X3 | 12DL+12LL-12WX5 | -21911429.2575
F02 | X3 | 12DL+12LL+12WX5 | -27663147.3266
F02 | X3 | 12DL+12LL-12WY1 | -26598447.5966
F02 | X3 | 12DL+12LL+12WY1 | -22976128.9875
F02 | X3 | 12DL+12LL-12WY2 | -26093704.3241
F02 | X3 | 12DL+12LL+12WY2 | -23480872.26
F02 | X3 | 12DL+12LL-12WY3 | -26576607.0593
F02 | X3 | 12DL+12LL+12WY3 | -22997969.5248
F02 | X3 | 12DL+12LL-12WY4 | -25990951.6088
F02 | X3 | 12DL+12LL+12WY4 | -23583624.9753
F02 | X3 | 12DL+12LL-12WY5 | -25317963.817
F02 | X3 | 12DL+12LL+12WY5 | -24256612.7671
F02 | X3 | 12DL+15SX-1 | -20501045.9688
F02 | X3 | 12DL+15SX-1 | -21090297.4558
F02 | X3 | 12DL+15SY-1 | -19802923.3678
F02 | X3 | 12DL+15SY-1 | -21788420.0568
F02 | X3 | 15DL+15LL | -30984110.365
F02 | X3 | 15DL+15SX | -25699963.8969
F02 | X3 | 15DL+15SX | -26289215.3839
F02 | X3 | 15DL+15SY | -25001841.2959
F02 | X3 | 15DL+15SY | -26987337.9849
F02 | X3 | 15DL-15WX1 | -29211046.9247
F02 | X3 | 15DL+15WX1 | -22778132.3561
F02 | X3 | 15DL-15WX2 | -23512451.3068
F02 | X3 | 15DL+15WX2 | -28476727.9739
F02 | X3 | 15DL-15WX3 | -26416047.8561
F02 | X3 | 15DL+15WX3 | -25573131.4247
F02 | X3 | 15DL-15WX4 | -29997917.8224
F02 | X3 | 15DL+15WX4 | -21991261.4584
F02 | X3 | 15DL-15WX5 | -22399765.8472
F02 | X3 | 15DL+15WX5 | -29589413.4335
F02 | X3 | 15DL-15WY1 | -28258538.7711
F02 | X3 | 15DL+15WY1 | -23730640.5097
F02 | X3 | 15DL-15WY2 | -27627609.6804
F02 | X3 | 15DL+15WY2 | -24361569.6003
F02 | X3 | 15DL-15WY3 | -28231238.0994
F02 | X3 | 15DL+15WY3 | -23757941.1814
F02 | X3 | 15DL-15WY4 | -27499168.7863
F02 | X3 | 15DL+15WY4 | -24490010.4945
F02 | X3 | 15DL-15WY5 | -26657934.0466
F02 | X3 | 15DL+15WY5 | -25331245.2342
F02 | X4 | 15DL | -25994541.2264
F02 | X4 | 09DL+15SX | -15301838.5825
F02 | X4 | 09DL+15SX | -15891610.8891
F02 | X4 | 09DL+15SY | -14604005.3483
F02 | X4 | 09DL+15SY | -16589444.1234
F02 | X4 | 09DL-15WX1 | -18078523.8575
F02 | X4 | 09DL+15WX1 | -13114925.6142
F02 | X4 | 09DL-15WX2 | -12380000.4222
F02 | X4 | 09DL+15WX2 | -18813449.0495
F02 | X4 | 09DL-15WX3 | -15174918.5714
F02 | X4 | 09DL+15WX3 | -16018530.9002
F02 | X4 | 09DL-15WX4 | -19191331.78
F02 | X4 | 09DL+15WX4 | -12002117.6916
F02 | X4 | 09DL-15WX5 | -11593276.0486
F02 | X4 | 09DL+15WX5 | -19600173.4231
F02 | X4 | 09DL-15WY1 | -17229457.3461
F02 | X4 | 09DL+15WY1 | -13963992.1255
F02 | X4 | 09DL-15WY2 | -17860913.9017
F02 | X4 | 09DL+15WY2 | -13332535.57
F02 | X4 | 09DL-15WY3 | -17833345.9929
F02 | X4 | 09DL+15WY3 | -13360103.4787
F02 | X4 | 09DL-15WY4 | -16259704.3173
F02 | X4 | 09DL+15WY4 | -14933745.1543
F02 | X4 | 09DL-15WY5 | -17101642.3404
F02 | X4 | 09DL+15WY5 | -14091807.1312
F02 | X4 | 12DL+12LL+12SX | -24551329.2539
F02 | X4 | 12DL+12LL+12SX | -25023147.0992
F02 | X4 | 12DL+12LL+12SY | -23993062.6665
F02 | X4 | 12DL+12LL+12SY | -25581413.6866
F02 | X4 | 12DL+12LL-12WX1 | -26772677.4739
F02 | X4 | 12DL+12LL+12WX1 | -22801798.8792
F02 | X4 | 12DL+12LL-12WX2 | -22213858.7256
F02 | X4 | 12DL+12LL+12WX2 | -27360617.6275
F02 | X4 | 12DL+12LL-12WX3 | -24449793.245
F02 | X4 | 12DL+12LL+12WX3 | -25124683.1081
F02 | X4 | 12DL+12LL-12WX4 | -27662923.8119
F02 | X4 | 12DL+12LL+12WX4 | -21911552.5412
F02 | X4 | 12DL+12LL-12WX5 | -21584479.2267
F02 | X4 | 12DL+12LL+12WX5 | -27989997.1264
F02 | X4 | 12DL+12LL-12WY1 | -26093424.2648
F02 | X4 | 12DL+12LL+12WY1 | -23481052.0883
F02 | X4 | 12DL+12LL-12WY2 | -26598589.5092
F02 | X4 | 12DL+12LL+12WY2 | -22975886.8439
F02 | X4 | 12DL+12LL-12WY3 | -26576535.1822
F02 | X4 | 12DL+12LL+12WY3 | -22997941.1709
F02 | X4 | 12DL+12LL-12WY4 | -25317621.8417
F02 | X4 | 12DL+12LL+12WY4 | -24256854.5114
F02 | X4 | 12DL+12LL-12WY5 | -25991172.2602
F02 | X4 | 12DL+12LL+12WY5 | -23583304.0929
F02 | X4 | 12DL+15SX-1 | -20500746.8278
F02 | X4 | 12DL+15SX-1 | -21090519.1344
F02 | X4 | 12DL+15SY-1 | -19802913.5936
F02 | X4 | 12DL+15SY-1 | -21788352.3686
F02 | X4 | 15DL+15LL | -30984047.7207
F02 | X4 | 15DL+15SX | -25699655.0731
F02 | X4 | 15DL+15SX | -26289427.3797
F02 | X4 | 15DL+15SY | -25001821.8388
F02 | X4 | 15DL+15SY | -26987260.6139
F02 | X4 | 15DL-15WX1 | -28476340.348
F02 | X4 | 15DL+15WX1 | -23512742.1047
F02 | X4 | 15DL-15WX2 | -22777816.9127
F02 | X4 | 15DL+15WX2 | -29211265.54
F02 | X4 | 15DL-15WX3 | -25572735.062
F02 | X4 | 15DL+15WX3 | -26416347.3908
F02 | X4 | 15DL-15WX4 | -29589148.2706
F02 | X4 | 15DL+15WX4 | -22399934.1822
F02 | X4 | 15DL-15WX5 | -21991092.5391
F02 | X4 | 15DL+15WX5 | -29997989.9136
F02 | X4 | 15DL-15WY1 | -27627273.8367
F02 | X4 | 15DL+15WY1 | -24361808.6161
F02 | X4 | 15DL-15WY2 | -28258730.3922
F02 | X4 | 15DL+15WY2 | -23730352.0605
F02 | X4 | 15DL-15WY3 | -28231162.4835
F02 | X4 | 15DL+15WY3 | -23757919.9693
F02 | X4 | 15DL-15WY4 | -26657520.8079
F02 | X4 | 15DL+15WY4 | -25331561.6449
F02 | X4 | 15DL-15WY5 | -27499458.831
F02 | X4 | 15DL+15WY5 | -24489623.6218
F02 | X5 | 15DL | -25351392.34
F02 | X5 | 09DL+15SX | -14430167.9022
F02 | X5 | 09DL+15SX | -15991502.9058
F02 | X5 | 09DL+15SY | -13510639.6363
F02 | X5 | 09DL+15SY | -16911031.1717
F02 | X5 | 09DL-15WX1 | -18841304.9161
F02 | X5 | 09DL+15WX1 | -11580365.8919
F02 | X5 | 09DL-15WX2 | -9835331.3459
F02 | X5 | 09DL+15WX2 | -20586339.4621
F02 | X5 | 09DL-15WX3 | -14209282.8162
F02 | X5 | 09DL+15WX3 | -16212387.9917
F02 | X5 | 09DL-15WX4 | -20729452.8516
F02 | X5 | 09DL+15WX4 | -9692217.9564
F02 | X5 | 09DL-15WX5 | -8721449.1627
F02 | X5 | 09DL+15WX5 | -21700221.6453
F02 | X5 | 09DL-15WY1 | -17514899.185
F02 | X5 | 09DL+15WY1 | -12906771.623
F02 | X5 | 09DL-15WY2 | -19044958.0868
F02 | X5 | 09DL+15WY2 | -11376712.7212
F02 | X5 | 09DL-15WY3 | -18733820.6788
F02 | X5 | 09DL+15WY3 | -11687850.1292
F02 | X5 | 09DL-15WY4 | -15898167.9548
F02 | X5 | 09DL+15WY4 | -14523502.8532
F02 | X5 | 09DL-15WY5 | -17938237.9355
F02 | X5 | 09DL+15WY5 | -12483432.8725
F02 | X5 | 12DL+12LL+12SX | -23486288.1353
F02 | X5 | 12DL+12LL+12SX | -24735356.1382
F02 | X5 | 12DL+12LL+12SY | -22750665.5226
F02 | X5 | 12DL+12LL+12SY | -25470978.7509
F02 | X5 | 12DL+12LL-12WX1 | -27015197.7464
F02 | X5 | 12DL+12LL+12WX1 | -21206446.527
F02 | X5 | 12DL+12LL-12WX2 | -19810418.8903
F02 | X5 | 12DL+12LL+12WX2 | -28411225.3832
F02 | X5 | 12DL+12LL-12WX3 | -23309580.0665
F02 | X5 | 12DL+12LL+12WX3 | -24912064.2069
F02 | X5 | 12DL+12LL-12WX4 | -28525716.0948
F02 | X5 | 12DL+12LL+12WX4 | -19695928.1787
F02 | X5 | 12DL+12LL-12WX5 | -18919313.1437
F02 | X5 | 12DL+12LL+12WX5 | -29302331.1298
F02 | X5 | 12DL+12LL-12WY1 | -25954073.1615
F02 | X5 | 12DL+12LL+12WY1 | -22267571.1119
F02 | X5 | 12DL+12LL-12WY2 | -27178120.283
F02 | X5 | 12DL+12LL+12WY2 | -21043523.9905
F02 | X5 | 12DL+12LL-12WY3 | -26929210.3566
F02 | X5 | 12DL+12LL+12WY3 | -21292433.9169
F02 | X5 | 12DL+12LL-12WY4 | -24660688.1774
F02 | X5 | 12DL+12LL+12WY4 | -23560956.0961
F02 | X5 | 12DL+12LL-12WY5 | -26292744.1619
F02 | X5 | 12DL+12LL+12WY5 | -21928900.1115
F02 | X5 | 12DL+15SX-1 | -19500446.3702
F02 | X5 | 12DL+15SX-1 | -21061781.3738
F02 | X5 | 12DL+15SY-1 | -18580918.1043
F02 | X5 | 12DL+15SY-1 | -21981309.6397
F02 | X5 | 15DL+15LL | -30138527.6709
F02 | X5 | 15DL+15SX | -24570724.8382
F02 | X5 | 15DL+15SX | -26132059.8418
F02 | X5 | 15DL+15SY | -23651196.5723
F02 | X5 | 15DL+15SY | -27051588.1077
F02 | X5 | 15DL-15WX1 | -28981861.8521
F02 | X5 | 15DL+15WX1 | -21720922.8279
F02 | X5 | 15DL-15WX2 | -19975888.2819
F02 | X5 | 15DL+15WX2 | -30726896.3981
F02 | X5 | 15DL-15WX3 | -24349839.7522
F02 | X5 | 15DL+15WX3 | -26352944.9277
F02 | X5 | 15DL-15WX4 | -30870009.7876
F02 | X5 | 15DL+15WX4 | -19832774.8924
F02 | X5 | 15DL-15WX5 | -18862006.0987
F02 | X5 | 15DL+15WX5 | -31840778.5813
F02 | X5 | 15DL-15WY1 | -27655456.121
F02 | X5 | 15DL+15WY1 | -23047328.559
F02 | X5 | 15DL-15WY2 | -29185515.0228
F02 | X5 | 15DL+15WY2 | -21517269.6572
F02 | X5 | 15DL-15WY3 | -28874377.6148
F02 | X5 | 15DL+15WY3 | -21828407.0652
F02 | X5 | 15DL-15WY4 | -26038724.8908
F02 | X5 | 15DL+15WY4 | -24664059.7891
F02 | X5 | 15DL-15WY5 | -28078794.8715
F02 | X5 | 15DL+15WY5 | -22623989.8085
F02 | X6 | 15DL | -18297046.1023
F02 | X6 | 09DL+15SX | -9299274.144
F02 | X6 | 09DL+15SX | -12657181.1788
F02 | X6 | 09DL+15SY | -5228902.3216
F02 | X6 | 09DL+15SY | -16727553.0011
F02 | X6 | 09DL-15WX1 | -24115224.3268
F02 | X6 | 09DL+15WX1 | 2158769.004
F02 | X6 | 09DL-15WX2 | 5454229.0231
F02 | X6 | 09DL+15WX2 | -27410684.3459
F02 | X6 | 09DL-15WX3 | -9086816.9322
F02 | X6 | 09DL+15WX3 | -12869638.3906
F02 | X6 | 09DL-15WX4 | -29774617.9671
F02 | X6 | 09DL+15WX4 | 7818162.6443
F02 | X6 | 09DL-15WX5 | 9651439.5898
F02 | X6 | 09DL+15WX5 | -31607894.9126
F02 | X6 | 09DL-15WY1 | -19919666.7122
F02 | X6 | 09DL+15WY1 | -2036788.6105
F02 | X6 | 09DL-15WY2 | -22740707.3979
F02 | X6 | 09DL+15WY2 | 784252.0752
F02 | X6 | 09DL-15WY3 | -22861153.3258
F02 | X6 | 09DL+15WY3 | 904698.003
F02 | X6 | 09DL-15WY4 | -14856448.9383
F02 | X6 | 09DL+15WY4 | -7100006.3845
F02 | X6 | 09DL-15WY5 | -18617817.986
F02 | X6 | 09DL+15WY5 | -3338637.3368
F02 | X6 | 12DL+12LL+12SX | -15494257.9678
F02 | X6 | 12DL+12LL+12SX | -18180583.5956
F02 | X6 | 12DL+12LL+12SY | -12237960.5099
F02 | X6 | 12DL+12LL+12SY | -21436881.0535
F02 | X6 | 12DL+12LL-12WX1 | -27347018.114
F02 | X6 | 12DL+12LL+12WX1 | -6327823.4493
F02 | X6 | 12DL+12LL-12WX2 | -3691455.4341
F02 | X6 | 12DL+12LL+12WX2 | -29983386.1293
F02 | X6 | 12DL+12LL-12WX3 | -15324292.1983
F02 | X6 | 12DL+12LL+12WX3 | -18350549.365
F02 | X6 | 12DL+12LL-12WX4 | -31874533.0262
F02 | X6 | 12DL+12LL+12WX4 | -1800308.5371
F02 | X6 | 12DL+12LL-12WX5 | -333686.9807
F02 | X6 | 12DL+12LL+12WX5 | -33341154.5826
F02 | X6 | 12DL+12LL-12WY1 | -23990572.0223
F02 | X6 | 12DL+12LL+12WY1 | -9684269.541
F02 | X6 | 12DL+12LL-12WY2 | -26247404.5709
F02 | X6 | 12DL+12LL+12WY2 | -7427436.9924
F02 | X6 | 12DL+12LL-12WY3 | -26343761.3132
F02 | X6 | 12DL+12LL+12WY3 | -7331080.2501
F02 | X6 | 12DL+12LL-12WY4 | -19939997.8032
F02 | X6 | 12DL+12LL+12WY4 | -13734843.7602
F02 | X6 | 12DL+12LL-12WY5 | -22949093.0413
F02 | X6 | 12DL+12LL+12WY5 | -10725748.522
F02 | X6 | 12DL+15SX-1 | -12958683.3645
F02 | X6 | 12DL+15SX-1 | -16316590.3992
F02 | X6 | 12DL+15SY-1 | -8888311.5421
F02 | X6 | 12DL+15SY-1 | -20386962.2216
F02 | X6 | 15DL+15LL | -21046775.9771
F02 | X6 | 15DL+15SX | -16618092.5849
F02 | X6 | 15DL+15SX | -19975999.6197
F02 | X6 | 15DL+15SY | -12547720.7625
F02 | X6 | 15DL+15SY | -24046371.4421
F02 | X6 | 15DL-15WX1 | -31434042.7677
F02 | X6 | 15DL+15WX1 | -5160049.4369
F02 | X6 | 15DL-15WX2 | -1864589.4178
F02 | X6 | 15DL+15WX2 | -34729502.7868
F02 | X6 | 15DL-15WX3 | -16405635.3731
F02 | X6 | 15DL+15WX3 | -20188456.8315
F02 | X6 | 15DL-15WX4 | -37093436.408
F02 | X6 | 15DL+15WX4 | 499344.2034
F02 | X6 | 15DL-15WX5 | 2332621.1489
F02 | X6 | 15DL+15WX5 | -38926713.3535
F02 | X6 | 15DL-15WY1 | -27238485.1531
F02 | X6 | 15DL+15WY1 | -9355607.0515
F02 | X6 | 15DL-15WY2 | -30059525.8389
F02 | X6 | 15DL+15WY2 | -6534566.3657
F02 | X6 | 15DL-15WY3 | -30179971.7667
F02 | X6 | 15DL+15WY3 | -6414120.4379
F02 | X6 | 15DL-15WY4 | -22175267.3792
F02 | X6 | 15DL+15WY4 | -14418824.8254
F02 | X6 | 15DL-15WY5 | -25936636.4269
F02 | X6 | 15DL+15WY5 | -10657455.7777
F02 | Y1 | 15DL | -14236858.1831
F02 | Y1 | 09DL+15SX | -5080670.4029
F02 | Y1 | 09DL+15SX | -12003559.4167
F02 | Y1 | 09DL+15SY | -8497313.3164
F02 | Y1 | 09DL+15SY | -8586916.5033
F02 | Y1 | 09DL-15WX1 | -13234490.5277
F02 | Y1 | 09DL+15WX1 | -3849739.292
F02 | Y1 | 09DL-15WX2 | -13350976.5025
F02 | Y1 | 09DL+15WX2 | -3733253.3172
F02 | Y1 | 09DL-15WX3 | -13995298.1011
F02 | Y1 | 09DL+15WX3 | -3088931.7186
F02 | Y1 | 09DL-15WX4 | -11107246.8888
F02 | Y1 | 09DL+15WX4 | -5976982.9309
F02 | Y1 | 09DL-15WX5 | -11262562.3539
F02 | Y1 | 09DL+15WX5 | -5821667.4658
F02 | Y1 | 09DL-15WY1 | -12418095.9538
F02 | Y1 | 09DL+15WY1 | -4666133.8659
F02 | Y1 | 09DL-15WY2 | -4609735.9617
F02 | Y1 | 09DL+15WY2 | -12474493.858
F02 | Y1 | 09DL-15WY3 | -8509745.6628
F02 | Y1 | 09DL+15WY3 | -8574484.1569
F02 | Y1 | 09DL-15WY4 | -13731968.6683
F02 | Y1 | 09DL+15WY4 | -3352261.1513
F02 | Y1 | 09DL-15WY5 | -3320886.9529
F02 | Y1 | 09DL+15WY5 | -13763342.8667
F02 | Y1 | 12DL+12LL+12SX | -10759023.0887
F02 | Y1 | 12DL+12LL+12SX | -16297334.2998
F02 | Y1 | 12DL+12LL+12SY | -13492337.4195
F02 | Y1 | 12DL+12LL+12SY | -13564019.969
F02 | Y1 | 12DL+12LL-12WX1 | -17282079.1885
F02 | Y1 | 12DL+12LL+12WX1 | -9774278.2
F02 | Y1 | 12DL+12LL-12WX2 | -17375267.9684
F02 | Y1 | 12DL+12LL+12WX2 | -9681089.4201
F02 | Y1 | 12DL+12LL-12WX3 | -17890725.2472
F02 | Y1 | 12DL+12LL+12WX3 | -9165632.1413
F02 | Y1 | 12DL+12LL-12WX4 | -15580284.2774
F02 | Y1 | 12DL+12LL+12WX4 | -11476073.1111
F02 | Y1 | 12DL+12LL-12WX5 | -15704536.6495
F02 | Y1 | 12DL+12LL+12WX5 | -11351820.739
F02 | Y1 | 12DL+12LL-12WY1 | -16628963.5294
F02 | Y1 | 12DL+12LL+12WY1 | -10427393.8591
F02 | Y1 | 12DL+12LL-12WY2 | -10382275.5358
F02 | Y1 | 12DL+12LL+12WY2 | -16674081.8528
F02 | Y1 | 12DL+12LL-12WY3 | -13502283.2966
F02 | Y1 | 12DL+12LL+12WY3 | -13554074.0919
F02 | Y1 | 12DL+12LL-12WY4 | -17680061.7011
F02 | Y1 | 12DL+12LL+12WY4 | -9376295.6875
F02 | Y1 | 12DL+12LL-12WY5 | -9351196.3287
F02 | Y1 | 12DL+12LL+12WY5 | -17705161.0598
F02 | Y1 | 12DL+15SX-1 | -7928042.0395
F02 | Y1 | 12DL+15SX-1 | -14850931.0534
F02 | Y1 | 12DL+15SY-1 | -11344684.953
F02 | Y1 | 12DL+15SY-1 | -11434288.1399
F02 | Y1 | 15DL+15LL | -16910223.3678
F02 | Y1 | 15DL+15SX | -10775413.6762
F02 | Y1 | 15DL+15SX | -17698302.69
F02 | Y1 | 15DL+15SY | -14192056.5896
F02 | Y1 | 15DL+15SY | -14281659.7765
F02 | Y1 | 15DL-15WX1 | -18929233.8009
F02 | Y1 | 15DL+15WX1 | -9544482.5652
F02 | Y1 | 15DL-15WX2 | -19045719.7757
F02 | Y1 | 15DL+15WX2 | -9427996.5904
F02 | Y1 | 15DL-15WX3 | -19690041.3743
F02 | Y1 | 15DL+15WX3 | -8783674.9918
F02 | Y1 | 15DL-15WX4 | -16801990.162
F02 | Y1 | 15DL+15WX4 | -11671726.2041
F02 | Y1 | 15DL-15WX5 | -16957305.6271
F02 | Y1 | 15DL+15WX5 | -11516410.739
F02 | Y1 | 15DL-15WY1 | -18112839.227
F02 | Y1 | 15DL+15WY1 | -10360877.1391
F02 | Y1 | 15DL-15WY2 | -10304479.2349
F02 | Y1 | 15DL+15WY2 | -18169237.1312
F02 | Y1 | 15DL-15WY3 | -14204488.936
F02 | Y1 | 15DL+15WY3 | -14269227.4301
F02 | Y1 | 15DL-15WY4 | -19426711.9416
F02 | Y1 | 15DL+15WY4 | -9047004.4246
F02 | Y1 | 15DL-15WY5 | -9015630.2262
F02 | Y1 | 15DL+15WY5 | -19458086.14
F02 | Y2 | 15DL | -14367393.34
F02 | Y2 | 09DL+15SX | -8620089.4245
F02 | Y2 | 09DL+15SX | -8620782.5835
F02 | Y2 | 09DL+15SY | -8460731.1968
F02 | Y2 | 09DL+15SY | -8780140.8112
F02 | Y2 | 09DL-15WX1 | -9074188.4315
F02 | Y2 | 09DL+15WX1 | -8166683.5765
F02 | Y2 | 09DL-15WX2 | -8167583.2011
F02 | Y2 | 09DL+15WX2 | -9073288.8069
F02 | Y2 | 09DL-15WX3 | -8620952.3385
F02 | Y2 | 09DL+15WX3 | -8619919.6695
F02 | Y2 | 09DL-15WX4 | -9225091.2894
F02 | Y2 | 09DL+15WX4 | -8015780.7186
F02 | Y2 | 09DL-15WX5 | -8016281.1831
F02 | Y2 | 09DL+15WX5 | -9224590.8249
F02 | Y2 | 09DL-15WY1 | -8957593.7805
F02 | Y2 | 09DL+15WY1 | -8283278.2275
F02 | Y2 | 09DL-15WY2 | -8956822.4595
F02 | Y2 | 09DL+15WY2 | -8284049.5485
F02 | Y2 | 09DL-15WY3 | -9007013.9736
F02 | Y2 | 09DL+15WY3 | -8233858.0344
F02 | Y2 | 09DL-15WY4 | -8808300.5696
F02 | Y2 | 09DL+15WY4 | -8432571.4384
F02 | Y2 | 09DL-15WY5 | -8807272.1468
F02 | Y2 | 09DL+15WY5 | -8433599.8612
F02 | Y2 | 12DL+12LL+12SX | -13662368.1292
F02 | Y2 | 12DL+12LL+12SX | -13662922.6564
F02 | Y2 | 12DL+12LL+12SY | -13534881.5471
F02 | Y2 | 12DL+12LL+12SY | -13790409.2385
F02 | Y2 | 12DL+12LL-12WX1 | -14025647.3348
F02 | Y2 | 12DL+12LL+12WX1 | -13299643.4508
F02 | Y2 | 12DL+12LL-12WX2 | -13300363.1505
F02 | Y2 | 12DL+12LL+12WX2 | -14024927.6351
F02 | Y2 | 12DL+12LL-12WX3 | -13663058.4604
F02 | Y2 | 12DL+12LL+12WX3 | -13662232.3252
F02 | Y2 | 12DL+12LL-12WX4 | -14146369.6211
F02 | Y2 | 12DL+12LL+12WX4 | -13178921.1645
F02 | Y2 | 12DL+12LL-12WX5 | -13179321.5361
F02 | Y2 | 12DL+12LL+12WX5 | -14145969.2495
F02 | Y2 | 12DL+12LL-12WY1 | -13932371.614
F02 | Y2 | 12DL+12LL+12WY1 | -13392919.1716
F02 | Y2 | 12DL+12LL-12WY2 | -13931754.5572
F02 | Y2 | 12DL+12LL+12WY2 | -13393536.2284
F02 | Y2 | 12DL+12LL-12WY3 | -13971907.7685
F02 | Y2 | 12DL+12LL+12WY3 | -13353383.0171
F02 | Y2 | 12DL+12LL-12WY4 | -13812937.0453
F02 | Y2 | 12DL+12LL+12WY4 | -13512353.7403
F02 | Y2 | 12DL+12LL-12WY5 | -13812114.307
F02 | Y2 | 12DL+12LL+12WY5 | -13513176.4786
F02 | Y2 | 12DL+15SX-1 | -11493568.0925
F02 | Y2 | 12DL+15SX-1 | -11494261.2515
F02 | Y2 | 12DL+15SY-1 | -11334209.8648
F02 | Y2 | 12DL+15SY-1 | -11653619.4792
F02 | Y2 | 15DL+15LL | -17078306.741
F02 | Y2 | 15DL+15SX | -14367046.7605
F02 | Y2 | 15DL+15SX | -14367739.9195
F02 | Y2 | 15DL+15SY | -14207688.5328
F02 | Y2 | 15DL+15SY | -14527098.1472
F02 | Y2 | 15DL-15WX1 | -14821145.7675
F02 | Y2 | 15DL+15WX1 | -13913640.9125
F02 | Y2 | 15DL-15WX2 | -13914540.5371
F02 | Y2 | 15DL+15WX2 | -14820246.1429
F02 | Y2 | 15DL-15WX3 | -14367909.6745
F02 | Y2 | 15DL+15WX3 | -14366877.0055
F02 | Y2 | 15DL-15WX4 | -14972048.6254
F02 | Y2 | 15DL+15WX4 | -13762738.0546
F02 | Y2 | 15DL-15WX5 | -13763238.5191
F02 | Y2 | 15DL+15WX5 | -14971548.1609
F02 | Y2 | 15DL-15WY1 | -14704551.1165
F02 | Y2 | 15DL+15WY1 | -14030235.5635
F02 | Y2 | 15DL-15WY2 | -14703779.7955
F02 | Y2 | 15DL+15WY2 | -14031006.8845
F02 | Y2 | 15DL-15WY3 | -14753971.3096
F02 | Y2 | 15DL+15WY3 | -13980815.3704
F02 | Y2 | 15DL-15WY4 | -14555257.9056
F02 | Y2 | 15DL+15WY4 | -14179528.7744
F02 | Y2 | 15DL-15WY5 | -14554229.4828
F02 | Y2 | 15DL+15WY5 | -14180557.1972
F02 | Y3 | 15DL | -14237816.5768
F02 | Y3 | 09DL+15SX | -5082873.5326
F02 | Y3 | 09DL+15SX | -12002506.3595
F02 | Y3 | 09DL+15SY | -8497779.4777
F02 | Y3 | 09DL+15SY | -8587600.4144
F02 | Y3 | 09DL-15WX1 | -3735661.7074
F02 | Y3 | 09DL+15WX1 | -13349718.1848
F02 | Y3 | 09DL-15WX2 | -3852881.6781
F02 | Y3 | 09DL+15WX2 | -13232498.214
F02 | Y3 | 09DL-15WX3 | -3092032.5148
F02 | Y3 | 09DL+15WX3 | -13993347.3774
F02 | Y3 | 09DL-15WX4 | -5822977.2347
F02 | Y3 | 09DL+15WX4 | -11262402.6574
F02 | Y3 | 09DL-15WX5 | -5979271.3649
F02 | Y3 | 09DL+15WX5 | -11106108.5272
F02 | Y3 | 09DL-15WY1 | -4611894.0235
F02 | Y3 | 09DL+15WY1 | -12473485.8686
F02 | Y3 | 09DL-15WY2 | -12416629.0127
F02 | Y3 | 09DL+15WY2 | -4668750.8794
F02 | Y3 | 09DL-15WY3 | -8510057.2858
F02 | Y3 | 09DL+15WY3 | -8575322.6063
F02 | Y3 | 09DL-15WY4 | -3323750.9836
F02 | Y3 | 09DL+15WY4 | -13761628.9085
F02 | Y3 | 09DL-15WY5 | -13729999.3916
F02 | Y3 | 09DL+15WY5 | -3355380.5005
F02 | Y3 | 12DL+12LL+12SX | -10761340.2896
F02 | Y3 | 12DL+12LL+12SX | -16297046.5512
F02 | Y3 | 12DL+12LL+12SY | -13493265.0457
F02 | Y3 | 12DL+12LL+12SY | -13565121.7951
F02 | Y3 | 12DL+12LL-12WX1 | -9683570.8294
F02 | Y3 | 12DL+12LL+12WX1 | -17374816.0113
F02 | Y3 | 12DL+12LL-12WX2 | -9777346.806
F02 | Y3 | 12DL+12LL+12WX2 | -17281040.0348
F02 | Y3 | 12DL+12LL-12WX3 | -9168667.4753
F02 | Y3 | 12DL+12LL+12WX3 | -17889719.3654
F02 | Y3 | 12DL+12LL-12WX4 | -11353423.2513
F02 | Y3 | 12DL+12LL+12WX4 | -15704963.5895
F02 | Y3 | 12DL+12LL-12WX5 | -11478458.5554
F02 | Y3 | 12DL+12LL+12WX5 | -15579928.2853
F02 | Y3 | 12DL+12LL-12WY1 | -10384556.6824
F02 | Y3 | 12DL+12LL+12WY1 | -16673830.1584
F02 | Y3 | 12DL+12LL-12WY2 | -16628344.6737
F02 | Y3 | 12DL+12LL+12WY2 | -10430042.1671
F02 | Y3 | 12DL+12LL-12WY3 | -13503087.2922
F02 | Y3 | 12DL+12LL+12WY3 | -13555299.5486
F02 | Y3 | 12DL+12LL-12WY4 | -9354042.2504
F02 | Y3 | 12DL+12LL+12WY4 | -17704344.5904
F02 | Y3 | 12DL+12LL-12WY5 | -17679040.9768
F02 | Y3 | 12DL+12LL+12WY5 | -9379345.864
F02 | Y3 | 12DL+15SX-1 | -7930436.848
F02 | Y3 | 12DL+15SX-1 | -14850069.6749
F02 | Y3 | 12DL+15SY-1 | -11345342.7931
F02 | Y3 | 12DL+15SY-1 | -11435163.7297
F02 | Y3 | 15DL+15LL | -16911491.7755
F02 | Y3 | 15DL+15SX | -10778000.1633
F02 | Y3 | 15DL+15SX | -17697632.9902
F02 | Y3 | 15DL+15SY | -14192906.1084
F02 | Y3 | 15DL+15SY | -14282727.0451
F02 | Y3 | 15DL-15WX1 | -9430788.3381
F02 | Y3 | 15DL+15WX1 | -19044844.8155
F02 | Y3 | 15DL-15WX2 | -9548008.3088
F02 | Y3 | 15DL+15WX2 | -18927624.8447
F02 | Y3 | 15DL-15WX3 | -8787159.1455
F02 | Y3 | 15DL+15WX3 | -19688474.0081
F02 | Y3 | 15DL-15WX4 | -11518103.8654
F02 | Y3 | 15DL+15WX4 | -16957529.2881
F02 | Y3 | 15DL-15WX5 | -11674397.9956
F02 | Y3 | 15DL+15WX5 | -16801235.1579
F02 | Y3 | 15DL-15WY1 | -10307020.6542
F02 | Y3 | 15DL+15WY1 | -18168612.4993
F02 | Y3 | 15DL-15WY2 | -18111755.6434
F02 | Y3 | 15DL+15WY2 | -10363877.5101
F02 | Y3 | 15DL-15WY3 | -14205183.9165
F02 | Y3 | 15DL+15WY3 | -14270449.237
F02 | Y3 | 15DL-15WY4 | -9018877.6143
F02 | Y3 | 15DL+15WY4 | -19456755.5393
F02 | Y3 | 15DL-15WY5 | -19425126.0223
F02 | Y3 | 15DL+15WY5 | -9050507.1312
F02 | Z1 | 15DL | -14237816.5751
F02 | Z1 | 09DL+15SX | -5082873.5335
F02 | Z1 | 09DL+15SX | -12002506.3567
F02 | Z1 | 09DL+15SY | -8497779.4786
F02 | Z1 | 09DL+15SY | -8587600.4115
F02 | Z1 | 09DL-15WX1 | -13349252.9628
F02 | Z1 | 09DL+15WX1 | -3736126.9273
F02 | Z1 | 09DL-15WX2 | -13231575.302
F02 | Z1 | 09DL+15WX2 | -3853804.5882
F02 | Z1 | 09DL-15WX3 | -13992550.6758
F02 | Z1 | 09DL+15WX3 | -3092829.2144
F02 | Z1 | 09DL-15WX4 | -11262321.6704
F02 | Z1 | 09DL+15WX4 | -5823058.2198
F02 | Z1 | 09DL-15WX5 | -11105417.2785
F02 | Z1 | 09DL+15WX5 | -5979962.6116
F02 | Z1 | 09DL-15WY1 | -12473611.0849
F02 | Z1 | 09DL+15WY1 | -4611768.8053
F02 | Z1 | 09DL-15WY2 | -4669507.9497
F02 | Z1 | 09DL+15WY2 | -12415871.9405
F02 | Z1 | 09DL-15WY3 | -8575828.9886
F02 | Z1 | 09DL+15WY3 | -8509550.9015
F02 | Z1 | 09DL-15WY4 | -13761453.0882
F02 | Z1 | 09DL+15WY4 | -3323926.802
F02 | Z1 | 09DL-15WY5 | -3356047.147
F02 | Z1 | 09DL+15WY5 | -13729332.7432
F02 | Z1 | 12DL+12LL+12SX | -10761340.2896
F02 | Z1 | 12DL+12LL+12SX | -16297046.5481
F02 | Z1 | 12DL+12LL+12SY | -13493265.0457
F02 | Z1 | 12DL+12LL+12SY | -13565121.792
F02 | Z1 | 12DL+12LL-12WX1 | -17374443.833
F02 | Z1 | 12DL+12LL+12WX1 | -9683943.0046
F02 | Z1 | 12DL+12LL-12WX2 | -17280301.7044
F02 | Z1 | 12DL+12LL+12WX2 | -9778085.1333
F02 | Z1 | 12DL+12LL-12WX3 | -17889082.0034
F02 | Z1 | 12DL+12LL+12WX3 | -9169304.8343
F02 | Z1 | 12DL+12LL-12WX4 | -15704898.799
F02 | Z1 | 12DL+12LL+12WX4 | -11353488.0386
F02 | Z1 | 12DL+12LL-12WX5 | -15579375.2856
F02 | Z1 | 12DL+12LL+12WX5 | -11479011.552
F02 | Z1 | 12DL+12LL-12WY1 | -16673930.3306
F02 | Z1 | 12DL+12LL+12WY1 | -10384456.507
F02 | Z1 | 12DL+12LL-12WY2 | -10430647.8225
F02 | Z1 | 12DL+12LL+12WY2 | -16627739.0151
F02 | Z1 | 12DL+12LL-12WY3 | -13555704.6537
F02 | Z1 | 12DL+12LL+12WY3 | -13502682.184
F02 | Z1 | 12DL+12LL-12WY4 | -17704203.9333
F02 | Z1 | 12DL+12LL+12WY4 | -9354182.9043
F02 | Z1 | 12DL+12LL-12WY5 | -9379879.1803
F02 | Z1 | 12DL+12LL+12WY5 | -17678507.6573
F02 | Z1 | 12DL+15SX-1 | -7930436.8485
F02 | Z1 | 12DL+15SX-1 | -14850069.6717
F02 | Z1 | 12DL+15SY-1 | -11345342.7937
F02 | Z1 | 12DL+15SY-1 | -11435163.7265
F02 | Z1 | 15DL+15LL | -16911491.7735
F02 | Z1 | 15DL+15SX | -10778000.1636
F02 | Z1 | 15DL+15SX | -17697632.9867
F02 | Z1 | 15DL+15SY | -14192906.1087
F02 | Z1 | 15DL+15SY | -14282727.0416
F02 | Z1 | 15DL-15WX1 | -19044379.5929
F02 | Z1 | 15DL+15WX1 | -9431253.5574
F02 | Z1 | 15DL-15WX2 | -18926701.9321
F02 | Z1 | 15DL+15WX2 | -9548931.2182
F02 | Z1 | 15DL-15WX3 | -19687677.3058
F02 | Z1 | 15DL+15WX3 | -8787955.8444
F02 | Z1 | 15DL-15WX4 | -16957448.3004
F02 | Z1 | 15DL+15WX4 | -11518184.8499
F02 | Z1 | 15DL-15WX5 | -16800543.9086
F02 | Z1 | 15DL+15WX5 | -11675089.2417
F02 | Z1 | 15DL-15WY1 | -18168737.7149
F02 | Z1 | 15DL+15WY1 | -10306895.4354
F02 | Z1 | 15DL-15WY2 | -10364634.5797
F02 | Z1 | 15DL+15WY2 | -18110998.5705
F02 | Z1 | 15DL-15WY3 | -14270955.6187
F02 | Z1 | 15DL+15WY3 | -14204677.5316
F02 | Z1 | 15DL-15WY4 | -19456579.7182
F02 | Z1 | 15DL+15WY4 | -9019053.4321
F02 | Z1 | 15DL-15WY5 | -9051173.777
F02 | Z1 | 15DL+15WY5 | -19424459.3732
F02 | Z2 | 15DL | -14367393.339
F02 | Z2 | 09DL+15SX | -8620089.4239
F02 | Z2 | 09DL+15SX | -8620782.5829
F02 | Z2 | 09DL+15SY | -8460731.1965
F02 | Z2 | 09DL+15SY | -8780140.8103
F02 | Z2 | 09DL-15WX1 | -8165662.2756
F02 | Z2 | 09DL+15WX1 | -9075209.7312
F02 | Z2 | 09DL-15WX2 | -9074309.9948
F02 | Z2 | 09DL+15WX2 | -8166562.0121
F02 | Z2 | 09DL-15WX3 | -8619919.6047
F02 | Z2 | 09DL+15WX3 | -8620952.4022
F02 | Z2 | 09DL-15WX4 | -8014419.0195
F02 | Z2 | 09DL+15WX4 | -9226452.9873
F02 | Z2 | 09DL-15WX5 | -9225952.4605
F02 | Z2 | 09DL+15WX5 | -8014919.5463
F02 | Z2 | 09DL-15WY1 | -8281542.4597
F02 | Z2 | 09DL+15WY1 | -8959329.5471
F02 | Z2 | 09DL-15WY2 | -8282313.8005
F02 | Z2 | 09DL+15WY2 | -8958558.2063
F02 | Z2 | 09DL-15WY3 | -8231865.5804
F02 | Z2 | 09DL+15WY3 | -9009006.4265
F02 | Z2 | 09DL-15WY4 | -8431605.7973
F02 | Z2 | 09DL+15WY4 | -8809266.2096
F02 | Z2 | 09DL-15WY5 | -8432634.2466
F02 | Z2 | 09DL+15WY5 | -8808237.7603
F02 | Z2 | 12DL+12LL+12SX | -13662368.1283
F02 | Z2 | 12DL+12LL+12SX | -13662922.6554
F02 | Z2 | 12DL+12LL+12SY | -13534881.5463
F02 | Z2 | 12DL+12LL+12SY | -13790409.2374
F02 | Z2 | 12DL+12LL-12WX1 | -13298826.4096
F02 | Z2 | 12DL+12LL+12WX1 | -14026464.3741
F02 | Z2 | 12DL+12LL-12WX2 | -14025744.5849
F02 | Z2 | 12DL+12LL+12WX2 | -13299546.1988
F02 | Z2 | 12DL+12LL-12WX3 | -13662232.2728
F02 | Z2 | 12DL+12LL+12WX3 | -13663058.5108
F02 | Z2 | 12DL+12LL-12WX4 | -13177831.8047
F02 | Z2 | 12DL+12LL+12WX4 | -14147458.979
F02 | Z2 | 12DL+12LL-12WX5 | -14147058.5575
F02 | Z2 | 12DL+12LL+12WX5 | -13178232.2262
F02 | Z2 | 12DL+12LL-12WY1 | -13391530.5569
F02 | Z2 | 12DL+12LL+12WY1 | -13933760.2268
F02 | Z2 | 12DL+12LL-12WY2 | -13392147.6295
F02 | Z2 | 12DL+12LL+12WY2 | -13933143.1541
F02 | Z2 | 12DL+12LL-12WY3 | -13351789.0534
F02 | Z2 | 12DL+12LL+12WY3 | -13973501.7303
F02 | Z2 | 12DL+12LL-12WY4 | -13511581.2269
F02 | Z2 | 12DL+12LL+12WY4 | -13813709.5568
F02 | Z2 | 12DL+12LL-12WY5 | -13512403.9864
F02 | Z2 | 12DL+12LL+12WY5 | -13812886.7973
F02 | Z2 | 12DL+15SX-1 | -11493568.0918
F02 | Z2 | 12DL+15SX-1 | -11494261.2507
F02 | Z2 | 12DL+15SY-1 | -11334209.8643
F02 | Z2 | 12DL+15SY-1 | -11653619.4781
F02 | Z2 | 15DL+15LL | -17078306.7398
F02 | Z2 | 15DL+15SX | -14367046.7596
F02 | Z2 | 15DL+15SX | -14367739.9185
F02 | Z2 | 15DL+15SY | -14207688.5321
F02 | Z2 | 15DL+15SY | -14527098.1459
F02 | Z2 | 15DL-15WX1 | -13912619.6112
F02 | Z2 | 15DL+15WX1 | -14822167.0668
F02 | Z2 | 15DL-15WX2 | -14821267.3304
F02 | Z2 | 15DL+15WX2 | -13913519.3477
F02 | Z2 | 15DL-15WX3 | -14366876.9403
F02 | Z2 | 15DL+15WX3 | -14367909.7378
F02 | Z2 | 15DL-15WX4 | -13761376.3551
F02 | Z2 | 15DL+15WX4 | -14973410.3229
F02 | Z2 | 15DL-15WX5 | -14972909.7961
F02 | Z2 | 15DL+15WX5 | -13761876.8819
F02 | Z2 | 15DL-15WY1 | -14028499.7953
F02 | Z2 | 15DL+15WY1 | -14706286.8828
F02 | Z2 | 15DL-15WY2 | -14029271.1362
F02 | Z2 | 15DL+15WY2 | -14705515.5419
F02 | Z2 | 15DL-15WY3 | -13978822.916
F02 | Z2 | 15DL+15WY3 | -14755963.7621
F02 | Z2 | 15DL-15WY4 | -14178563.1329
F02 | Z2 | 15DL+15WY4 | -14556223.5452
F02 | Z2 | 15DL-15WY5 | -14179591.5822
F02 | Z2 | 15DL+15WY5 | -14555195.0959
F02 | Z3 | 15DL | -14236858.1824
F02 | Z3 | 09DL+15SX | -5080670.4043
F02 | Z3 | 09DL+15SX | -12003559.4145
F02 | Z3 | 09DL+15SY | -8497313.3179
F02 | Z3 | 09DL+15SY | -8586916.5009
F02 | Z3 | 09DL-15WX1 | -3850662.3196
F02 | Z3 | 09DL+15WX1 | -13233567.4992
F02 | Z3 | 09DL-15WX2 | -3733718.4547
F02 | Z3 | 09DL+15WX2 | -13350511.3641
F02 | Z3 | 09DL-15WX3 | -3089728.4383
F02 | Z3 | 09DL+15WX3 | -13994501.3805
F02 | Z3 | 09DL-15WX4 | -5977674.321
F02 | Z3 | 09DL+15WX4 | -11106555.4978
F02 | Z3 | 09DL-15WX5 | -5821748.3275
F02 | Z3 | 09DL+15WX5 | -11262481.4913
F02 | Z3 | 09DL-15WY1 | -4666891.1027
F02 | Z3 | 09DL+15WY1 | -12417338.7161
F02 | Z3 | 09DL-15WY2 | -12474619.1398
F02 | Z3 | 09DL+15WY2 | -4609610.679
F02 | Z3 | 09DL-15WY3 | -8574990.6724
F02 | Z3 | 09DL+15WY3 | -8509239.1464
F02 | Z3 | 09DL-15WY4 | -3352927.93
F02 | Z3 | 09DL+15WY4 | -13731301.8888
F02 | Z3 | 09DL-15WY5 | -13763167.0438
F02 | Z3 | 09DL+15WY5 | -3321062.775
F02 | Z3 | 12DL+12LL+12SX | -10759023.0895
F02 | Z3 | 12DL+12LL+12SX | -16297334.2976
F02 | Z3 | 12DL+12LL+12SY | -13492337.4203
F02 | Z3 | 12DL+12LL+12SY | -13564019.9668
F02 | Z3 | 12DL+12LL-12WX1 | -9775016.6217
F02 | Z3 | 12DL+12LL+12WX1 | -17281340.7654
F02 | Z3 | 12DL+12LL-12WX2 | -9681461.5298
F02 | Z3 | 12DL+12LL+12WX2 | -17374895.8573
F02 | Z3 | 12DL+12LL-12WX3 | -9166269.5166
F02 | Z3 | 12DL+12LL+12WX3 | -17890087.8705
F02 | Z3 | 12DL+12LL-12WX4 | -11476626.2228
F02 | Z3 | 12DL+12LL+12WX4 | -15579731.1643
F02 | Z3 | 12DL+12LL-12WX5 | -11351885.428
F02 | Z3 | 12DL+12LL+12WX5 | -15704471.9591
F02 | Z3 | 12DL+12LL-12WY1 | -10427999.6482
F02 | Z3 | 12DL+12LL+12WY1 | -16628357.7389
F02 | Z3 | 12DL+12LL-12WY2 | -16674182.0779
F02 | Z3 | 12DL+12LL+12WY2 | -10382175.3092
F02 | Z3 | 12DL+12LL-12WY3 | -13554479.3039
F02 | Z3 | 12DL+12LL+12WY3 | -13501878.0832
F02 | Z3 | 12DL+12LL-12WY4 | -9376829.11
F02 | Z3 | 12DL+12LL+12WY4 | -17679528.2771
F02 | Z3 | 12DL+12LL-12WY5 | -17705020.4011
F02 | Z3 | 12DL+12LL+12WY5 | -9351336.986
F02 | Z3 | 12DL+15SX-1 | -7928042.0408
F02 | Z3 | 12DL+15SX-1 | -14850931.051
F02 | Z3 | 12DL+15SY-1 | -11344684.9544
F02 | Z3 | 12DL+15SY-1 | -11434288.1374
F02 | Z3 | 15DL+15LL | -16910223.3669
F02 | Z3 | 15DL+15SX | -10775413.6773
F02 | Z3 | 15DL+15SX | -17698302.6874
F02 | Z3 | 15DL+15SY | -14192056.5908
F02 | Z3 | 15DL+15SY | -14281659.7739
F02 | Z3 | 15DL-15WX1 | -9545405.5925
F02 | Z3 | 15DL+15WX1 | -18928310.7722
F02 | Z3 | 15DL-15WX2 | -9428461.7276
F02 | Z3 | 15DL+15WX2 | -19045254.6371
F02 | Z3 | 15DL-15WX3 | -8784471.7112
F02 | Z3 | 15DL+15WX3 | -19689244.6535
F02 | Z3 | 15DL-15WX4 | -11672417.5939
F02 | Z3 | 15DL+15WX4 | -16801298.7708
F02 | Z3 | 15DL-15WX5 | -11516491.6004
F02 | Z3 | 15DL+15WX5 | -16957224.7643
F02 | Z3 | 15DL-15WY1 | -10361634.3757
F02 | Z3 | 15DL+15WY1 | -18112081.989
F02 | Z3 | 15DL-15WY2 | -18169362.4128
F02 | Z3 | 15DL+15WY2 | -10304353.9519
F02 | Z3 | 15DL-15WY3 | -14269733.9453
F02 | Z3 | 15DL+15WY3 | -14203982.4194
F02 | Z3 | 15DL-15WY4 | -9047671.2029
F02 | Z3 | 15DL+15WY4 | -19426045.1618
F02 | Z3 | 15DL-15WY5 | -19457910.3168
F02 | Z3 | 15DL+15WY5 | -9015806.0479
F02 | V1 | 15DL | -7500271.642
F02 | V1 | 09DL+15SX | -3906475.8393
F02 | V1 | 09DL+15SX | -5093850.131
F02 | V1 | 09DL+15SY | -4500102.8771
F02 | V1 | 09DL+15SY | -4500223.0932
F02 | V1 | 09DL-15WX1 | -5292625.9289
F02 | V1 | 09DL+15WX1 | -3707700.0415
F02 | V1 | 09DL-15WX2 | -5292728.2243
F02 | V1 | 09DL+15WX2 | -3707597.7461
F02 | V1 | 09DL-15WX3 | -5409881.029
F02 | V1 | 09DL+15WX3 | -3590444.9413
F02 | V1 | 09DL-15WX4 | -4940973.4719
F02 | V1 | 09DL+15WX4 | -4059352.4984
F02 | V1 | 09DL-15WX5 | -4941109.8662
F02 | V1 | 09DL+15WX5 | -4059216.1041
F02 | V1 | 09DL-15WY1 | -5173393.1847
F02 | V1 | 09DL+15WY1 | -3826932.7857
F02 | V1 | 09DL-15WY2 | -3826827.0845
F02 | V1 | 09DL+15WY2 | -5173498.8859
F02 | V1 | 09DL-15WY3 | -4500102.3184
F02 | V1 | 09DL+15WY3 | -4500223.6519
F02 | V1 | 09DL-15WY4 | -5397839.688
F02 | V1 | 09DL+15WY4 | -3602486.2824
F02 | V1 | 09DL-15WY5 | -3602427.4795
F02 | V1 | 09DL+15WY5 | -5397898.4908
F02 | V1 | 12DL+12LL+12SX | -6414841.4412
F02 | V1 | 12DL+12LL+12SX | -7364740.8745
F02 | V1 | 12DL+12LL+12SY | -6889743.0714
F02 | V1 | 12DL+12LL+12SY | -6889839.2443
F02 | V1 | 12DL+12LL-12WX1 | -7523761.5128
F02 | V1 | 12DL+12LL+12WX1 | -6255820.8029
F02 | V1 | 12DL+12LL-12WX2 | -7523843.3491
F02 | V1 | 12DL+12LL+12WX2 | -6255738.9665
F02 | V1 | 12DL+12LL-12WX3 | -7617565.5929
F02 | V1 | 12DL+12LL+12WX3 | -6162016.7227
F02 | V1 | 12DL+12LL-12WX4 | -7242439.5472
F02 | V1 | 12DL+12LL+12WX4 | -6537142.7684
F02 | V1 | 12DL+12LL-12WX5 | -7242548.6627
F02 | V1 | 12DL+12LL+12WX5 | -6537033.653
F02 | V1 | 12DL+12LL-12WY1 | -7428375.3174
F02 | V1 | 12DL+12LL+12WY1 | -6351206.9982
F02 | V1 | 12DL+12LL-12WY2 | -6351122.4373
F02 | V1 | 12DL+12LL+12WY2 | -7428459.8784
F02 | V1 | 12DL+12LL-12WY3 | -6889742.6244
F02 | V1 | 12DL+12LL+12WY3 | -6889839.6912
F02 | V1 | 12DL+12LL-12WY4 | -7607932.5201
F02 | V1 | 12DL+12LL+12WY4 | -6171649.7956
F02 | V1 | 12DL+12LL-12WY5 | -6171602.7533
F02 | V1 | 12DL+12LL+12WY5 | -7607979.5623
F02 | V1 | 12DL+15SX-1 | -5406530.1677
F02 | V1 | 12DL+15SX-1 | -6593904.4594
F02 | V1 | 12DL+15SY-1 | -6000157.2055
F02 | V1 | 12DL+15SY-1 | -6000277.4216
F02 | V1 | 15DL+15LL | -8612238.9473
F02 | V1 | 15DL+15SX | -6906584.4961
F02 | V1 | 15DL+15SX | -8093958.7878
F02 | V1 | 15DL+15SY | -7500211.5339
F02 | V1 | 15DL+15SY | -7500331.75
F02 | V1 | 15DL-15WX1 | -8292734.5857
F02 | V1 | 15DL+15WX1 | -6707808.6983
F02 | V1 | 15DL-15WX2 | -8292836.8811
F02 | V1 | 15DL+15WX2 | -6707706.4029
F02 | V1 | 15DL-15WX3 | -8409989.6858
F02 | V1 | 15DL+15WX3 | -6590553.5981
F02 | V1 | 15DL-15WX4 | -7941082.1287
F02 | V1 | 15DL+15WX4 | -7059461.1552
F02 | V1 | 15DL-15WX5 | -7941218.523
F02 | V1 | 15DL+15WX5 | -7059324.7609
F02 | V1 | 15DL-15WY1 | -8173501.8414
F02 | V1 | 15DL+15WY1 | -6827041.4425
F02 | V1 | 15DL-15WY2 | -6826935.7413
F02 | V1 | 15DL+15WY2 | -8173607.5427
F02 | V1 | 15DL-15WY3 | -7500210.9752
F02 | V1 | 15DL+15WY3 | -7500332.3087
F02 | V1 | 15DL-15WY4 | -8397948.3448
F02 | V1 | 15DL+15WY4 | -6602594.9392
F02 | V1 | 15DL-15WY5 | -6602536.1363
F02 | V1 | 15DL+15WY5 | -8398007.1476
F02 | V2 | 15DL | -7500271.6422
F02 | V2 | 09DL+15SX | -3906475.8397
F02 | V2 | 09DL+15SX | -5093850.131
F02 | V2 | 09DL+15SY | -4500102.8778
F02 | V2 | 09DL+15SY | -4500223.0928
F02 | V2 | 09DL-15WX1 | -3707665.0561
F02 | V2 | 09DL+15WX1 | -5292660.9146
F02 | V2 | 09DL-15WX2 | -3707632.7441
F02 | V2 | 09DL+15WX2 | -5292693.2266
F02 | V2 | 09DL-15WX3 | -3590444.9485
F02 | V2 | 09DL+15WX3 | -5409881.0222
F02 | V2 | 09DL-15WX4 | -4059305.8464
F02 | V2 | 09DL+15WX4 | -4941020.1243
F02 | V2 | 09DL-15WX5 | -4059262.7633
F02 | V2 | 09DL+15WX5 | -4941063.2074
F02 | V2 | 09DL-15WY1 | -3826861.9964
F02 | V2 | 09DL+15WY1 | -5173463.9743
F02 | V2 | 09DL-15WY2 | -5173428.1219
F02 | V2 | 09DL+15WY2 | -3826897.8488
F02 | V2 | 09DL-15WY3 | -4500142.4079
F02 | V2 | 09DL+15WY3 | -4500183.5628
F02 | V2 | 09DL-15WY4 | -3602446.8913
F02 | V2 | 09DL+15WY4 | -5397879.0793
F02 | V2 | 09DL-15WY5 | -5397859.1336
F02 | V2 | 09DL+15WY5 | -3602466.8371
F02 | V2 | 12DL+12LL+12SX | -6414841.4416
F02 | V2 | 12DL+12LL+12SX | -7364740.8746
F02 | V2 | 12DL+12LL+12SY | -6889743.0721
F02 | V2 | 12DL+12LL+12SY | -6889839.2441
F02 | V2 | 12DL+12LL-12WX1 | -6255792.8147
F02 | V2 | 12DL+12LL+12WX1 | -7523789.5015
F02 | V2 | 12DL+12LL-12WX2 | -6255766.9651
F02 | V2 | 12DL+12LL+12WX2 | -7523815.3511
F02 | V2 | 12DL+12LL-12WX3 | -6162016.7286
F02 | V2 | 12DL+12LL+12WX3 | -7617565.5875
F02 | V2 | 12DL+12LL-12WX4 | -6537105.4469
F02 | V2 | 12DL+12LL+12WX4 | -7242476.8692
F02 | V2 | 12DL+12LL-12WX5 | -6537070.9804
F02 | V2 | 12DL+12LL+12WX5 | -7242511.3357
F02 | V2 | 12DL+12LL-12WY1 | -6351150.3669
F02 | V2 | 12DL+12LL+12WY1 | -7428431.9493
F02 | V2 | 12DL+12LL-12WY2 | -7428403.2673
F02 | V2 | 12DL+12LL+12WY2 | -6351179.0488
F02 | V2 | 12DL+12LL-12WY3 | -6889774.6962
F02 | V2 | 12DL+12LL+12WY3 | -6889807.62
F02 | V2 | 12DL+12LL-12WY4 | -6171618.2829
F02 | V2 | 12DL+12LL+12WY4 | -7607964.0333
F02 | V2 | 12DL+12LL-12WY5 | -7607948.0767
F02 | V2 | 12DL+12LL+12WY5 | -6171634.2395
F02 | V2 | 12DL+15SX-1 | -5406530.1682
F02 | V2 | 12DL+15SX-1 | -6593904.4594
F02 | V2 | 12DL+15SY-1 | -6000157.2063
F02 | V2 | 12DL+15SY-1 | -6000277.4213
F02 | V2 | 15DL+15LL | -8612238.9476
F02 | V2 | 15DL+15SX | -6906584.4966
F02 | V2 | 15DL+15SX | -8093958.7879
F02 | V2 | 15DL+15SY | -7500211.5347
F02 | V2 | 15DL+15SY | -7500331.7497
F02 | V2 | 15DL-15WX1 | -6707773.713
F02 | V2 | 15DL+15WX1 | -8292769.5715
F02 | V2 | 15DL-15WX2 | -6707741.401
F02 | V2 | 15DL+15WX2 | -8292801.8835
F02 | V2 | 15DL-15WX3 | -6590553.6054
F02 | V2 | 15DL+15WX3 | -8409989.6791
F02 | V2 | 15DL-15WX4 | -7059414.5033
F02 | V2 | 15DL+15WX4 | -7941128.7812
F02 | V2 | 15DL-15WX5 | -7059371.4202
F02 | V2 | 15DL+15WX5 | -7941171.8643
F02 | V2 | 15DL-15WY1 | -6826970.6533
F02 | V2 | 15DL+15WY1 | -8173572.6312
F02 | V2 | 15DL-15WY2 | -8173536.7788
F02 | V2 | 15DL+15WY2 | -6827006.5057
F02 | V2 | 15DL-15WY3 | -7500251.0648
F02 | V2 | 15DL+15WY3 | -7500292.2197
F02 | V2 | 15DL-15WY4 | -6602555.5482
F02 | V2 | 15DL+15WY4 | -8397987.7362
F02 | V2 | 15DL-15WY5 | -8397967.7905
F02 | V2 | 15DL+15WY5 | -6602575.494
F01 | W1 | 15DL | -18748543.3366
F01 | W1 | 09DL+15SX | -9550765.8665
F01 | W1 | 09DL+15SX | -12947486.1374
F01 | W1 | 09DL+15SY | -5424065.3768
F01 | W1 | 09DL+15SY | -17074186.6271
F01 | W1 | 09DL-15WX1 | 2048014.2202
F01 | W1 | 09DL+15WX1 | -24546266.224
F01 | W1 | 09DL-15WX2 | -27881009.7464
F01 | W1 | 09DL+15WX2 | 5382757.7425
F01 | W1 | 09DL-15WX3 | -13163083.2329
F01 | W1 | 09DL+15WX3 | -9335168.771
F01 | W1 | 09DL-15WX4 | 7776051.7604
F01 | W1 | 09DL+15WX4 | -30274303.7643
F01 | W1 | 09DL-15WX5 | -32129434.364
F01 | W1 | 09DL+15WX5 | 9631182.3601
F01 | W1 | 09DL-15WY1 | -2172037.3399
F01 | W1 | 09DL+15WY1 | -20326214.664
F01 | W1 | 09DL-15WY2 | 677497.8317
F01 | W1 | 09DL+15WY2 | -23175749.8355
F01 | W1 | 09DL-15WY3 | 805865.0956
F01 | W1 | 09DL+15WY3 | -23304117.0995
F01 | W1 | 09DL-15WY4 | -7306511.3082
F01 | W1 | 09DL+15WY4 | -15191740.6957
F01 | W1 | 09DL-15WY5 | -3507149.8788
F01 | W1 | 09DL+15WY5 | -18991102.1251
F01 | W1 | 12DL+12LL+12SX | -15891578.7693
F01 | W1 | 12DL+12LL+12SX | -18608954.986
F01 | W1 | 12DL+12LL+12SY | -12590218.3775
F01 | W1 | 12DL+12LL+12SY | -21910315.3778
F01 | W1 | 12DL+12LL-12WX1 | -6612554.7
F01 | W1 | 12DL+12LL+12WX1 | -27887979.0553
F01 | W1 | 12DL+12LL-12WX2 | -30555773.8733
F01 | W1 | 12DL+12LL+12WX2 | -3944759.8821
F01 | W1 | 12DL+12LL-12WX3 | -18781432.6624
F01 | W1 | 12DL+12LL+12WX3 | -15719101.0929
F01 | W1 | 12DL+12LL-12WX4 | -2030124.6678
F01 | W1 | 12DL+12LL+12WX4 | -32470409.0875
F01 | W1 | 12DL+12LL-12WX5 | -33954513.5673
F01 | W1 | 12DL+12LL+12WX5 | -546020.1881
F01 | W1 | 12DL+12LL-12WY1 | -9988595.948
F01 | W1 | 12DL+12LL+12WY1 | -24511937.8073
F01 | W1 | 12DL+12LL-12WY2 | -7708967.8108
F01 | W1 | 12DL+12LL+12WY2 | -26791565.9445
F01 | W1 | 12DL+12LL-12WY3 | -7606273.9996
F01 | W1 | 12DL+12LL+12WY3 | -26894259.7557
F01 | W1 | 12DL+12LL-12WY4 | -14096175.1227
F01 | W1 | 12DL+12LL+12WY4 | -20404358.6326
F01 | W1 | 12DL+12LL-12WY5 | -11056685.9792
F01 | W1 | 12DL+12LL+12WY5 | -23443847.7762
F01 | W1 | 12DL+15SX-1 | -13300474.5338
F01 | W1 | 12DL+15SX-1 | -16697194.8047
F01 | W1 | 12DL+15SY-1 | -9173774.0441
F01 | W1 | 12DL+15SY-1 | -20823895.2944
F01 | W1 | 15DL+15LL | -21562833.5971
F01 | W1 | 15DL+15SX | -17050183.2012
F01 | W1 | 15DL+15SX | -20446903.472
F01 | W1 | 15DL+15SY | -12923482.7114
F01 | W1 | 15DL+15SY | -24573603.9618
F01 | W1 | 15DL-15WX1 | -5451403.1145
F01 | W1 | 15DL+15WX1 | -32045683.5587
F01 | W1 | 15DL-15WX2 | -35380427.0811
F01 | W1 | 15DL+15WX2 | -2116659.5921
F01 | W1 | 15DL-15WX3 | -20662500.5675
F01 | W1 | 15DL+15WX3 | -16834586.1056
F01 | W1 | 15DL-15WX4 | 276634.4258
F01 | W1 | 15DL+15WX4 | -37773721.0989
F01 | W1 | 15DL-15WX5 | -39628851.6986
F01 | W1 | 15DL+15WX5 | 2131765.0254
F01 | W1 | 15DL-15WY1 | -9671454.6745
F01 | W1 | 15DL+15WY1 | -27825631.9986
F01 | W1 | 15DL-15WY2 | -6821919.503
F01 | W1 | 15DL+15WY2 | -30675167.1702
F01 | W1 | 15DL-15WY3 | -6693552.239
F01 | W1 | 15DL+15WY3 | -30803534.4341
F01 | W1 | 15DL-15WY4 | -14805928.6429
F01 | W1 | 15DL+15WY4 | -22691158.0303
F01 | W1 | 15DL-15WY5 | -11006567.2134
F01 | W1 | 15DL+15WY5 | -26490519.4597
F01 | W2 | 15DL | -26045004.0504
F01 | W2 | 09DL+15SX | -14843530.9471
F01 | W2 | 09DL+15SX | -16410473.9134
F01 | W2 | 09DL+15SY | -13915983.8037
F01 | W2 | 09DL+15SY | -17338021.0568
F01 | W2 | 09DL-15WX1 | -11969807.2689
F01 | W2 | 09DL+15WX1 | -19284197.5916
F01 | W2 | 09DL-15WX2 | -21033904.5653
F01 | W2 | 09DL+15WX2 | -10220100.2952
F01 | W2 | 09DL-15WX3 | -16631236.7401
F01 | W2 | 09DL+15WX3 | -14622768.1204
F01 | W2 | 09DL-15WX4 | -10070935.3725
F01 | W2 | 09DL+15WX4 | -21183069.488
F01 | W2 | 09DL-15WX5 | -22156437.5586
F01 | W2 | 09DL+15WX5 | -9097567.302
F01 | W2 | 09DL-15WY1 | -13302425.7413
F01 | W2 | 09DL+15WY1 | -17951579.1192
F01 | W2 | 09DL-15WY2 | -11767888.1408
F01 | W2 | 09DL+15WY2 | -19486116.7197
F01 | W2 | 09DL-15WY3 | -12077900.0217
F01 | W2 | 09DL+15WY3 | -19176104.8388
F01 | W2 | 09DL-15WY4 | -14929998.2986
F01 | W2 | 09DL+15WY4 | -16324006.5619
F01 | W2 | 09DL-15WY5 | -12883956.7521
F01 | W2 | 09DL+15WY5 | -18370048.1084
F01 | W2 | 12DL+12LL+12SX | -24145807.401
F01 | W2 | 12DL+12LL+12SX | -25399361.7739
F01 | W2 | 12DL+12LL+12SY | -23403769.6862
F01 | W2 | 12DL+12LL+12SY | -26141399.4887
F01 | W2 | 12DL+12LL-12WX1 | -21846828.4584
F01 | W2 | 12DL+12LL+12WX1 | -27698340.7165
F01 | W2 | 12DL+12LL-12WX2 | -29098106.2955
F01 | W2 | 12DL+12LL+12WX2 | -20447062.8794
F01 | W2 | 12DL+12LL-12WX3 | -25575972.0354
F01 | W2 | 12DL+12LL+12WX3 | -23969197.1395
F01 | W2 | 12DL+12LL-12WX4 | -20327730.9413
F01 | W2 | 12DL+12LL+12WX4 | -29217438.2336
F01 | W2 | 12DL+12LL-12WX5 | -29996132.6901
F01 | W2 | 12DL+12LL+12WX5 | -19549036.4848
F01 | W2 | 12DL+12LL-12WY1 | -22912923.2363
F01 | W2 | 12DL+12LL+12WY1 | -26632245.9386
F01 | W2 | 12DL+12LL-12WY2 | -21685293.1559
F01 | W2 | 12DL+12LL+12WY2 | -27859876.019
F01 | W2 | 12DL+12LL-12WY3 | -21933302.6606
F01 | W2 | 12DL+12LL+12WY3 | -27611866.5143
F01 | W2 | 12DL+12LL-12WY4 | -24214981.2821
F01 | W2 | 12DL+12LL+12WY4 | -25330187.8928
F01 | W2 | 12DL+12LL-12WY5 | -22578148.0449
F01 | W2 | 12DL+12LL+12WY5 | -26967021.13
F01 | W2 | 12DL+15SX-1 | -20052531.7572
F01 | W2 | 12DL+15SX-1 | -21619474.7235
F01 | W2 | 12DL+15SY-1 | -19124984.6138
F01 | W2 | 12DL+15SY-1 | -22547021.8668
F01 | W2 | 15DL+15LL | -30965730.7343
F01 | W2 | 15DL+15SX | -25261532.5673
F01 | W2 | 15DL+15SX | -26828475.5335
F01 | W2 | 15DL+15SY | -24333985.4239
F01 | W2 | 15DL+15SY | -27756022.6769
F01 | W2 | 15DL-15WX1 | -22387808.889
F01 | W2 | 15DL+15WX1 | -29702199.2118
F01 | W2 | 15DL-15WX2 | -31451906.1855
F01 | W2 | 15DL+15WX2 | -20638101.9154
F01 | W2 | 15DL-15WX3 | -27049238.3603
F01 | W2 | 15DL+15WX3 | -25040769.7405
F01 | W2 | 15DL-15WX4 | -20488936.9927
F01 | W2 | 15DL+15WX4 | -31601071.1082
F01 | W2 | 15DL-15WX5 | -32574439.1787
F01 | W2 | 15DL+15WX5 | -19515568.9221
F01 | W2 | 15DL-15WY1 | -23720427.3615
F01 | W2 | 15DL+15WY1 | -28369580.7393
F01 | W2 | 15DL-15WY2 | -22185889.761
F01 | W2 | 15DL+15WY2 | -29904118.3398
F01 | W2 | 15DL-15WY3 | -22495901.6419
F01 | W2 | 15DL+15WY3 | -29594106.459
F01 | W2 | 15DL-15WY4 | -25347999.9188
F01 | W2 | 15DL+15WY4 | -26742008.1821
F01 | W2 | 15DL-15WY5 | -23301958.3722
F01 | W2 | 15DL+15WY5 | -28788049.7286
F01 | W3 | 15DL | -26677385.6486
F01 | W3 | 09DL+15SX | -15709065.1114
F01 | W3 | 09DL+15SX | -16303797.6669
F01 | W3 | 09DL+15SY | -15006829.3598
F01 | W3 | 09DL+15SY | -17006033.4185
F01 | W3 | 09DL-15WX1 | -13508540.2449
F01 | W3 | 09DL+15WX1 | -18504322.5334
F01 | W3 | 09DL-15WX2 | -19247925.9561
F01 | W3 | 09DL+15WX2 | -12764936.8222
F01 | W3 | 09DL-15WX3 | -16433218.358
F01 | W3 | 09DL+15WX3 | -15579644.4204
F01 | W3 | 09DL-15WX4 | -12386996.6367
F01 | W3 | 09DL+15WX4 | -19625866.1416
F01 | W3 | 09DL-15WX5 | -20039535.5426
F01 | W3 | 09DL+15WX5 | -11973327.2357
F01 | W3 | 09DL-15WY1 | -14360487.5764
F01 | W3 | 09DL+15WY1 | -17652375.2019
F01 | W3 | 09DL-15WY2 | -13722980.9059
F01 | W3 | 09DL+15WY2 | -18289881.8724
F01 | W3 | 09DL-15WY3 | -13751172.659
F01 | W3 | 09DL+15WY3 | -18261690.1193
F01 | W3 | 09DL-15WY4 | -15338452.7574
F01 | W3 | 09DL+15WY4 | -16674410.0209
F01 | W3 | 09DL-15WY5 | -14488447.9645
F01 | W3 | 09DL+15WY5 | -17524414.8138
F01 | W3 | 12DL+12LL+12SX | -25200630.3993
F01 | W3 | 12DL+12LL+12SX | -25676416.4437
F01 | W3 | 12DL+12LL+12SY | -24638841.798
F01 | W3 | 12DL+12LL+12SY | -26238205.045
F01 | W3 | 12DL+12LL-12WX1 | -23440210.5061
F01 | W3 | 12DL+12LL+12WX1 | -27436836.337
F01 | W3 | 12DL+12LL-12WX2 | -28031719.0751
F01 | W3 | 12DL+12LL+12WX2 | -22845327.768
F01 | W3 | 12DL+12LL-12WX3 | -25779952.9966
F01 | W3 | 12DL+12LL+12WX3 | -25097093.8465
F01 | W3 | 12DL+12LL-12WX4 | -22542975.6196
F01 | W3 | 12DL+12LL+12WX4 | -28334071.2235
F01 | W3 | 12DL+12LL-12WX5 | -28665006.7443
F01 | W3 | 12DL+12LL+12WX5 | -22212040.0988
F01 | W3 | 12DL+12LL-12WY1 | -24121768.3713
F01 | W3 | 12DL+12LL+12WY1 | -26755278.4718
F01 | W3 | 12DL+12LL-12WY2 | -23611763.0349
F01 | W3 | 12DL+12LL+12WY2 | -27265283.8082
F01 | W3 | 12DL+12LL-12WY3 | -23634316.4374
F01 | W3 | 12DL+12LL+12WY3 | -27242730.4056
F01 | W3 | 12DL+12LL-12WY4 | -24904140.5162
F01 | W3 | 12DL+12LL+12WY4 | -25972906.3269
F01 | W3 | 12DL+12LL-12WY5 | -24224136.6818
F01 | W3 | 12DL+12LL+12WY5 | -26652910.1613
F01 | W3 | 12DL+15SX-1 | -21044542.2411
F01 | W3 | 12DL+15SX-1 | -21639274.7966
F01 | W3 | 12DL+15SY-1 | -20342306.4895
F01 | W3 | 12DL+15SY-1 | -22341510.5482
F01 | W3 | 15DL+15LL | -31798154.2769
F01 | W3 | 15DL+15SX | -26380019.3708
F01 | W3 | 15DL+15SX | -26974751.9263
F01 | W3 | 15DL+15SY | -25677783.6192
F01 | W3 | 15DL+15SY | -27676987.678
F01 | W3 | 15DL-15WX1 | -24179494.5043
F01 | W3 | 15DL+15WX1 | -29175276.7929
F01 | W3 | 15DL-15WX2 | -29918880.2156
F01 | W3 | 15DL+15WX2 | -23435891.0816
F01 | W3 | 15DL-15WX3 | -27104172.6174
F01 | W3 | 15DL+15WX3 | -26250598.6798
F01 | W3 | 15DL-15WX4 | -23057950.8961
F01 | W3 | 15DL+15WX4 | -30296820.401
F01 | W3 | 15DL-15WX5 | -30710489.8021
F01 | W3 | 15DL+15WX5 | -22644281.4951
F01 | W3 | 15DL-15WY1 | -25031441.8358
F01 | W3 | 15DL+15WY1 | -28323329.4614
F01 | W3 | 15DL-15WY2 | -24393935.1653
F01 | W3 | 15DL+15WY2 | -28960836.1319
F01 | W3 | 15DL-15WY3 | -24422126.9185
F01 | W3 | 15DL+15WY3 | -28932644.3787
F01 | W3 | 15DL-15WY4 | -26009407.0169
F01 | W3 | 15DL+15WY4 | -27345364.2803
F01 | W3 | 15DL-15WY5 | -25159402.224
F01 | W3 | 15DL+15WY5 | -28195369.0732
F01 | W4 | 15DL | -26677435.7462
F01 | W4 | 09DL+15SX | -15709356.9634
F01 | W4 | 09DL+15SX | -16303565.932
F01 | W4 | 09DL+15SY | -15006830.3604
F01 | W4 | 09DL+15SY | -17006092.535
F01 | W4 | 09DL-15WX1 | -12765235.6641
F01 | W4 | 09DL+15WX1 | -19247687.2313
F01 | W4 | 09DL-15WX2 | -18504693.5824
F01 | W4 | 09DL+15WX2 | -13508229.313
F01 | W4 | 09DL-15WX3 | -15580024.4551
F01 | W4 | 09DL+15WX3 | -16432898.4403
F01 | W4 | 09DL-15WX4 | -11973478.7658
F01 | W4 | 09DL+15WX4 | -20039444.1296
F01 | W4 | 09DL-15WX5 | -19626113.948
F01 | W4 | 09DL+15WX5 | -12386808.9474
F01 | W4 | 09DL-15WY1 | -13723252.4085
F01 | W4 | 09DL+15WY1 | -18289670.4869
F01 | W4 | 09DL-15WY2 | -14360228.8193
F01 | W4 | 09DL+15WY2 | -17652694.0761
F01 | W4 | 09DL-15WY3 | -13751175.5289
F01 | W4 | 09DL+15WY3 | -18261747.3665
F01 | W4 | 09DL-15WY4 | -14488818.3514
F01 | W4 | 09DL+15WY4 | -17524104.544
F01 | W4 | 09DL-15WY5 | -15338116.1345
F01 | W4 | 09DL+15WY5 | -16674806.7609
F01 | W4 | 12DL+12LL+12SX | -25200891.7576
F01 | W4 | 12DL+12LL+12SX | -25676258.9325
F01 | W4 | 12DL+12LL+12SY | -24638870.4752
F01 | W4 | 12DL+12LL+12SY | -26238280.2149
F01 | W4 | 12DL+12LL-12WX1 | -22845594.7182
F01 | W4 | 12DL+12LL+12WX1 | -28031555.9719
F01 | W4 | 12DL+12LL-12WX2 | -27437161.0528
F01 | W4 | 12DL+12LL+12WX2 | -23439989.6373
F01 | W4 | 12DL+12LL-12WX3 | -25097425.751
F01 | W4 | 12DL+12LL+12WX3 | -25779724.9392
F01 | W4 | 12DL+12LL-12WX4 | -22212189.1995
F01 | W4 | 12DL+12LL+12WX4 | -28664961.4906
F01 | W4 | 12DL+12LL-12WX5 | -28334297.3453
F01 | W4 | 12DL+12LL+12WX5 | -22542853.3448
F01 | W4 | 12DL+12LL-12WY1 | -23612008.1137
F01 | W4 | 12DL+12LL+12WY1 | -27265142.5764
F01 | W4 | 12DL+12LL-12WY2 | -24121589.2424
F01 | W4 | 12DL+12LL+12WY2 | -26755561.4478
F01 | W4 | 12DL+12LL-12WY3 | -23634346.61
F01 | W4 | 12DL+12LL+12WY3 | -27242804.0801
F01 | W4 | 12DL+12LL-12WY4 | -24224460.868
F01 | W4 | 12DL+12LL+12WY4 | -26652689.8221
F01 | W4 | 12DL+12LL-12WY5 | -24903899.0945
F01 | W4 | 12DL+12LL+12WY5 | -25973251.5957
F01 | W4 | 12DL+15SX-1 | -21044844.1126
F01 | W4 | 12DL+15SX-1 | -21639053.0813
F01 | W4 | 12DL+15SY-1 | -20342317.5096
F01 | W4 | 12DL+15SY-1 | -22341579.6843
F01 | W4 | 15DL+15LL | -31798219.1813
F01 | W4 | 15DL+15SX | -26380331.2619
F01 | W4 | 15DL+15SX | -26974540.2305
F01 | W4 | 15DL+15SY | -25677804.6588
F01 | W4 | 15DL+15SY | -27677066.8335
F01 | W4 | 15DL-15WX1 | -23436209.9626
F01 | W4 | 15DL+15WX1 | -29918661.5297
F01 | W4 | 15DL-15WX2 | -29175667.8808
F01 | W4 | 15DL+15WX2 | -24179203.6115
F01 | W4 | 15DL-15WX3 | -26250998.7536
F01 | W4 | 15DL+15WX3 | -27103872.7388
F01 | W4 | 15DL-15WX4 | -22644453.0642
F01 | W4 | 15DL+15WX4 | -30710418.4281
F01 | W4 | 15DL-15WX5 | -30297088.2465
F01 | W4 | 15DL+15WX5 | -23057783.2459
F01 | W4 | 15DL-15WY1 | -24394226.707
F01 | W4 | 15DL+15WY1 | -28960644.7854
F01 | W4 | 15DL-15WY2 | -25031203.1178
F01 | W4 | 15DL+15WY2 | -28323668.3746
F01 | W4 | 15DL-15WY3 | -24422149.8274
F01 | W4 | 15DL+15WY3 | -28932721.665
F01 | W4 | 15DL-15WY4 | -25159792.6499
F01 | W4 | 15DL+15WY4 | -28195078.8425
F01 | W4 | 15DL-15WY5 | -26009090.4329
F01 | W4 | 15DL+15WY5 | -27345781.0594
F01 | W5 | 15DL | -26044875.5043
F01 | W5 | 09DL+15SX | -14843429.414
F01 | W5 | 09DL+15SX | -16410421.1912
F01 | W5 | 09DL+15SY | -13915891.5815
F01 | W5 | 09DL+15SY | -17337959.0237
F01 | W5 | 09DL-15WX1 | -10219900.15
F01 | W5 | 09DL+15WX1 | -21033950.4552
F01 | W5 | 09DL-15WX2 | -19284006.3049
F01 | W5 | 09DL+15WX2 | -11969844.3004
F01 | W5 | 09DL-15WX3 | -14622554.8665
F01 | W5 | 09DL+15WX3 | -16631295.7387
F01 | W5 | 09DL-15WX4 | -9097418.2974
F01 | W5 | 09DL+15WX4 | -22156432.3078
F01 | W5 | 09DL-15WX5 | -21182932.2947
F01 | W5 | 09DL+15WX5 | -10070918.3105
F01 | W5 | 09DL-15WY1 | -11767714.1932
F01 | W5 | 09DL+15WY1 | -19486136.412
F01 | W5 | 09DL-15WY2 | -13302437.7752
F01 | W5 | 09DL+15WY2 | -17951412.83
F01 | W5 | 09DL-15WY3 | -12077818.4985
F01 | W5 | 09DL+15WY3 | -19176032.1067
F01 | W5 | 09DL-15WY4 | -12883753.5074
F01 | W5 | 09DL+15WY4 | -18370097.0978
F01 | W5 | 09DL-15WY5 | -14930043.0274
F01 | W5 | 09DL+15WY5 | -16323807.5778
F01 | W5 | 12DL+12LL+12SX | -24145653.2391
F01 | W5 | 12DL+12LL+12SX | -25399246.6608
F01 | W5 | 12DL+12LL+12SY | -23403622.9731
F01 | W5 | 12DL+12LL+12SY | -26141276.9268
F01 | W5 | 12DL+12LL-12WX1 | -20446829.8279
F01 | W5 | 12DL+12LL+12WX1 | -29098070.072
F01 | W5 | 12DL+12LL-12WX2 | -27698114.7518
F01 | W5 | 12DL+12LL+12WX2 | -21846785.1482
F01 | W5 | 12DL+12LL-12WX3 | -23968953.6011
F01 | W5 | 12DL+12LL+12WX3 | -25575946.2989
F01 | W5 | 12DL+12LL-12WX4 | -19548844.3458
F01 | W5 | 12DL+12LL+12WX4 | -29996055.5541
F01 | W5 | 12DL+12LL-12WX5 | -29217255.5436
F01 | W5 | 12DL+12LL+12WX5 | -20327644.3563
F01 | W5 | 12DL+12LL-12WY1 | -21685081.0624
F01 | W5 | 12DL+12LL+12WY1 | -27859818.8375
F01 | W5 | 12DL+12LL-12WY2 | -22912859.928
F01 | W5 | 12DL+12LL+12WY2 | -26632039.9719
F01 | W5 | 12DL+12LL-12WY3 | -21933164.5067
F01 | W5 | 12DL+12LL+12WY3 | -27611735.3933
F01 | W5 | 12DL+12LL-12WY4 | -22577912.5138
F01 | W5 | 12DL+12LL+12WY4 | -26966987.3861
F01 | W5 | 12DL+12LL-12WY5 | -24214944.1298
F01 | W5 | 12DL+12LL+12WY5 | -25329955.7701
F01 | W5 | 12DL+15SX-1 | -20052404.5149
F01 | W5 | 12DL+15SX-1 | -21619396.2921
F01 | W5 | 12DL+15SY-1 | -19124866.6824
F01 | W5 | 12DL+15SY-1 | -22546934.1246
F01 | W5 | 15DL+15LL | -30965562.4375
F01 | W5 | 15DL+15SX | -25261379.6158
F01 | W5 | 15DL+15SX | -26828371.3929
F01 | W5 | 15DL+15SY | -24333841.7832
F01 | W5 | 15DL+15SY | -27755909.2254
F01 | W5 | 15DL-15WX1 | -20637850.3518
F01 | W5 | 15DL+15WX1 | -31451900.6569
F01 | W5 | 15DL-15WX2 | -29701956.5066
F01 | W5 | 15DL+15WX2 | -22387794.5021
F01 | W5 | 15DL-15WX3 | -25040505.0682
F01 | W5 | 15DL+15WX3 | -27049245.9405
F01 | W5 | 15DL-15WX4 | -19515368.4992
F01 | W5 | 15DL+15WX4 | -32574382.5095
F01 | W5 | 15DL-15WX5 | -31600882.4964
F01 | W5 | 15DL+15WX5 | -20488868.5123
F01 | W5 | 15DL-15WY1 | -22185664.3949
F01 | W5 | 15DL+15WY1 | -29904086.6137
F01 | W5 | 15DL-15WY2 | -23720387.9769
F01 | W5 | 15DL+15WY2 | -28369363.0318
F01 | W5 | 15DL-15WY3 | -22495768.7002
F01 | W5 | 15DL+15WY3 | -29593982.3085
F01 | W5 | 15DL-15WY4 | -23301703.7092
F01 | W5 | 15DL+15WY4 | -28788047.2995
F01 | W5 | 15DL-15WY5 | -25347993.2291
F01 | W5 | 15DL+15WY5 | -26741757.7796
F01 | W6 | 15DL | -18748042.157
F01 | W6 | 09DL+15SX | -9550151.4991
F01 | W6 | 09DL+15SX | -12947499.0893
F01 | W6 | 09DL+15SY | -5423838.7899
F01 | W6 | 09DL+15SY | -17073811.7986
F01 | W6 | 09DL-15WX1 | 5383557.0937
F01 | W6 | 09DL+15WX1 | -27881207.6821
F01 | W6 | 09DL-15WX2 | -24545094.374
F01 | W6 | 09DL+15WX2 | 2047443.7855
F01 | W6 | 09DL-15WX3 | -9334081.8824
F01 | W6 | 09DL+15WX3 | -13163568.706
F01 | W6 | 09DL-15WX4 | 9631615.7429
F01 | W6 | 09DL+15WX4 | -32129266.3313
F01 | W6 | 09DL-15WX5 | -30273373.7144
F01 | W6 | 09DL+15WX5 | 7775723.1259
F01 | W6 | 09DL-15WY1 | 678258.1126
F01 | W6 | 09DL+15WY1 | -23175908.701
F01 | W6 | 09DL-15WY2 | -2172434.2861
F01 | W6 | 09DL+15WY2 | -20325216.3024
F01 | W6 | 09DL-15WY3 | 806029.158
F01 | W6 | 09DL+15WY3 | -23303679.7464
F01 | W6 | 09DL-15WY4 | -3506143.9136
F01 | W6 | 09DL+15WY4 | -18991506.6749
F01 | W6 | 09DL-15WY5 | -7307048.3044
F01 | W6 | 09DL+15WY5 | -15190602.2841
F01 | W6 | 12DL+12LL+12SX | -15890806.8542
F01 | W6 | 12DL+12LL+12SX | -18608684.9263
F01 | W6 | 12DL+12LL+12SY | -12589756.6868
F01 | W6 | 12DL+12LL+12SY | -21909735.0938
F01 | W6 | 12DL+12LL-12WX1 | -3943839.98
F01 | W6 | 12DL+12LL+12WX1 | -30555651.8006
F01 | W6 | 12DL+12LL-12WX2 | -27886761.1541
F01 | W6 | 12DL+12LL+12WX2 | -6612730.6265
F01 | W6 | 12DL+12LL-12WX3 | -15717951.1609
F01 | W6 | 12DL+12LL+12WX3 | -18781540.6197
F01 | W6 | 12DL+12LL-12WX4 | -545393.0606
F01 | W6 | 12DL+12LL+12WX4 | -33954098.72
F01 | W6 | 12DL+12LL-12WX5 | -32469384.6264
F01 | W6 | 12DL+12LL+12WX5 | -2030107.1541
F01 | W6 | 12DL+12LL-12WY1 | -7708079.1648
F01 | W6 | 12DL+12LL+12WY1 | -26791412.6157
F01 | W6 | 12DL+12LL-12WY2 | -9988633.0838
F01 | W6 | 12DL+12LL+12WY2 | -24510858.6968
F01 | W6 | 12DL+12LL-12WY3 | -7605862.3285
F01 | W6 | 12DL+12LL+12WY3 | -26893629.452
F01 | W6 | 12DL+12LL-12WY4 | -11055600.7858
F01 | W6 | 12DL+12LL+12WY4 | -23443890.9948
F01 | W6 | 12DL+12LL-12WY5 | -14096324.2984
F01 | W6 | 12DL+12LL+12WY5 | -20403167.4822
F01 | W6 | 12DL+15SX-1 | -13299759.9305
F01 | W6 | 12DL+15SX-1 | -16697107.5207
F01 | W6 | 12DL+15SY-1 | -9173447.2213
F01 | W6 | 12DL+15SY-1 | -20823420.23
F01 | W6 | 15DL+15LL | -21562182.3628
F01 | W6 | 15DL+15SX | -17049368.3619
F01 | W6 | 15DL+15SX | -20446715.9521
F01 | W6 | 15DL+15SY | -12923055.6527
F01 | W6 | 15DL+15SY | -24573028.6614
F01 | W6 | 15DL-15WX1 | -2115659.7691
F01 | W6 | 15DL+15WX1 | -35380424.5449
F01 | W6 | 15DL-15WX2 | -32044311.2368
F01 | W6 | 15DL+15WX2 | -5451773.0773
F01 | W6 | 15DL-15WX3 | -16833298.7453
F01 | W6 | 15DL+15WX3 | -20662785.5688
F01 | W6 | 15DL-15WX4 | 2132398.8801
F01 | W6 | 15DL+15WX4 | -39628483.1941
F01 | W6 | 15DL-15WX5 | -37772590.5772
F01 | W6 | 15DL+15WX5 | 276506.2631
F01 | W6 | 15DL-15WY1 | -6820958.7502
F01 | W6 | 15DL+15WY1 | -30675125.5638
F01 | W6 | 15DL-15WY2 | -9671651.1489
F01 | W6 | 15DL+15WY2 | -27824433.1652
F01 | W6 | 15DL-15WY3 | -6693187.7048
F01 | W6 | 15DL+15WY3 | -30802896.6092
F01 | W6 | 15DL-15WY4 | -11005360.7764
F01 | W6 | 15DL+15WY4 | -26490723.5377
F01 | W6 | 15DL-15WY5 | -14806265.1672
F01 | W6 | 15DL+15WY5 | -22689819.1469
F01 | X1 | 15DL | -18748042.1676
F01 | X1 | 09DL+15SX | -9550151.4558
F01 | X1 | 09DL+15SX | -12947499.1453
F01 | X1 | 09DL+15SY | -5423838.8045
F01 | X1 | 09DL+15SY | -17073811.7966
F01 | X1 | 09DL-15WX1 | -27881311.7519
F01 | X1 | 09DL+15WX1 | 5383661.1508
F01 | X1 | 09DL-15WX2 | 2047415.8403
F01 | X1 | 09DL+15WX2 | -24545066.4414
F01 | X1 | 09DL-15WX3 | -13163644.4763
F01 | X1 | 09DL+15WX3 | -9334006.1248
F01 | X1 | 09DL-15WX4 | -32129353.8069
F01 | X1 | 09DL+15WX4 | 9631703.2058
F01 | X1 | 09DL-15WX5 | 7775737.1517
F01 | X1 | 09DL+15WX5 | -30273387.7528
F01 | X1 | 09DL-15WY1 | -23175958.1686
F01 | X1 | 09DL+15WY1 | 678307.5675
F01 | X1 | 09DL-15WY2 | -20325263.4044
F01 | X1 | 09DL+15WY2 | -2172387.1967
F01 | X1 | 09DL-15WY3 | -23303735.1712
F01 | X1 | 09DL+15WY3 | 806084.5701
F01 | X1 | 09DL-15WY4 | -18991535.1123
F01 | X1 | 09DL+15WY4 | -3506115.4888
F01 | X1 | 09DL-15WY5 | -15190627.5748
F01 | X1 | 09DL+15WY5 | -7307023.0263
F01 | X1 | 12DL+12LL+12SX | -15890806.8251
F01 | X1 | 12DL+12LL+12SX | -18608684.9767
F01 | X1 | 12DL+12LL+12SY | -12589756.704
F01 | X1 | 12DL+12LL+12SY | -21909735.0977
F01 | X1 | 12DL+12LL-12WX1 | -30555735.062
F01 | X1 | 12DL+12LL+12WX1 | -3943756.7398
F01 | X1 | 12DL+12LL-12WX2 | -6612752.9882
F01 | X1 | 12DL+12LL+12WX2 | -27886738.8136
F01 | X1 | 12DL+12LL-12WX3 | -18781601.2415
F01 | X1 | 12DL+12LL+12WX3 | -15717890.5603
F01 | X1 | 12DL+12LL-12WX4 | -33954168.706
F01 | X1 | 12DL+12LL+12WX4 | -545323.0958
F01 | X1 | 12DL+12LL-12WX5 | -2030095.9391
F01 | X1 | 12DL+12LL+12WX5 | -32469395.8626
F01 | X1 | 12DL+12LL-12WY1 | -26791452.1953
F01 | X1 | 12DL+12LL+12WY1 | -7708039.6064
F01 | X1 | 12DL+12LL-12WY2 | -24510896.384
F01 | X1 | 12DL+12LL+12WY2 | -9988595.4178
F01 | X1 | 12DL+12LL-12WY3 | -26893673.7974
F01 | X1 | 12DL+12LL+12WY3 | -7605818.0044
F01 | X1 | 12DL+12LL-12WY4 | -23443913.7502
F01 | X1 | 12DL+12LL+12WY4 | -11055578.0515
F01 | X1 | 12DL+12LL-12WY5 | -20403187.7203
F01 | X1 | 12DL+12LL+12WY5 | -14096304.0814
F01 | X1 | 12DL+15SX-1 | -13299759.8893
F01 | X1 | 12DL+15SX-1 | -16697107.5788
F01 | X1 | 12DL+15SY-1 | -9173447.238
F01 | X1 | 12DL+15SY-1 | -20823420.2301
F01 | X1 | 15DL+15LL | -21562182.3761
F01 | X1 | 15DL+15SX | -17049368.3228
F01 | X1 | 15DL+15SX | -20446716.0124
F01 | X1 | 15DL+15SY | -12923055.6715
F01 | X1 | 15DL+15SY | -24573028.6637
F01 | X1 | 15DL-15WX1 | -35380528.619
F01 | X1 | 15DL+15WX1 | -2115555.7162
F01 | X1 | 15DL-15WX2 | -5451801.0267
F01 | X1 | 15DL+15WX2 | -32044283.3085
F01 | X1 | 15DL-15WX3 | -20662861.3433
F01 | X1 | 15DL+15WX3 | -16833222.9918
F01 | X1 | 15DL-15WX4 | -39628570.674
F01 | X1 | 15DL+15WX4 | 2132486.3388
F01 | X1 | 15DL-15WX5 | 276520.2846
F01 | X1 | 15DL+15WX5 | -37772604.6198
F01 | X1 | 15DL-15WY1 | -30675175.0357
F01 | X1 | 15DL+15WY1 | -6820909.2995
F01 | X1 | 15DL-15WY2 | -27824480.2715
F01 | X1 | 15DL+15WY2 | -9671604.0637
F01 | X1 | 15DL-15WY3 | -30802952.0382
F01 | X1 | 15DL+15WY3 | -6693132.297
F01 | X1 | 15DL-15WY4 | -26490751.9793
F01 | X1 | 15DL+15WY4 | -11005332.3559
F01 | X1 | 15DL-15WY5 | -22689844.4419
F01 | X1 | 15DL+15WY5 | -14806239.8933
F01 | X2 | 15DL | -26044875.4901
F01 | X2 | 09DL+15SX | -14843429.3946
F01 | X2 | 09DL+15SX | -16410421.1935
F01 | X2 | 09DL+15SY | -13915891.5707
F01 | X2 | 09DL+15SY | -17337959.0174
F01 | X2 | 09DL-15WX1 | -21034272.5659
F01 | X2 | 09DL+15WX1 | -10219578.0222
F01 | X2 | 09DL-15WX2 | -11969835.334
F01 | X2 | 09DL+15WX2 | -19284015.254
F01 | X2 | 09DL-15WX3 | -16631475.4671
F01 | X2 | 09DL+15WX3 | -14622375.121
F01 | X2 | 09DL-15WX4 | -22156740.1274
F01 | X2 | 09DL+15WX4 | -9097110.4607
F01 | X2 | 09DL-15WX5 | -10070784.6929
F01 | X2 | 09DL+15WX5 | -21183065.8951
F01 | X2 | 09DL-15WY1 | -19486384.5666
F01 | X2 | 09DL+15WY1 | -11767466.0215
F01 | X2 | 09DL-15WY2 | -17951600.9115
F01 | X2 | 09DL+15WY2 | -13302249.6766
F01 | X2 | 09DL-15WY3 | -19176282.4835
F01 | X2 | 09DL+15WY3 | -12077568.1046
F01 | X2 | 09DL-15WY4 | -18370258.4827
F01 | X2 | 09DL+15WY4 | -12883592.1054
F01 | X2 | 09DL-15WY5 | -16323888.8702
F01 | X2 | 09DL+15WY5 | -14929961.7179
F01 | X2 | 12DL+12LL+12SX | -24145653.2165
F01 | X2 | 12DL+12LL+12SX | -25399246.6557
F01 | X2 | 12DL+12LL+12SY | -23403622.9574
F01 | X2 | 12DL+12LL+12SY | -26141276.9148
F01 | X2 | 12DL+12LL-12WX1 | -29098327.7536
F01 | X2 | 12DL+12LL+12WX1 | -20446572.1186
F01 | X2 | 12DL+12LL-12WX2 | -21846777.9681
F01 | X2 | 12DL+12LL+12WX2 | -27698121.9041
F01 | X2 | 12DL+12LL-12WX3 | -25576090.0745
F01 | X2 | 12DL+12LL+12WX3 | -23968809.7976
F01 | X2 | 12DL+12LL-12WX4 | -29996301.8028
F01 | X2 | 12DL+12LL+12WX4 | -19548598.0694
F01 | X2 | 12DL+12LL-12WX5 | -20327537.4552
F01 | X2 | 12DL+12LL+12WX5 | -29217362.417
F01 | X2 | 12DL+12LL-12WY1 | -27860017.3541
F01 | X2 | 12DL+12LL+12WY1 | -21684882.518
F01 | X2 | 12DL+12LL-12WY2 | -26632190.43
F01 | X2 | 12DL+12LL+12WY2 | -22912709.4421
F01 | X2 | 12DL+12LL-12WY3 | -27611935.6876
F01 | X2 | 12DL+12LL+12WY3 | -21932964.1845
F01 | X2 | 12DL+12LL-12WY4 | -26967116.487
F01 | X2 | 12DL+12LL+12WY4 | -22577783.3852
F01 | X2 | 12DL+12LL-12WY5 | -25330020.797
F01 | X2 | 12DL+12LL+12WY5 | -24214879.0751
F01 | X2 | 12DL+15SX-1 | -20052404.4926
F01 | X2 | 12DL+15SX-1 | -21619396.2915
F01 | X2 | 12DL+15SY-1 | -19124866.6687
F01 | X2 | 12DL+15SY-1 | -22546934.1154
F01 | X2 | 15DL+15LL | -30965562.4201
F01 | X2 | 15DL+15SX | -25261379.5906
F01 | X2 | 15DL+15SX | -26828371.3895
F01 | X2 | 15DL+15SY | -24333841.7667
F01 | X2 | 15DL+15SY | -27755909.2134
F01 | X2 | 15DL-15WX1 | -31452222.7619
F01 | X2 | 15DL+15WX1 | -20637528.2182
F01 | X2 | 15DL-15WX2 | -22387785.5301
F01 | X2 | 15DL+15WX2 | -29701965.4501
F01 | X2 | 15DL-15WX3 | -27049425.6631
F01 | X2 | 15DL+15WX3 | -25040325.317
F01 | X2 | 15DL-15WX4 | -32574690.3234
F01 | X2 | 15DL+15WX4 | -19515060.6567
F01 | X2 | 15DL-15WX5 | -20488734.889
F01 | X2 | 15DL+15WX5 | -31601016.0912
F01 | X2 | 15DL-15WY1 | -29904334.7626
F01 | X2 | 15DL+15WY1 | -22185416.2175
F01 | X2 | 15DL-15WY2 | -28369551.1075
F01 | X2 | 15DL+15WY2 | -23720199.8726
F01 | X2 | 15DL-15WY3 | -29594232.6795
F01 | X2 | 15DL+15WY3 | -22495518.3006
F01 | X2 | 15DL-15WY4 | -28788208.6787
F01 | X2 | 15DL+15WY4 | -23301542.3014
F01 | X2 | 15DL-15WY5 | -26741839.0662
F01 | X2 | 15DL+15WY5 | -25347911.9139
F01 | X3 | 15DL | -26677435.7436
F01 | X3 | 09DL+15SX | -15709356.9602
F01 | X3 | 09DL+15SX | -16303565.9321
F01 | X3 | 09DL+15SY | -15006830.3565
F01 | X3 | 09DL+15SY | -17006092.5359
F01 | X3 | 09DL-15WX1 | -19247242.4221
F01 | X3 | 09DL+15WX1 | -12765680.4702
F01 | X3 | 09DL-15WX2 | -13507596.1298
F01 | X3 | 09DL+15WX2 | -18505326.7626
F01 | X3 | 09DL-15WX3 | -16432279.7428
F01 | X3 | 09DL+15WX3 | -15580643.1495
F01 | X3 | 09DL-15WX4 | -20039269.8608
F01 | X3 | 09DL+15WX4 | -11973653.0316
F01 | X3 | 09DL-15WX5 | -12386383.516
F01 | X3 | 09DL+15WX5 | -19626539.3764
F01 | X3 | 09DL-15WY1 | -18289601.8756
F01 | X3 | 09DL+15WY1 | -13723321.0168
F01 | X3 | 09DL-15WY2 | -17653141.6852
F01 | X3 | 09DL+15WY2 | -14359781.2071
F01 | X3 | 09DL-15WY3 | -18261964.8901
F01 | X3 | 09DL+15WY3 | -13750958.0023
F01 | X3 | 09DL-15WY4 | -17523865.8171
F01 | X3 | 09DL+15WY4 | -14489057.0752
F01 | X3 | 09DL-15WY5 | -16675256.3309
F01 | X3 | 09DL+15WY5 | -15337666.5614
F01 | X3 | 12DL+12LL+12SX | -25200891.7536
F01 | X3 | 12DL+12LL+12SX | -25676258.9311
F01 | X3 | 12DL+12LL+12SY | -24638870.4706
F01 | X3 | 12DL+12LL+12SY | -26238280.2141
F01 | X3 | 12DL+12LL-12WX1 | -28031200.1231
F01 | X3 | 12DL+12LL+12WX1 | -22845950.5616
F01 | X3 | 12DL+12LL-12WX2 | -23439483.0892
F01 | X3 | 12DL+12LL+12WX2 | -27437667.5955
F01 | X3 | 12DL+12LL-12WX3 | -25779229.9797
F01 | X3 | 12DL+12LL+12WX3 | -25097920.705
F01 | X3 | 12DL+12LL-12WX4 | -28664822.0741
F01 | X3 | 12DL+12LL+12WX4 | -22212328.6107
F01 | X3 | 12DL+12LL-12WX5 | -22542512.9982
F01 | X3 | 12DL+12LL+12WX5 | -28334637.6865
F01 | X3 | 12DL+12LL-12WY1 | -27265087.6859
F01 | X3 | 12DL+12LL+12WY1 | -23612062.9988
F01 | X3 | 12DL+12LL-12WY2 | -26755919.5336
F01 | X3 | 12DL+12LL+12WY2 | -24121231.1511
F01 | X3 | 12DL+12LL-12WY3 | -27242978.0975
F01 | X3 | 12DL+12LL+12WY3 | -23634172.5872
F01 | X3 | 12DL+12LL-12WY4 | -26652498.8391
F01 | X3 | 12DL+12LL+12WY4 | -24224651.8456
F01 | X3 | 12DL+12LL-12WY5 | -25973611.2502
F01 | X3 | 12DL+12LL+12WY5 | -24903539.4346
F01 | X3 | 12DL+15SX-1 | -21044844.1089
F01 | X3 | 12DL+15SX-1 | -21639053.0809
F01 | X3 | 12DL+15SY-1 | -20342317.5052
F01 | X3 | 12DL+15SY-1 | -22341579.6846
F01 | X3 | 15DL+15LL | -31798219.178
F01 | X3 | 15DL+15SX | -26380331.2577
F01 | X3 | 15DL+15SX | -26974540.2296
F01 | X3 | 15DL+15SY | -25677804.6539
F01 | X3 | 15DL+15SY | -27677066.8333
F01 | X3 | 15DL-15WX1 | -29918216.7196
F01 | X3 | 15DL+15WX1 | -23436654.7677
F01 | X3 | 15DL-15WX2 | -24178570.4272
F01 | X3 | 15DL+15WX2 | -29176301.06
F01 | X3 | 15DL-15WX3 | -27103254.0403
F01 | X3 | 15DL+15WX3 | -26251617.447
F01 | X3 | 15DL-15WX4 | -30710244.1582
F01 | X3 | 15DL+15WX4 | -22644627.329
F01 | X3 | 15DL-15WX5 | -23057357.8134
F01 | X3 | 15DL+15WX5 | -30297513.6738
F01 | X3 | 15DL-15WY1 | -28960576.173
F01 | X3 | 15DL+15WY1 | -24394295.3142
F01 | X3 | 15DL-15WY2 | -28324115.9827
F01 | X3 | 15DL+15WY2 | -25030755.5046
F01 | X3 | 15DL-15WY3 | -28932939.1875
F01 | X3 | 15DL+15WY3 | -24421932.2997
F01 | X3 | 15DL-15WY4 | -28194840.1146
F01 | X3 | 15DL+15WY4 | -25160031.3727
F01 | X3 | 15DL-15WY5 | -27346230.6284
F01 | X3 | 15DL+15WY5 | -26008640.8589
F01 | X4 | 15DL | -26677385.6453
F01 | X4 | 09DL+15SX | -15709065.1077
F01 | X4 | 09DL+15SX | -16303797.6666
F01 | X4 | 09DL+15SY | -15006829.3552
F01 | X4 | 09DL+15SY | -17006033.4191
F01 | X4 | 09DL-15WX1 | -18504955.6722
F01 | X4 | 09DL+15WX1 | -13507907.1021
F01 | X4 | 09DL-15WX2 | -12765381.5774
F01 | X4 | 09DL+15WX2 | -19247481.1969
F01 | X4 | 09DL-15WX3 | -15580263.0619
F01 | X4 | 09DL+15WX3 | -16432599.7124
F01 | X4 | 09DL-15WX4 | -19626291.5503
F01 | X4 | 09DL+15WX4 | -12386571.224
F01 | X4 | 09DL-15WX5 | -11973501.4694
F01 | X4 | 09DL+15WX5 | -20039361.3049
F01 | X4 | 09DL-15WY1 | -17652822.7991
F01 | X4 | 09DL+15WY1 | -14360039.9753
F01 | X4 | 09DL-15WY2 | -18289813.2807
F01 | X4 | 09DL+15WY2 | -13723049.4936
F01 | X4 | 09DL-15WY3 | -18261907.6472
F01 | X4 | 09DL+15WY3 | -13750955.1271
F01 | X4 | 09DL-15WY4 | -16674859.5717
F01 | X4 | 09DL+15WY4 | -15338003.2026
F01 | X4 | 09DL-15WY5 | -17524176.1098
F01 | X4 | 09DL+15WY5 | -14488686.6645
F01 | X4 | 12DL+12LL+12SX | -25200630.3945
F01 | X4 | 12DL+12LL+12SX | -25676416.4416
F01 | X4 | 12DL+12LL+12SY | -24638841.7926
F01 | X4 | 12DL+12LL+12SY | -26238205.0436
F01 | X4 | 12DL+12LL-12WX1 | -27437342.8461
F01 | X4 | 12DL+12LL+12WX1 | -23439703.9901
F01 | X4 | 12DL+12LL-12WX2 | -22845683.5703
F01 | X4 | 12DL+12LL+12WX2 | -28031363.2659
F01 | X4 | 12DL+12LL-12WX3 | -25097588.7579
F01 | X4 | 12DL+12LL+12WX3 | -25779458.0783
F01 | X4 | 12DL+12LL-12WX4 | -28334411.5486
F01 | X4 | 12DL+12LL+12WX4 | -22542635.2875
F01 | X4 | 12DL+12LL-12WX5 | -22212179.4839
F01 | X4 | 12DL+12LL+12WX5 | -28664867.3523
F01 | X4 | 12DL+12LL-12WY1 | -26755636.5476
F01 | X4 | 12DL+12LL+12WY1 | -24121410.2886
F01 | X4 | 12DL+12LL-12WY2 | -27265228.9329
F01 | X4 | 12DL+12LL+12WY2 | -23611817.9033
F01 | X4 | 12DL+12LL-12WY3 | -27242904.4261
F01 | X4 | 12DL+12LL+12WY3 | -23634142.41
F01 | X4 | 12DL+12LL-12WY4 | -25973265.9657
F01 | X4 | 12DL+12LL+12WY4 | -24903780.8705
F01 | X4 | 12DL+12LL-12WY5 | -26652719.1962
F01 | X4 | 12DL+12LL+12WY5 | -24224327.64
F01 | X4 | 12DL+15SX-1 | -21044542.2368
F01 | X4 | 12DL+15SX-1 | -21639274.7956
F01 | X4 | 12DL+15SY-1 | -20342306.4843
F01 | X4 | 12DL+15SY-1 | -22341510.5481
F01 | X4 | 15DL+15LL | -31798154.2726
F01 | X4 | 15DL+15SX | -26380019.3658
F01 | X4 | 15DL+15SX | -26974751.9247
F01 | X4 | 15DL+15SY | -25677783.6134
F01 | X4 | 15DL+15SY | -27676987.6772
F01 | X4 | 15DL-15WX1 | -29175909.9303
F01 | X4 | 15DL+15WX1 | -24178861.3602
F01 | X4 | 15DL-15WX2 | -23436335.8355
F01 | X4 | 15DL+15WX2 | -29918435.455
F01 | X4 | 15DL-15WX3 | -26251217.32
F01 | X4 | 15DL+15WX3 | -27103553.9705
F01 | X4 | 15DL-15WX4 | -30297245.8084
F01 | X4 | 15DL+15WX4 | -23057525.4821
F01 | X4 | 15DL-15WX5 | -22644455.7275
F01 | X4 | 15DL+15WX5 | -30710315.563
F01 | X4 | 15DL-15WY1 | -28323777.0572
F01 | X4 | 15DL+15WY1 | -25030994.2334
F01 | X4 | 15DL-15WY2 | -28960767.5388
F01 | X4 | 15DL+15WY2 | -24394003.7518
F01 | X4 | 15DL-15WY3 | -28932861.9053
F01 | X4 | 15DL+15WY3 | -24421909.3852
F01 | X4 | 15DL-15WY4 | -27345813.8298
F01 | X4 | 15DL+15WY4 | -26008957.4607
F01 | X4 | 15DL-15WY5 | -28195130.3679
F01 | X4 | 15DL+15WY5 | -25159640.9226
F01 | X5 | 15DL | -26045004.0396
F01 | X5 | 09DL+15SX | -14843530.9296
F01 | X5 | 09DL+15SX | -16410473.9179
F01 | X5 | 09DL+15SY | -13915983.7938
F01 | X5 | 09DL+15SY | -17338021.0537
F01 | X5 | 09DL-15WX1 | -19284206.5103
F01 | X5 | 09DL+15WX1 | -11969798.3371
F01 | X5 | 09DL-15WX2 | -10219778.1601
F01 | X5 | 09DL+15WX2 | -21034226.6874
F01 | X5 | 09DL-15WX3 | -14622588.353
F01 | X5 | 09DL+15WX3 | -16631416.4945
F01 | X5 | 09DL-15WX4 | -21183203.0634
F01 | X5 | 09DL+15WX4 | -10070801.7841
F01 | X5 | 09DL-15WX5 | -9097259.4711
F01 | X5 | 09DL+15WX5 | -22156745.3764
F01 | X5 | 09DL-15WY1 | -17951767.175
F01 | X5 | 09DL+15WY1 | -13302237.6724
F01 | X5 | 09DL-15WY2 | -19486364.8777
F01 | X5 | 09DL+15WY2 | -11767639.9698
F01 | X5 | 09DL-15WY3 | -19176355.2025
F01 | X5 | 09DL+15WY3 | -12077649.645
F01 | X5 | 09DL-15WY4 | -16324087.8297
F01 | X5 | 09DL+15WY4 | -14929917.0178
F01 | X5 | 09DL-15WY5 | -18370209.5074
F01 | X5 | 09DL+15WY5 | -12883795.3401
F01 | X5 | 12DL+12LL+12SX | -24145807.3815
F01 | X5 | 12DL+12LL+12SX | -25399361.7722
F01 | X5 | 12DL+12LL+12SY | -23403769.6729
F01 | X5 | 12DL+12LL+12SY | -26141399.4808
F01 | X5 | 12DL+12LL-12WX1 | -27698347.8461
F01 | X5 | 12DL+12LL+12WX1 | -21846821.3075
F01 | X5 | 12DL+12LL-12WX2 | -20446805.1659
F01 | X5 | 12DL+12LL+12WX2 | -29098363.9877
F01 | X5 | 12DL+12LL-12WX3 | -23969053.3202
F01 | X5 | 12DL+12LL+12WX3 | -25576115.8335
F01 | X5 | 12DL+12LL-12WX4 | -29217545.0885
F01 | X5 | 12DL+12LL+12WX4 | -20327624.0651
F01 | X5 | 12DL+12LL-12WX5 | -19548790.2147
F01 | X5 | 12DL+12LL+12WX5 | -29996378.9389
F01 | X5 | 12DL+12LL-12WY1 | -26632396.3779
F01 | X5 | 12DL+12LL+12WY1 | -22912772.7758
F01 | X5 | 12DL+12LL-12WY2 | -27860074.54
F01 | X5 | 12DL+12LL+12WY2 | -21685094.6137
F01 | X5 | 12DL+12LL-12WY3 | -27612066.7999
F01 | X5 | 12DL+12LL+12WY3 | -21933102.3538
F01 | X5 | 12DL+12LL-12WY4 | -25330252.9016
F01 | X5 | 12DL+12LL+12WY4 | -24214916.2521
F01 | X5 | 12DL+12LL-12WY5 | -26967150.2438
F01 | X5 | 12DL+12LL+12WY5 | -22578018.9099
F01 | X5 | 12DL+15SX-1 | -20052531.7375
F01 | X5 | 12DL+15SX-1 | -21619474.7258
F01 | X5 | 12DL+15SY-1 | -19124984.6017
F01 | X5 | 12DL+15SY-1 | -22547021.8616
F01 | X5 | 15DL+15LL | -30965730.721
F01 | X5 | 15DL+15SX | -25261532.5454
F01 | X5 | 15DL+15SX | -26828475.5338
F01 | X5 | 15DL+15SY | -24333985.4096
F01 | X5 | 15DL+15SY | -27756022.6695
F01 | X5 | 15DL-15WX1 | -29702208.1262
F01 | X5 | 15DL+15WX1 | -22387799.953
F01 | X5 | 15DL-15WX2 | -20637779.7759
F01 | X5 | 15DL+15WX2 | -31452228.3032
F01 | X5 | 15DL-15WX3 | -25040589.9688
F01 | X5 | 15DL+15WX3 | -27049418.1104
F01 | X5 | 15DL-15WX4 | -31601204.6792
F01 | X5 | 15DL+15WX4 | -20488803.3999
F01 | X5 | 15DL-15WX5 | -19515261.087
F01 | X5 | 15DL+15WX5 | -32574746.9922
F01 | X5 | 15DL-15WY1 | -28369768.7909
F01 | X5 | 15DL+15WY1 | -23720239.2883
F01 | X5 | 15DL-15WY2 | -29904366.4935
F01 | X5 | 15DL+15WY2 | -22185641.5856
F01 | X5 | 15DL-15WY3 | -29594356.8184
F01 | X5 | 15DL+15WY3 | -22495651.2608
F01 | X5 | 15DL-15WY4 | -26742089.4455
F01 | X5 | 15DL+15WY4 | -25347918.6336
F01 | X5 | 15DL-15WY5 | -28788211.1232
F01 | X5 | 15DL+15WY5 | -23301796.9559
F01 | X6 | 15DL | -18748543.3487
F01 | X6 | 09DL+15SX | -9550765.8239
F01 | X6 | 09DL+15SX | -12947486.1945
F01 | X6 | 09DL+15SY | -5424065.3868
F01 | X6 | 09DL+15SY | -17074186.6316
F01 | X6 | 09DL-15WX1 | -24546238.3394
F01 | X6 | 09DL+15WX1 | 2047986.321
F01 | X6 | 09DL-15WX2 | 5382861.6565
F01 | X6 | 09DL+15WX2 | -27881113.6748
F01 | X6 | 09DL-15WX3 | -9335093.1229
F01 | X6 | 09DL+15WX3 | -13163158.8955
F01 | X6 | 09DL-15WX4 | -30274317.7926
F01 | X6 | 09DL+15WX4 | 7776065.7743
F01 | X6 | 09DL-15WX5 | 9631269.7059
F01 | X6 | 09DL+15WX5 | -32129521.7243
F01 | X6 | 09DL-15WY1 | -20326261.7201
F01 | X6 | 09DL+15WY1 | -2171990.2983
F01 | X6 | 09DL-15WY2 | -23175799.2549
F01 | X6 | 09DL+15WY2 | 677547.2365
F01 | X6 | 09DL-15WY3 | -23304172.47
F01 | X6 | 09DL+15WY3 | 805920.4516
F01 | X6 | 09DL-15WY4 | -15191765.9621
F01 | X6 | 09DL+15WY4 | -7306486.0563
F01 | X6 | 09DL-15WY5 | -18991130.5352
F01 | X6 | 09DL+15WY5 | -3507121.4832
F01 | X6 | 12DL+12LL+12SX | -15891578.7415
F01 | X6 | 12DL+12LL+12SX | -18608955.0379
F01 | X6 | 12DL+12LL+12SY | -12590218.3917
F01 | X6 | 12DL+12LL+12SY | -21910315.3876
F01 | X6 | 12DL+12LL-12WX1 | -27887956.7538
F01 | X6 | 12DL+12LL+12WX1 | -6612577.0256
F01 | X6 | 12DL+12LL-12WX2 | -3944676.7572
F01 | X6 | 12DL+12LL+12WX2 | -30555857.0222
F01 | X6 | 12DL+12LL-12WX3 | -15719040.5806
F01 | X6 | 12DL+12LL+12WX3 | -18781493.1987
F01 | X6 | 12DL+12LL-12WX4 | -32470420.3165
F01 | X6 | 12DL+12LL+12WX4 | -2030113.4629
F01 | X6 | 12DL+12LL-12WX5 | -545950.3176
F01 | X6 | 12DL+12LL+12WX5 | -33954583.4617
F01 | X6 | 12DL+12LL-12WY1 | -24511975.4584
F01 | X6 | 12DL+12LL+12WY1 | -9988558.321
F01 | X6 | 12DL+12LL-12WY2 | -26791605.4862
F01 | X6 | 12DL+12LL+12WY2 | -7708928.2932
F01 | X6 | 12DL+12LL-12WY3 | -26894304.0583
F01 | X6 | 12DL+12LL+12WY3 | -7606229.7211
F01 | X6 | 12DL+12LL-12WY4 | -20404378.852
F01 | X6 | 12DL+12LL+12WY4 | -14096154.9273
F01 | X6 | 12DL+12LL-12WY5 | -23443870.5105
F01 | X6 | 12DL+12LL+12WY5 | -11056663.2689
F01 | X6 | 12DL+15SX-1 | -13300474.4936
F01 | X6 | 12DL+15SX-1 | -16697194.8642
F01 | X6 | 12DL+15SY-1 | -9173774.0565
F01 | X6 | 12DL+15SY-1 | -20823895.3014
F01 | X6 | 15DL+15LL | -21562833.6121
F01 | X6 | 15DL+15SX | -17050183.1634
F01 | X6 | 15DL+15SX | -20446903.534
F01 | X6 | 15DL+15SY | -12923482.7262
F01 | X6 | 15DL+15SY | -24573603.9711
F01 | X6 | 15DL-15WX1 | -32045655.6788
F01 | X6 | 15DL+15WX1 | -5451431.0185
F01 | X6 | 15DL-15WX2 | -2116555.683
F01 | X6 | 15DL+15WX2 | -35380531.0143
F01 | X6 | 15DL-15WX3 | -16834510.4624
F01 | X6 | 15DL+15WX3 | -20662576.235
F01 | X6 | 15DL-15WX4 | -37773735.1321
F01 | X6 | 15DL+15WX4 | 276648.4348
F01 | X6 | 15DL-15WX5 | 2131852.3664
F01 | X6 | 15DL+15WX5 | -39628939.0637
F01 | X6 | 15DL-15WY1 | -27825679.0595
F01 | X6 | 15DL+15WY1 | -9671407.6378
F01 | X6 | 15DL-15WY2 | -30675216.5943
F01 | X6 | 15DL+15WY2 | -6821870.103
F01 | X6 | 15DL-15WY3 | -30803589.8095
F01 | X6 | 15DL+15WY3 | -6693496.8879
F01 | X6 | 15DL-15WY4 | -22691183.3016
F01 | X6 | 15DL+15WY4 | -14805903.3957
F01 | X6 | 15DL-15WY5 | -26490547.8746
F01 | X6 | 15DL+15WY5 | -11006538.8227
F01 | Y1 | 15DL | -14583483.8212
F01 | Y1 | 09DL+15SX | -5210493.4291
F01 | Y1 | 09DL+15SX | -12289687.1564
F01 | Y1 | 09DL+15SY | -8704444.7782
F01 | Y1 | 09DL+15SY | -8795735.8072
F01 | Y1 | 09DL-15WX1 | -13564581.5255
F01 | Y1 | 09DL+15WX1 | -3935599.0599
F01 | Y1 | 09DL-15WX2 | -13676514.3221
F01 | Y1 | 09DL+15WX2 | -3823666.2634
F01 | Y1 | 09DL-15WX3 | -14340835.0057
F01 | Y1 | 09DL+15WX3 | -3159345.5798
F01 | Y1 | 09DL-15WX4 | -11384925.0001
F01 | Y1 | 09DL+15WX4 | -6115255.5854
F01 | Y1 | 09DL-15WX5 | -11534169.5512
F01 | Y1 | 09DL+15WX5 | -5966011.0342
F01 | Y1 | 09DL-15WY1 | -12710807.7671
F01 | Y1 | 09DL+15WY1 | -4789372.8183
F01 | Y1 | 09DL-15WY2 | -4737139.4346
F01 | Y1 | 09DL+15WY2 | -12763041.1508
F01 | Y1 | 09DL-15WY3 | -8720111.2574
F01 | Y1 | 09DL+15WY3 | -8780069.328
F01 | Y1 | 09DL-15WY4 | -14051307.1629
F01 | Y1 | 09DL+15WY4 | -3448873.4226
F01 | Y1 | 09DL-15WY5 | -3419816.0082
F01 | Y1 | 09DL+15WY5 | -14080364.5772
F01 | Y1 | 12DL+12LL+12SX | -11026410.0923
F01 | Y1 | 12DL+12LL+12SX | -16689765.0742
F01 | Y1 | 12DL+12LL+12SY | -13821571.1716
F01 | Y1 | 12DL+12LL+12SY | -13894603.9949
F01 | Y1 | 12DL+12LL-12WX1 | -17709680.5695
F01 | Y1 | 12DL+12LL+12WX1 | -10006494.597
F01 | Y1 | 12DL+12LL-12WX2 | -17799226.8067
F01 | Y1 | 12DL+12LL+12WX2 | -9916948.3598
F01 | Y1 | 12DL+12LL-12WX3 | -18330683.3536
F01 | Y1 | 12DL+12LL+12WX3 | -9385491.8129
F01 | Y1 | 12DL+12LL-12WX4 | -15965955.3491
F01 | Y1 | 12DL+12LL+12WX4 | -11750219.8174
F01 | Y1 | 12DL+12LL-12WX5 | -16085350.9901
F01 | Y1 | 12DL+12LL+12WX5 | -11630824.1764
F01 | Y1 | 12DL+12LL-12WY1 | -17026661.5628
F01 | Y1 | 12DL+12LL+12WY1 | -10689513.6037
F01 | Y1 | 12DL+12LL-12WY2 | -10647726.8968
F01 | Y1 | 12DL+12LL+12WY2 | -17068448.2697
F01 | Y1 | 12DL+12LL-12WY3 | -13834104.355
F01 | Y1 | 12DL+12LL+12WY3 | -13882070.8115
F01 | Y1 | 12DL+12LL-12WY4 | -18099061.0794
F01 | Y1 | 12DL+12LL+12WY4 | -9617114.0871
F01 | Y1 | 12DL+12LL-12WY5 | -9593868.1556
F01 | Y1 | 12DL+12LL+12WY5 | -18122307.0109
F01 | Y1 | 12DL+15SX-1 | -8127190.1933
F01 | Y1 | 12DL+15SX-1 | -15206383.9206
F01 | Y1 | 12DL+15SY-1 | -11621141.5424
F01 | Y1 | 12DL+15SY-1 | -11712432.5715
F01 | Y1 | 15DL+15LL | -17322609.4791
F01 | Y1 | 15DL+15SX | -11043886.9575
F01 | Y1 | 15DL+15SX | -18123080.6849
F01 | Y1 | 15DL+15SY | -14537838.3067
F01 | Y1 | 15DL+15SY | -14629129.3357
F01 | Y1 | 15DL-15WX1 | -19397975.054
F01 | Y1 | 15DL+15WX1 | -9768992.5884
F01 | Y1 | 15DL-15WX2 | -19509907.8506
F01 | Y1 | 15DL+15WX2 | -9657059.7918
F01 | Y1 | 15DL-15WX3 | -20174228.5341
F01 | Y1 | 15DL+15WX3 | -8992739.1082
F01 | Y1 | 15DL-15WX4 | -17218318.5285
F01 | Y1 | 15DL+15WX4 | -11948649.1139
F01 | Y1 | 15DL-15WX5 | -17367563.0797
F01 | Y1 | 15DL+15WX5 | -11799404.5627
F01 | Y1 | 15DL-15WY1 | -18544201.2956
F01 | Y1 | 15DL+15WY1 | -10622766.3468
F01 | Y1 | 15DL-15WY2 | -10570532.9631
F01 | Y1 | 15DL+15WY2 | -18596434.6793
F01 | Y1 | 15DL-15WY3 | -14553504.7859
F01 | Y1 | 15DL+15WY3 | -14613462.8565
F01 | Y1 | 15DL-15WY4 | -19884700.6913
F01 | Y1 | 15DL+15WY4 | -9282266.951
F01 | Y1 | 15DL-15WY5 | -9253209.5367
F01 | Y1 | 15DL+15WY5 | -19913758.1057
F01 | Y2 | 15DL | -14711822.1729
F01 | Y2 | 09DL+15SX | -8826744.3188
F01 | Y2 | 09DL+15SX | -8827442.2888
F01 | Y2 | 09DL+15SY | -8662868.4397
F01 | Y2 | 09DL+15SY | -8991318.1679
F01 | Y2 | 09DL-15WX1 | -9291555.4898
F01 | Y2 | 09DL+15WX1 | -8362631.1177
F01 | Y2 | 09DL-15WX2 | -8363538.1422
F01 | Y2 | 09DL+15WX2 | -9290648.4654
F01 | Y2 | 09DL-15WX3 | -8827613.8854
F01 | Y2 | 09DL+15WX3 | -8826572.7221
F01 | Y2 | 09DL-15WX4 | -9446025.4236
F01 | Y2 | 09DL+15WX4 | -8208161.1839
F01 | Y2 | 09DL-15WX5 | -8208665.765
F01 | Y2 | 09DL+15WX5 | -9445520.8425
F01 | Y2 | 09DL-15WY1 | -9173572.7997
F01 | Y2 | 09DL+15WY1 | -8480613.8078
F01 | Y2 | 09DL-15WY2 | -9172795.8146
F01 | Y2 | 09DL+15WY2 | -8481390.7929
F01 | Y2 | 09DL-15WY3 | -9224368.3519
F01 | Y2 | 09DL+15WY3 | -8429818.2556
F01 | Y2 | 09DL-15WY4 | -9020145.8703
F01 | Y2 | 09DL+15WY4 | -8634040.7372
F01 | Y2 | 09DL-15WY5 | -9019109.8954
F01 | Y2 | 09DL+15WY5 | -8635076.7122
F01 | Y2 | 12DL+12LL+12SX | -13990229.6111
F01 | Y2 | 12DL+12LL+12SX | -13990787.9871
F01 | Y2 | 12DL+12LL+12SY | -13859128.9078
F01 | Y2 | 12DL+12LL+12SY | -14121888.6904
F01 | Y2 | 12DL+12LL-12WX1 | -14362078.5479
F01 | Y2 | 12DL+12LL+12WX1 | -13618939.0502
F01 | Y2 | 12DL+12LL-12WX2 | -13619664.6698
F01 | Y2 | 12DL+12LL+12WX2 | -14361352.9284
F01 | Y2 | 12DL+12LL-12WX3 | -13990925.2644
F01 | Y2 | 12DL+12LL+12WX3 | -13990092.3337
F01 | Y2 | 12DL+12LL-12WX4 | -14485654.495
F01 | Y2 | 12DL+12LL+12WX4 | -13495363.1032
F01 | Y2 | 12DL+12LL-12WX5 | -13495766.7681
F01 | Y2 | 12DL+12LL+12WX5 | -14485250.8301
F01 | Y2 | 12DL+12LL-12WY1 | -14267692.3958
F01 | Y2 | 12DL+12LL+12WY1 | -13713325.2023
F01 | Y2 | 12DL+12LL-12WY2 | -14267070.8077
F01 | Y2 | 12DL+12LL+12WY2 | -13713946.7904
F01 | Y2 | 12DL+12LL-12WY3 | -14308328.8376
F01 | Y2 | 12DL+12LL+12WY3 | -13672688.7606
F01 | Y2 | 12DL+12LL-12WY4 | -14144950.8523
F01 | Y2 | 12DL+12LL+12WY4 | -13836066.7459
F01 | Y2 | 12DL+12LL-12WY5 | -14144122.0724
F01 | Y2 | 12DL+12LL+12WY5 | -13836895.5258
F01 | Y2 | 12DL+15SX-1 | -11769108.7533
F01 | Y2 | 12DL+15SX-1 | -11769806.7234
F01 | Y2 | 12DL+15SY-1 | -11605232.8743
F01 | Y2 | 12DL+15SY-1 | -11933682.6025
F01 | Y2 | 15DL+15LL | -17488135.9988
F01 | Y2 | 15DL+15SX | -14711473.1879
F01 | Y2 | 15DL+15SX | -14712171.158
F01 | Y2 | 15DL+15SY | -14547597.3089
F01 | Y2 | 15DL+15SY | -14876047.037
F01 | Y2 | 15DL-15WX1 | -15176284.359
F01 | Y2 | 15DL+15WX1 | -14247359.9869
F01 | Y2 | 15DL-15WX2 | -14248267.0113
F01 | Y2 | 15DL+15WX2 | -15175377.3345
F01 | Y2 | 15DL-15WX3 | -14712342.7546
F01 | Y2 | 15DL+15WX3 | -14711301.5913
F01 | Y2 | 15DL-15WX4 | -15330754.2928
F01 | Y2 | 15DL+15WX4 | -14092890.0531
F01 | Y2 | 15DL-15WX5 | -14093394.6342
F01 | Y2 | 15DL+15WX5 | -15330249.7117
F01 | Y2 | 15DL-15WY1 | -15058301.6689
F01 | Y2 | 15DL+15WY1 | -14365342.677
F01 | Y2 | 15DL-15WY2 | -15057524.6838
F01 | Y2 | 15DL+15WY2 | -14366119.6621
F01 | Y2 | 15DL-15WY3 | -15109097.2211
F01 | Y2 | 15DL+15WY3 | -14314547.1248
F01 | Y2 | 15DL-15WY4 | -14904874.7395
F01 | Y2 | 15DL+15WY4 | -14518769.6064
F01 | Y2 | 15DL-15WY5 | -14903838.7645
F01 | Y2 | 15DL+15WY5 | -14519805.5813
F01 | Y3 | 15DL | -14584553.7405
F01 | Y3 | 09DL+15SX | -5212798.3906
F01 | Y3 | 09DL+15SX | -12288666.098
F01 | Y3 | 09DL+15SY | -8704982.5916
F01 | Y3 | 09DL+15SY | -8796481.897
F01 | Y3 | 09DL-15WX1 | -3826198.6063
F01 | Y3 | 09DL+15WX1 | -13675265.8823
F01 | Y3 | 09DL-15WX2 | -3938858.9328
F01 | Y3 | 09DL+15WX2 | -13562605.5558
F01 | Y3 | 09DL-15WX3 | -3162575.0527
F01 | Y3 | 09DL+15WX3 | -14338889.436
F01 | Y3 | 09DL-15WX4 | -5967421.961
F01 | Y3 | 09DL+15WX4 | -11534042.5276
F01 | Y3 | 09DL-15WX5 | -6117636.5558
F01 | Y3 | 09DL+15WX5 | -11383827.9328
F01 | Y3 | 09DL-15WY1 | -4739404.7845
F01 | Y3 | 09DL+15WY1 | -12762059.7041
F01 | Y3 | 09DL-15WY2 | -12709373.6834
F01 | Y3 | 09DL+15WY2 | -4792090.8052
F01 | Y3 | 09DL-15WY3 | -8720493.4201
F01 | Y3 | 09DL+15WY3 | -8780971.0685
F01 | Y3 | 09DL-15WY4 | -3422798.3307
F01 | Y3 | 09DL+15WY4 | -14078666.1579
F01 | Y3 | 09DL-15WY5 | -14049356.9379
F01 | Y3 | 09DL+15WY5 | -3452107.5507
F01 | Y3 | 12DL+12LL+12SX | -11028875.3136
F01 | Y3 | 12DL+12LL+12SX | -16689569.4795
F01 | Y3 | 12DL+12LL+12SY | -13822622.6743
F01 | Y3 | 12DL+12LL+12SY | -13895822.1187
F01 | Y3 | 12DL+12LL-12WX1 | -9919595.4861
F01 | Y3 | 12DL+12LL+12WX1 | -17798849.3069
F01 | Y3 | 12DL+12LL-12WX2 | -10009723.7474
F01 | Y3 | 12DL+12LL+12WX2 | -17708721.0457
F01 | Y3 | 12DL+12LL-12WX3 | -9388696.6432
F01 | Y3 | 12DL+12LL+12WX3 | -18329748.1498
F01 | Y3 | 12DL+12LL-12WX4 | -11632574.1699
F01 | Y3 | 12DL+12LL+12WX4 | -16085870.6232
F01 | Y3 | 12DL+12LL-12WX5 | -11752745.8457
F01 | Y3 | 12DL+12LL+12WX5 | -15965698.9473
F01 | Y3 | 12DL+12LL-12WY1 | -10650160.4287
F01 | Y3 | 12DL+12LL+12WY1 | -17068284.3644
F01 | Y3 | 12DL+12LL-12WY2 | -17026135.5478
F01 | Y3 | 12DL+12LL+12WY2 | -10692309.2452
F01 | Y3 | 12DL+12LL-12WY3 | -13835031.3372
F01 | Y3 | 12DL+12LL+12WY3 | -13883413.4559
F01 | Y3 | 12DL+12LL-12WY4 | -9596875.2657
F01 | Y3 | 12DL+12LL+12WY4 | -18121569.5274
F01 | Y3 | 12DL+12LL-12WY5 | -18098122.1514
F01 | Y3 | 12DL+12LL+12WY5 | -9620322.6416
F01 | Y3 | 12DL+15SX-1 | -8129709.1387
F01 | Y3 | 12DL+15SX-1 | -15205576.8461
F01 | Y3 | 12DL+15SY-1 | -11621893.3397
F01 | Y3 | 12DL+15SY-1 | -11713392.6451
F01 | Y3 | 15DL+15LL | -17324027.9957
F01 | Y3 | 15DL+15SX | -11046619.8868
F01 | Y3 | 15DL+15SX | -18122487.5942
F01 | Y3 | 15DL+15SY | -14538804.0878
F01 | Y3 | 15DL+15SY | -14630303.3932
F01 | Y3 | 15DL-15WX1 | -9660020.1025
F01 | Y3 | 15DL+15WX1 | -19509087.3785
F01 | Y3 | 15DL-15WX2 | -9772680.429
F01 | Y3 | 15DL+15WX2 | -19396427.052
F01 | Y3 | 15DL-15WX3 | -8996396.5489
F01 | Y3 | 15DL+15WX3 | -20172710.9322
F01 | Y3 | 15DL-15WX4 | -11801243.4572
F01 | Y3 | 15DL+15WX4 | -17367864.0238
F01 | Y3 | 15DL-15WX5 | -11951458.052
F01 | Y3 | 15DL+15WX5 | -17217649.429
F01 | Y3 | 15DL-15WY1 | -10573226.2807
F01 | Y3 | 15DL+15WY1 | -18595881.2003
F01 | Y3 | 15DL-15WY2 | -18543195.1796
F01 | Y3 | 15DL+15WY2 | -10625912.3014
F01 | Y3 | 15DL-15WY3 | -14554314.9163
F01 | Y3 | 15DL+15WY3 | -14614792.5647
F01 | Y3 | 15DL-15WY4 | -9256619.8269
F01 | Y3 | 15DL+15WY4 | -19912487.6541
F01 | Y3 | 15DL-15WY5 | -19883178.4341
F01 | Y3 | 15DL+15WY5 | -9285929.0469
F01 | Z1 | 15DL | -14584553.7389
F01 | Z1 | 09DL+15SX | -5212798.3916
F01 | Z1 | 09DL+15SX | -12288666.0951
F01 | Z1 | 09DL+15SY | -8704982.5925
F01 | Z1 | 09DL+15SY | -8796481.8942
F01 | Z1 | 09DL-15WX1 | -13674727.5998
F01 | Z1 | 09DL+15WX1 | -3826736.8869
F01 | Z1 | 09DL-15WX2 | -13561619.8586
F01 | Z1 | 09DL+15WX2 | -3939844.6282
F01 | Z1 | 09DL-15WX3 | -14338014.7715
F01 | Z1 | 09DL+15WX3 | -3163449.7152
F01 | Z1 | 09DL-15WX4 | -11533916.903
F01 | Z1 | 09DL+15WX4 | -5967547.5837
F01 | Z1 | 09DL-15WX5 | -11383105.7466
F01 | Z1 | 09DL+15WX5 | -6118358.7401
F01 | Z1 | 09DL-15WY1 | -12762196.2677
F01 | Z1 | 09DL+15WY1 | -4739268.219
F01 | Z1 | 09DL-15WY2 | -4792857.706
F01 | Z1 | 09DL+15WY2 | -12708606.7807
F01 | Z1 | 09DL-15WY3 | -8781489.605
F01 | Z1 | 09DL+15WY3 | -8719974.8817
F01 | Z1 | 09DL-15WY4 | -14078497.2395
F01 | Z1 | 09DL+15WY4 | -3422967.2472
F01 | Z1 | 09DL-15WY5 | -3452779.0764
F01 | Z1 | 09DL+15WY5 | -14048685.4103
F01 | Z1 | 12DL+12LL+12SX | -11028875.3136
F01 | Z1 | 12DL+12LL+12SX | -16689569.4764
F01 | Z1 | 12DL+12LL+12SY | -13822622.6743
F01 | Z1 | 12DL+12LL+12SY | -13895822.1156
F01 | Z1 | 12DL+12LL-12WX1 | -17798418.6801
F01 | Z1 | 12DL+12LL+12WX1 | -9920026.1098
F01 | Z1 | 12DL+12LL-12WX2 | -17707932.4871
F01 | Z1 | 12DL+12LL+12WX2 | -10010512.3028
F01 | Z1 | 12DL+12LL-12WX3 | -18329048.4175
F01 | Z1 | 12DL+12LL+12WX3 | -9389396.3725
F01 | Z1 | 12DL+12LL-12WX4 | -16085770.1227
F01 | Z1 | 12DL+12LL+12WX4 | -11632674.6672
F01 | Z1 | 12DL+12LL-12WX5 | -15965121.1976
F01 | Z1 | 12DL+12LL+12WX5 | -11753323.5924
F01 | Z1 | 12DL+12LL-12WY1 | -17068393.6145
F01 | Z1 | 12DL+12LL+12WY1 | -10650051.1755
F01 | Z1 | 12DL+12LL-12WY2 | -10692922.7651
F01 | Z1 | 12DL+12LL+12WY2 | -17025522.0249
F01 | Z1 | 12DL+12LL-12WY3 | -13883828.2843
F01 | Z1 | 12DL+12LL+12WY3 | -13834616.5056
F01 | Z1 | 12DL+12LL-12WY4 | -18121434.3919
F01 | Z1 | 12DL+12LL+12WY4 | -9597010.3981
F01 | Z1 | 12DL+12LL-12WY5 | -9620859.8614
F01 | Z1 | 12DL+12LL+12WY5 | -18097584.9285
F01 | Z1 | 12DL+15SX-1 | -8129709.1394
F01 | Z1 | 12DL+15SX-1 | -15205576.8429
F01 | Z1 | 12DL+15SY-1 | -11621893.3403
F01 | Z1 | 12DL+15SY-1 | -11713392.642
F01 | Z1 | 15DL+15LL | -17324027.9937
F01 | Z1 | 15DL+15SX | -11046619.8872
F01 | Z1 | 15DL+15SX | -18122487.5907
F01 | Z1 | 15DL+15SY | -14538804.0881
F01 | Z1 | 15DL+15SY | -14630303.3897
F01 | Z1 | 15DL-15WX1 | -19508549.0954
F01 | Z1 | 15DL+15WX1 | -9660558.3825
F01 | Z1 | 15DL-15WX2 | -19395441.3541
F01 | Z1 | 15DL+15WX2 | -9773666.1237
F01 | Z1 | 15DL-15WX3 | -20171836.267
F01 | Z1 | 15DL+15WX3 | -8997271.2108
F01 | Z1 | 15DL-15WX4 | -17367738.3986
F01 | Z1 | 15DL+15WX4 | -11801369.0792
F01 | Z1 | 15DL-15WX5 | -17216927.2422
F01 | Z1 | 15DL+15WX5 | -11952180.2357
F01 | Z1 | 15DL-15WY1 | -18596017.7633
F01 | Z1 | 15DL+15WY1 | -10573089.7146
F01 | Z1 | 15DL-15WY2 | -10626679.2016
F01 | Z1 | 15DL+15WY2 | -18542428.2763
F01 | Z1 | 15DL-15WY3 | -14615311.1006
F01 | Z1 | 15DL+15WY3 | -14553796.3773
F01 | Z1 | 15DL-15WY4 | -19912318.7351
F01 | Z1 | 15DL+15WY4 | -9256788.7428
F01 | Z1 | 15DL-15WY5 | -9286600.572
F01 | Z1 | 15DL+15WY5 | -19882506.9059
F01 | Z2 | 15DL | -14711822.172
F01 | Z2 | 09DL+15SX | -8826744.3182
F01 | Z2 | 09DL+15SX | -8827442.2882
F01 | Z2 | 09DL+15SY | -8662868.4393
F01 | Z2 | 09DL+15SY | -8991318.167
F01 | Z2 | 09DL-15WX1 | -8361622.421
F01 | Z2 | 09DL+15WX1 | -9292564.1853
F01 | Z2 | 09DL-15WX2 | -9291657.0501
F01 | Z2 | 09DL+15WX2 | -8362529.5562
F01 | Z2 | 09DL-15WX3 | -8826572.658
F01 | Z2 | 09DL+15WX3 | -8827613.9484
F01 | Z2 | 09DL-15WX4 | -8206816.2898
F01 | Z2 | 09DL+15WX4 | -9447370.3165
F01 | Z2 | 09DL-15WX5 | -9446865.6738
F01 | Z2 | 09DL+15WX5 | -8207320.9326
F01 | Z2 | 09DL-15WY1 | -8478876.7107
F01 | Z2 | 09DL+15WY1 | -9175309.8957
F01 | Z2 | 09DL-15WY2 | -8479653.7149
F01 | Z2 | 09DL+15WY2 | -9174532.8914
F01 | Z2 | 09DL-15WY3 | -8427824.2762
F01 | Z2 | 09DL+15WY3 | -9226362.3302
F01 | Z2 | 09DL-15WY4 | -8633074.3571
F01 | Z2 | 09DL+15WY4 | -9021112.2493
F01 | Z2 | 09DL-15WY5 | -8634110.3575
F01 | Z2 | 09DL+15WY5 | -9020076.2488
F01 | Z2 | 12DL+12LL+12SX | -13990229.6101
F01 | Z2 | 12DL+12LL+12SX | -13990787.9861
F01 | Z2 | 12DL+12LL+12SY | -13859128.907
F01 | Z2 | 12DL+12LL+12SY | -14121888.6892
F01 | Z2 | 12DL+12LL-12WX1 | -13618132.0924
F01 | Z2 | 12DL+12LL+12WX1 | -14362885.5038
F01 | Z2 | 12DL+12LL-12WX2 | -14362159.7957
F01 | Z2 | 12DL+12LL+12WX2 | -13618857.8005
F01 | Z2 | 12DL+12LL-12WX3 | -13990092.2819
F01 | Z2 | 12DL+12LL+12WX3 | -13990925.3143
F01 | Z2 | 12DL+12LL-12WX4 | -13494287.1874
F01 | Z2 | 12DL+12LL+12WX4 | -14486730.4088
F01 | Z2 | 12DL+12LL-12WX5 | -14486326.6946
F01 | Z2 | 12DL+12LL+12WX5 | -13494690.9016
F01 | Z2 | 12DL+12LL-12WY1 | -13711935.5241
F01 | Z2 | 12DL+12LL+12WY1 | -14269082.0721
F01 | Z2 | 12DL+12LL-12WY2 | -13712557.1275
F01 | Z2 | 12DL+12LL+12WY2 | -14268460.4687
F01 | Z2 | 12DL+12LL-12WY3 | -13671093.5765
F01 | Z2 | 12DL+12LL+12WY3 | -14309924.0197
F01 | Z2 | 12DL+12LL-12WY4 | -13835293.6412
F01 | Z2 | 12DL+12LL+12WY4 | -14145723.955
F01 | Z2 | 12DL+12LL-12WY5 | -13836122.4416
F01 | Z2 | 12DL+12LL+12WY5 | -14144895.1546
F01 | Z2 | 12DL+15SX-1 | -11769108.7526
F01 | Z2 | 12DL+15SX-1 | -11769806.7226
F01 | Z2 | 12DL+15SY-1 | -11605232.8737
F01 | Z2 | 12DL+15SY-1 | -11933682.6014
F01 | Z2 | 15DL+15LL | -17488135.9976
F01 | Z2 | 15DL+15SX | -14711473.1869
F01 | Z2 | 15DL+15SX | -14712171.157
F01 | Z2 | 15DL+15SY | -14547597.3081
F01 | Z2 | 15DL+15SY | -14876047.0358
F01 | Z2 | 15DL-15WX1 | -14246351.2898
F01 | Z2 | 15DL+15WX1 | -15177293.0541
F01 | Z2 | 15DL-15WX2 | -15176385.9189
F01 | Z2 | 15DL+15WX2 | -14247258.425
F01 | Z2 | 15DL-15WX3 | -14711301.5268
F01 | Z2 | 15DL+15WX3 | -14712342.8172
F01 | Z2 | 15DL-15WX4 | -14091545.1586
F01 | Z2 | 15DL+15WX4 | -15332099.1853
F01 | Z2 | 15DL-15WX5 | -15331594.5426
F01 | Z2 | 15DL+15WX5 | -14092049.8013
F01 | Z2 | 15DL-15WY1 | -14363605.5795
F01 | Z2 | 15DL+15WY1 | -15060038.7645
F01 | Z2 | 15DL-15WY2 | -14364382.5837
F01 | Z2 | 15DL+15WY2 | -15059261.7602
F01 | Z2 | 15DL-15WY3 | -14312553.145
F01 | Z2 | 15DL+15WY3 | -15111091.199
F01 | Z2 | 15DL-15WY4 | -14517803.2259
F01 | Z2 | 15DL+15WY4 | -14905841.1181
F01 | Z2 | 15DL-15WY5 | -14518839.2263
F01 | Z2 | 15DL+15WY5 | -14904805.1176
F01 | Z3 | 15DL | -14583483.8205
F01 | Z3 | 09DL+15SX | -5210493.4305
F01 | Z3 | 09DL+15SX | -12289687.1541
F01 | Z3 | 09DL+15SY | -8704444.7797
F01 | Z3 | 09DL+15SY | -8795735.8048
F01 | Z3 | 09DL-15WX1 | -3936584.881
F01 | Z3 | 09DL+15WX1 | -13563595.7036
F01 | Z3 | 09DL-15WX2 | -3824204.4694
F01 | Z3 | 09DL+15WX2 | -13675976.1151
F01 | Z3 | 09DL-15WX3 | -3160220.2717
F01 | Z3 | 09DL+15WX3 | -14339960.3129
F01 | Z3 | 09DL-15WX4 | -6115977.9177
F01 | Z3 | 09DL+15WX4 | -11384202.6669
F01 | Z3 | 09DL-15WX5 | -5966136.5379
F01 | Z3 | 09DL+15WX5 | -11534044.0467
F01 | Z3 | 09DL-15WY1 | -4790139.8938
F01 | Z3 | 09DL+15WY1 | -12710040.6908
F01 | Z3 | 09DL-15WY2 | -12763177.786
F01 | Z3 | 09DL+15WY2 | -4737002.7986
F01 | Z3 | 09DL-15WY3 | -8780588.0059
F01 | Z3 | 09DL+15WY3 | -8719592.5787
F01 | Z3 | 09DL-15WY4 | -3449545.0858
F01 | Z3 | 09DL+15WY4 | -14050635.4988
F01 | Z3 | 09DL-15WY5 | -14080195.6589
F01 | Z3 | 09DL+15WY5 | -3419984.9257
F01 | Z3 | 12DL+12LL+12SX | -11026410.0931
F01 | Z3 | 12DL+12LL+12SX | -16689765.072
F01 | Z3 | 12DL+12LL+12SY | -13821571.1725
F01 | Z3 | 12DL+12LL+12SY | -13894603.9926
F01 | Z3 | 12DL+12LL-12WX1 | -10007283.2535
F01 | Z3 | 12DL+12LL+12WX1 | -17708891.9116
F01 | Z3 | 12DL+12LL-12WX2 | -9917378.9243
F01 | Z3 | 12DL+12LL+12WX2 | -17798796.2408
F01 | Z3 | 12DL+12LL-12WX3 | -9386191.5661
F01 | Z3 | 12DL+12LL+12WX3 | -18329983.599
F01 | Z3 | 12DL+12LL-12WX4 | -11750797.6828
F01 | Z3 | 12DL+12LL+12WX4 | -15965377.4823
F01 | Z3 | 12DL+12LL-12WX5 | -11630924.579
F01 | Z3 | 12DL+12LL+12WX5 | -16085250.586
F01 | Z3 | 12DL+12LL-12WY1 | -10690127.2638
F01 | Z3 | 12DL+12LL+12WY1 | -17026047.9013
F01 | Z3 | 12DL+12LL-12WY2 | -17068557.5775
F01 | Z3 | 12DL+12LL+12WY2 | -10647617.5876
F01 | Z3 | 12DL+12LL-12WY3 | -13882485.7534
F01 | Z3 | 12DL+12LL+12WY3 | -13833689.4117
F01 | Z3 | 12DL+12LL-12WY4 | -9617651.4173
F01 | Z3 | 12DL+12LL+12WY4 | -18098523.7478
F01 | Z3 | 12DL+12LL-12WY5 | -18122171.8758
F01 | Z3 | 12DL+12LL+12WY5 | -9594003.2893
F01 | Z3 | 12DL+15SX-1 | -8127190.1946
F01 | Z3 | 12DL+15SX-1 | -15206383.9182
F01 | Z3 | 12DL+15SY-1 | -11621141.5438
F01 | Z3 | 12DL+15SY-1 | -11712432.5689
F01 | Z3 | 15DL+15LL | -17322609.4782
F01 | Z3 | 15DL+15SX | -11043886.9587
F01 | Z3 | 15DL+15SX | -18123080.6823
F01 | Z3 | 15DL+15SY | -14537838.3079
F01 | Z3 | 15DL+15SY | -14629129.333
F01 | Z3 | 15DL-15WX1 | -9769978.4092
F01 | Z3 | 15DL+15WX1 | -19396989.2318
F01 | Z3 | 15DL-15WX2 | -9657597.9976
F01 | Z3 | 15DL+15WX2 | -19509369.6433
F01 | Z3 | 15DL-15WX3 | -8993613.7999
F01 | Z3 | 15DL+15WX3 | -20173353.8411
F01 | Z3 | 15DL-15WX4 | -11949371.4458
F01 | Z3 | 15DL+15WX4 | -17217596.1951
F01 | Z3 | 15DL-15WX5 | -11799530.0661
F01 | Z3 | 15DL+15WX5 | -17367437.5749
F01 | Z3 | 15DL-15WY1 | -10623533.422
F01 | Z3 | 15DL+15WY1 | -18543434.2189
F01 | Z3 | 15DL-15WY2 | -18596571.3142
F01 | Z3 | 15DL+15WY2 | -10570396.3267
F01 | Z3 | 15DL-15WY3 | -14613981.534
F01 | Z3 | 15DL+15WY3 | -14552986.1069
F01 | Z3 | 15DL-15WY4 | -9282938.614
F01 | Z3 | 15DL+15WY4 | -19884029.027
F01 | Z3 | 15DL-15WY5 | -19913589.1871
F01 | Z3 | 15DL+15WY5 | -9253378.4539
F01 | V1 | 15DL | -7668853.8202
F01 | V1 | 09DL+15SX | -4001016.6146
F01 | V1 | 09DL+15SX | -5201607.9696
F01 | V1 | 09DL+15SY | -4601251.4838
F01 | V1 | 09DL+15SY | -4601373.1005
F01 | V1 | 09DL-15WX1 | -5404586.4352
F01 | V1 | 09DL+15WX1 | -3798038.1491
F01 | V1 | 09DL-15WX2 | -5404684.7834
F01 | V1 | 09DL+15WX2 | -3797939.8009
F01 | V1 | 09DL-15WX3 | -5523438.0963
F01 | V1 | 09DL+15WX3 | -3679186.4879
F01 | V1 | 09DL-15WX4 | -5048138.6541
F01 | V1 | 09DL+15WX4 | -4154485.9301
F01 | V1 | 09DL-15WX5 | -5048269.7857
F01 | V1 | 09DL+15WX5 | -4154354.7985
F01 | V1 | 09DL-15WY1 | -5282128.1801
F01 | V1 | 09DL+15WY1 | -3920496.4042
F01 | V1 | 09DL-15WY2 | -3920386.295
F01 | V1 | 09DL+15WY2 | -5282238.2893
F01 | V1 | 09DL-15WY3 | -4601249.0957
F01 | V1 | 09DL+15WY3 | -4601375.4886
F01 | V1 | 09DL-15WY4 | -5509104.8832
F01 | V1 | 09DL+15WY4 | -3693519.701
F01 | V1 | 09DL-15WY5 | -3693458.4461
F01 | V1 | 09DL+15WY5 | -5509166.1382
F01 | V1 | 12DL+12LL+12SX | -6561798.6052
F01 | V1 | 12DL+12LL+12SX | -7522271.6892
F01 | V1 | 12DL+12LL+12SY | -7041986.5005
F01 | V1 | 12DL+12LL+12SY | -7042083.7938
F01 | V1 | 12DL+12LL-12WX1 | -7684654.4616
F01 | V1 | 12DL+12LL+12WX1 | -6399415.8327
F01 | V1 | 12DL+12LL-12WX2 | -7684733.1401
F01 | V1 | 12DL+12LL+12WX2 | -6399337.1542
F01 | V1 | 12DL+12LL-12WX3 | -7779735.7905
F01 | V1 | 12DL+12LL+12WX3 | -6304334.5038
F01 | V1 | 12DL+12LL-12WX4 | -7399496.2368
F01 | V1 | 12DL+12LL+12WX4 | -6684574.0576
F01 | V1 | 12DL+12LL-12WX5 | -7399601.142
F01 | V1 | 12DL+12LL+12WX5 | -6684469.1523
F01 | V1 | 12DL+12LL-12WY1 | -7586687.8575
F01 | V1 | 12DL+12LL+12WY1 | -6497382.4368
F01 | V1 | 12DL+12LL-12WY2 | -6497294.3495
F01 | V1 | 12DL+12LL+12WY2 | -7586775.9449
F01 | V1 | 12DL+12LL-12WY3 | -7041984.59
F01 | V1 | 12DL+12LL+12WY3 | -7042085.7043
F01 | V1 | 12DL+12LL-12WY4 | -7768269.22
F01 | V1 | 12DL+12LL+12WY4 | -6315801.0743
F01 | V1 | 12DL+12LL-12WY5 | -6315752.0703
F01 | V1 | 12DL+12LL+12WY5 | -7768318.224
F01 | V1 | 12DL+15SX-1 | -5534787.3787
F01 | V1 | 12DL+15SX-1 | -6735378.7337
F01 | V1 | 12DL+15SY-1 | -6135022.2478
F01 | V1 | 12DL+15SY-1 | -6135143.8645
F01 | V1 | 15DL+15LL | -8802543.9339
F01 | V1 | 15DL+15SX | -7068558.1427
F01 | V1 | 15DL+15SX | -8269149.4977
F01 | V1 | 15DL+15SY | -7668793.0119
F01 | V1 | 15DL+15SY | -7668914.6286
F01 | V1 | 15DL-15WX1 | -8472127.9633
F01 | V1 | 15DL+15WX1 | -6865579.6771
F01 | V1 | 15DL-15WX2 | -8472226.3114
F01 | V1 | 15DL+15WX2 | -6865481.329
F01 | V1 | 15DL-15WX3 | -8590979.6244
F01 | V1 | 15DL+15WX3 | -6746728.016
F01 | V1 | 15DL-15WX4 | -8115680.1822
F01 | V1 | 15DL+15WX4 | -7222027.4582
F01 | V1 | 15DL-15WX5 | -8115811.3138
F01 | V1 | 15DL+15WX5 | -7221896.3266
F01 | V1 | 15DL-15WY1 | -8349669.7082
F01 | V1 | 15DL+15WY1 | -6988037.9323
F01 | V1 | 15DL-15WY2 | -6987927.8231
F01 | V1 | 15DL+15WY2 | -8349779.8173
F01 | V1 | 15DL-15WY3 | -7668790.6238
F01 | V1 | 15DL+15WY3 | -7668917.0167
F01 | V1 | 15DL-15WY4 | -8576646.4113
F01 | V1 | 15DL+15WY4 | -6761061.2291
F01 | V1 | 15DL-15WY5 | -6760999.9742
F01 | V1 | 15DL+15WY5 | -8576707.6663
F01 | V2 | 15DL | -7668853.8205
F01 | V2 | 09DL+15SX | -4001016.615
F01 | V2 | 09DL+15SX | -5201607.9696
F01 | V2 | 09DL+15SY | -4601251.4845
F01 | V2 | 09DL+15SY | -4601373.1001
F01 | V2 | 09DL-15WX1 | -3798003.7535
F01 | V2 | 09DL+15WX1 | -5404620.8311
F01 | V2 | 09DL-15WX2 | -3797974.2006
F01 | V2 | 09DL+15WX2 | -5404650.384
F01 | V2 | 09DL-15WX3 | -3679186.4903
F01 | V2 | 09DL+15WX3 | -5523438.0944
F01 | V2 | 09DL-15WX4 | -4154440.0675
F01 | V2 | 09DL+15WX4 | -5048184.5171
F01 | V2 | 09DL-15WX5 | -4154400.6636
F01 | V2 | 09DL+15WX5 | -5048223.921
F01 | V2 | 09DL-15WY1 | -3920418.1336
F01 | V2 | 09DL+15WY1 | -5282206.451
F01 | V2 | 09DL-15WY2 | -5282160.0449
F01 | V2 | 09DL+15WY2 | -3920464.5397
F01 | V2 | 09DL-15WY3 | -4601285.6579
F01 | V2 | 09DL+15WY3 | -4601338.9267
F01 | V2 | 09DL-15WY4 | -3693476.1479
F01 | V2 | 09DL+15WY4 | -5509148.4367
F01 | V2 | 09DL-15WY5 | -5509122.62
F01 | V2 | 09DL+15WY5 | -3693501.9646
F01 | V2 | 12DL+12LL+12SX | -6561798.6056
F01 | V2 | 12DL+12LL+12SX | -7522271.6893
F01 | V2 | 12DL+12LL+12SY | -7041986.5012
F01 | V2 | 12DL+12LL+12SY | -7042083.7937
F01 | V2 | 12DL+12LL-12WX1 | -6399388.3164
F01 | V2 | 12DL+12LL+12WX1 | -7684681.9785
F01 | V2 | 12DL+12LL-12WX2 | -6399364.674
F01 | V2 | 12DL+12LL+12WX2 | -7684705.6208
F01 | V2 | 12DL+12LL-12WX3 | -6304334.5058
F01 | V2 | 12DL+12LL+12WX3 | -7779735.7891
F01 | V2 | 12DL+12LL-12WX4 | -6684537.3676
F01 | V2 | 12DL+12LL+12WX4 | -7399532.9273
F01 | V2 | 12DL+12LL-12WX5 | -6684505.8444
F01 | V2 | 12DL+12LL+12WX5 | -7399564.4504
F01 | V2 | 12DL+12LL-12WY1 | -6497319.8205
F01 | V2 | 12DL+12LL+12WY1 | -7586750.4743
F01 | V2 | 12DL+12LL-12WY2 | -7586713.3495
F01 | V2 | 12DL+12LL+12WY2 | -6497356.9453
F01 | V2 | 12DL+12LL-12WY3 | -7042013.8399
F01 | V2 | 12DL+12LL+12WY3 | -7042056.455
F01 | V2 | 12DL+12LL-12WY4 | -6315766.2319
F01 | V2 | 12DL+12LL+12WY4 | -7768304.063
F01 | V2 | 12DL+12LL-12WY5 | -7768283.4096
F01 | V2 | 12DL+12LL+12WY5 | -6315786.8853
F01 | V2 | 12DL+15SX-1 | -5534787.3791
F01 | V2 | 12DL+15SX-1 | -6735378.7337
F01 | V2 | 12DL+15SY-1 | -6135022.2486
F01 | V2 | 12DL+15SY-1 | -6135143.8642
F01 | V2 | 15DL+15LL | -8802543.9343
F01 | V2 | 15DL+15SX | -7068558.1432
F01 | V2 | 15DL+15SX | -8269149.4978
F01 | V2 | 15DL+15SY | -7668793.0127
F01 | V2 | 15DL+15SY | -7668914.6283
F01 | V2 | 15DL-15WX1 | -6865545.2817
F01 | V2 | 15DL+15WX1 | -8472162.3593
F01 | V2 | 15DL-15WX2 | -6865515.7288
F01 | V2 | 15DL+15WX2 | -8472191.9122
F01 | V2 | 15DL-15WX3 | -6746728.0185
F01 | V2 | 15DL+15WX3 | -8590979.6226
F01 | V2 | 15DL-15WX4 | -7221981.5957
F01 | V2 | 15DL+15WX4 | -8115726.0453
F01 | V2 | 15DL-15WX5 | -7221942.1918
F01 | V2 | 15DL+15WX5 | -8115765.4492
F01 | V2 | 15DL-15WY1 | -6987959.6619
F01 | V2 | 15DL+15WY1 | -8349747.9792
F01 | V2 | 15DL-15WY2 | -8349701.5731
F01 | V2 | 15DL+15WY2 | -6988006.0679
F01 | V2 | 15DL-15WY3 | -7668827.1861
F01 | V2 | 15DL+15WY3 | -7668880.4549
F01 | V2 | 15DL-15WY4 | -6761017.6761
F01 | V2 | 15DL+15WY4 | -8576689.965
F01 | V2 | 15DL-15WY5 | -8576664.1482
F01 | V2 | 15DL+15WY5 | -6761043.4928
GR | W1 | 15DL | -19197115.2578
GR | W1 | 09DL+15SX | -9808539.6295
GR | W1 | 09DL+15SX | -13227998.6799
GR | W1 | 09DL+15SY | -5651644.0819
GR | W1 | 09DL+15SY | -17384894.2275
GR | W1 | 09DL-15WX1 | 1864056.8424
GR | W1 | 09DL+15WX1 | -24900595.1518
GR | W1 | 09DL-15WX2 | -28259090.7582
GR | W1 | 09DL+15WX2 | 5222552.4488
GR | W1 | 09DL-15WX3 | -13445858.7298
GR | W1 | 09DL+15WX3 | -9590679.5796
GR | W1 | 09DL-15WX4 | 7629717.9402
GR | W1 | 09DL+15WX4 | -30666256.2496
GR | W1 | 09DL-15WX5 | -32534600.2865
GR | W1 | 09DL+15WX5 | 9498061.9771
GR | W1 | 09DL-15WY1 | -2367667.3924
GR | W1 | 09DL+15WY1 | -20668870.9171
GR | W1 | 09DL-15WY2 | 498858.5391
GR | W1 | 09DL+15WY2 | -23535396.8485
GR | W1 | 09DL-15WY3 | 630858.8322
GR | W1 | 09DL+15WY3 | -23667397.1417
GR | W1 | 09DL-15WY4 | -7541359.1456
GR | W1 | 09DL+15WY4 | -15495179.1638
GR | W1 | 09DL-15WY5 | -3719343.5258
GR | W1 | 09DL+15WY5 | -19317194.7836
GR | W1 | 12DL+12LL+12SX | -16292452.5158
GR | W1 | 12DL+12LL+12SX | -19028019.7562
GR | W1 | 12DL+12LL+12SY | -12966936.0778
GR | W1 | 12DL+12LL+12SY | -22353536.1943
GR | W1 | 12DL+12LL-12WX1 | -6954375.3384
GR | W1 | 12DL+12LL+12WX1 | -28366096.9337
GR | W1 | 12DL+12LL-12WX2 | -31052893.4188
GR | W1 | 12DL+12LL+12WX2 | -4267578.8532
GR | W1 | 12DL+12LL-12WX3 | -19202307.7961
GR | W1 | 12DL+12LL+12WX3 | -16118164.4759
GR | W1 | 12DL+12LL-12WX4 | -2341846.4601
GR | W1 | 12DL+12LL+12WX4 | -32978625.8119
GR | W1 | 12DL+12LL-12WX5 | -34473301.0414
GR | W1 | 12DL+12LL+12WX5 | -847171.2306
GR | W1 | 12DL+12LL-12WY1 | -10339754.7261
GR | W1 | 12DL+12LL+12WY1 | -24980717.5459
GR | W1 | 12DL+12LL-12WY2 | -8046533.981
GR | W1 | 12DL+12LL+12WY2 | -27273938.2911
GR | W1 | 12DL+12LL-12WY3 | -7940933.7465
GR | W1 | 12DL+12LL+12WY3 | -27379538.5256
GR | W1 | 12DL+12LL-12WY4 | -14478708.1287
GR | W1 | 12DL+12LL+12WY4 | -20841764.1433
GR | W1 | 12DL+12LL-12WY5 | -11421095.6329
GR | W1 | 12DL+12LL+12WY5 | -23899376.6391
GR | W1 | 12DL+15SX-1 | -13647962.681
GR | W1 | 12DL+15SX-1 | -17067421.7315
GR | W1 | 12DL+15SY-1 | -9491067.1335
GR | W1 | 12DL+15SY-1 | -21224317.2791
GR | W1 | 15DL+15LL | -22075295.17
GR | W1 | 15DL+15SX | -17487385.7326
GR | W1 | 15DL+15SX | -20906844.7831
GR | W1 | 15DL+15SY | -13330490.185
GR | W1 | 15DL+15SY | -25063740.3307
GR | W1 | 15DL-15WX1 | -5814789.2608
GR | W1 | 15DL+15WX1 | -32579441.2549
GR | W1 | 15DL-15WX2 | -35937936.8614
GR | W1 | 15DL+15WX2 | -2456293.6543
GR | W1 | 15DL-15WX3 | -21124704.8329
GR | W1 | 15DL+15WX3 | -17269525.6828
GR | W1 | 15DL-15WX4 | -49128.163
GR | W1 | 15DL+15WX4 | -38345102.3527
GR | W1 | 15DL-15WX5 | -40213446.3896
GR | W1 | 15DL+15WX5 | 1819215.8739
GR | W1 | 15DL-15WY1 | -10046513.4955
GR | W1 | 15DL+15WY1 | -28347717.0202
GR | W1 | 15DL-15WY2 | -7179987.564
GR | W1 | 15DL+15WY2 | -31214242.9517
GR | W1 | 15DL-15WY3 | -7047987.2709
GR | W1 | 15DL+15WY3 | -31346243.2448
GR | W1 | 15DL-15WY4 | -15220205.2487
GR | W1 | 15DL+15WY4 | -23174025.267
GR | W1 | 15DL-15WY5 | -11398189.629
GR | W1 | 15DL+15WY5 | -26996040.8867
GR | W2 | 15DL | -26742732.4185
GR | W2 | 09DL+15SX | -15260965.1246
GR | W2 | 09DL+15SX | -16830313.7776
GR | W2 | 09DL+15SY | -14328865.6708
GR | W2 | 09DL+15SY | -17762413.2313
GR | W2 | 09DL-15WX1 | -12373820.162
GR | W2 | 09DL+15WX1 | -19717458.7401
GR | W2 | 09DL-15WX2 | -21468824.0989
GR | W2 | 09DL+15WX2 | -10622454.8033
GR | W2 | 09DL-15WX3 | -17050825.5875
GR | W2 | 09DL+15WX3 | -15040453.3147
GR | W2 | 09DL-15WX4 | -10469429.1941
GR | W2 | 09DL+15WX4 | -21621849.708
GR | W2 | 09DL-15WX5 | -22596140.3388
GR | W2 | 09DL+15WX5 | -9495138.5633
GR | W2 | 09DL-15WY1 | -13709650.5496
GR | W2 | 09DL+15WY1 | -18381628.3525
GR | W2 | 09DL-15WY2 | -12173432.7242
GR | W2 | 09DL+15WY2 | -19917846.1779
GR | W2 | 09DL-15WY3 | -12482472.698
GR | W2 | 09DL+15WY3 | -19608806.2042
GR | W2 | 09DL-15WY4 | -15342939.3404
GR | W2 | 09DL+15WY4 | -16748339.5617
GR | W2 | 09DL-15WY5 | -13294657.5083
GR | W2 | 09DL+15WY5 | -18796621.3938
GR | W2 | 12DL+12LL+12SX | -24810743.6486
GR | W2 | 12DL+12LL+12SX | -26066222.571
GR | W2 | 12DL+12LL+12SY | -24065064.0856
GR | W2 | 12DL+12LL+12SY | -26811902.134
GR | W2 | 12DL+12LL-12WX1 | -22501027.6785
GR | W2 | 12DL+12LL+12WX1 | -28375938.541
GR | W2 | 12DL+12LL-12WX2 | -29777030.828
GR | W2 | 12DL+12LL+12WX2 | -21099935.3915
GR | W2 | 12DL+12LL-12WX3 | -26242632.0189
GR | W2 | 12DL+12LL+12WX3 | -24634334.2007
GR | W2 | 12DL+12LL-12WX4 | -20977514.9042
GR | W2 | 12DL+12LL+12WX4 | -29899451.3154
GR | W2 | 12DL+12LL-12WX5 | -30678883.82
GR | W2 | 12DL+12LL+12WX5 | -20198082.3996
GR | W2 | 12DL+12LL-12WY1 | -23569691.9886
GR | W2 | 12DL+12LL+12WY1 | -27307274.2309
GR | W2 | 12DL+12LL-12WY2 | -22340717.7283
GR | W2 | 12DL+12LL+12WY2 | -28536248.4913
GR | W2 | 12DL+12LL-12WY3 | -22587949.7073
GR | W2 | 12DL+12LL+12WY3 | -28289016.5123
GR | W2 | 12DL+12LL-12WY4 | -24876323.0213
GR | W2 | 12DL+12LL+12WY4 | -26000643.1983
GR | W2 | 12DL+12LL-12WY5 | -23237697.5556
GR | W2 | 12DL+12LL+12WY5 | -27639268.664
GR | W2 | 12DL+15SX-1 | -20609511.6083
GR | W2 | 12DL+15SX-1 | -22178860.2612
GR | W2 | 12DL+15SY-1 | -19677412.1545
GR | W2 | 12DL+15SY-1 | -23110959.715
GR | W2 | 15DL+15LL | -31798103.8872
GR | W2 | 15DL+15SX | -25958058.092
GR | W2 | 15DL+15SX | -27527406.7449
GR | W2 | 15DL+15SY | -25025958.6382
GR | W2 | 15DL+15SY | -28459506.1987
GR | W2 | 15DL-15WX1 | -23070913.1294
GR | W2 | 15DL+15WX1 | -30414551.7075
GR | W2 | 15DL-15WX2 | -32165917.0663
GR | W2 | 15DL+15WX2 | -21319547.7707
GR | W2 | 15DL-15WX3 | -27747918.5548
GR | W2 | 15DL+15WX3 | -25737546.2821
GR | W2 | 15DL-15WX4 | -21166522.1615
GR | W2 | 15DL+15WX4 | -32318942.6754
GR | W2 | 15DL-15WX5 | -33293233.3062
GR | W2 | 15DL+15WX5 | -20192231.5307
GR | W2 | 15DL-15WY1 | -24406743.517
GR | W2 | 15DL+15WY1 | -29078721.3199
GR | W2 | 15DL-15WY2 | -22870525.6916
GR | W2 | 15DL+15WY2 | -30614939.1453
GR | W2 | 15DL-15WY3 | -23179565.6653
GR | W2 | 15DL+15WY3 | -30305899.1716
GR | W2 | 15DL-15WY4 | -26040032.3078
GR | W2 | 15DL+15WY4 | -27445432.5291
GR | W2 | 15DL-15WY5 | -23991750.4757
GR | W2 | 15DL+15WY5 | -29493714.3612
GR | W3 | 15DL | -27361023.5855
GR | W3 | 09DL+15SX | -16117916.2221
GR | W3 | 09DL+15SX | -16715312.0805
GR | W3 | 09DL+15SY | -15413368.2131
GR | W3 | 09DL+15SY | -17419860.0895
GR | W3 | 09DL-15WX1 | -13909955.7971
GR | W3 | 09DL+15WX1 | -18923272.5054
GR | W3 | 09DL-15WX2 | -19671025.2134
GR | W3 | 09DL+15WX2 | -13162203.0892
GR | W3 | 09DL-15WX3 | -16845782.5733
GR | W3 | 09DL+15WX3 | -15987445.7293
GR | W3 | 09DL-15WX4 | -12783877.6961
GR | W3 | 09DL+15WX4 | -20049350.6065
GR | W3 | 09DL-15WX5 | -20465328.2817
GR | W3 | 09DL+15WX5 | -12367900.0208
GR | W3 | 09DL-15WY1 | -14763370.8705
GR | W3 | 09DL+15WY1 | -18069857.4321
GR | W3 | 09DL-15WY2 | -14122897.5128
GR | W3 | 09DL+15WY2 | -18710330.7898
GR | W3 | 09DL-15WY3 | -14151273.7038
GR | W3 | 09DL+15WY3 | -18681954.5987
GR | W3 | 09DL-15WY4 | -15745727.3088
GR | W3 | 09DL+15WY4 | -17087500.9937
GR | W3 | 09DL-15WY5 | -14891766.9583
GR | W3 | 09DL+15WY5 | -17941461.3443
GR | W3 | 12DL+12LL+12SX | -25851613.5441
GR | W3 | 12DL+12LL+12SX | -26329530.2309
GR | W3 | 12DL+12LL+12SY | -25287975.1369
GR | W3 | 12DL+12LL+12SY | -26893168.638
GR | W3 | 12DL+12LL-12WX1 | -24085245.2042
GR | W3 | 12DL+12LL+12WX1 | -28095898.5708
GR | W3 | 12DL+12LL-12WX2 | -28694100.7372
GR | W3 | 12DL+12LL+12WX2 | -23487043.0378
GR | W3 | 12DL+12LL-12WX3 | -26433906.6251
GR | W3 | 12DL+12LL+12WX3 | -25747237.1499
GR | W3 | 12DL+12LL-12WX4 | -23184382.7233
GR | W3 | 12DL+12LL+12WX4 | -28996761.0517
GR | W3 | 12DL+12LL-12WX5 | -29329543.1919
GR | W3 | 12DL+12LL+12WX5 | -22851600.5831
GR | W3 | 12DL+12LL-12WY1 | -24767977.2629
GR | W3 | 12DL+12LL+12WY1 | -27413166.5121
GR | W3 | 12DL+12LL-12WY2 | -24255598.5767
GR | W3 | 12DL+12LL+12WY2 | -27925545.1983
GR | W3 | 12DL+12LL-12WY3 | -24278299.5295
GR | W3 | 12DL+12LL+12WY3 | -27902844.2455
GR | W3 | 12DL+12LL-12WY4 | -25553862.4135
GR | W3 | 12DL+12LL+12WY4 | -26627281.3614
GR | W3 | 12DL+12LL-12WY5 | -24870694.1331
GR | W3 | 12DL+12LL+12WY5 | -27310449.6419
GR | W3 | 12DL+15SX-1 | -21590120.9392
GR | W3 | 12DL+15SX-1 | -22187516.7976
GR | W3 | 12DL+15SY-1 | -20885572.9302
GR | W3 | 12DL+15SY-1 | -22892064.8066
GR | W3 | 15DL+15LL | -32613214.8594
GR | W3 | 15DL+15SX | -27062325.6563
GR | W3 | 15DL+15SX | -27659721.5147
GR | W3 | 15DL+15SY | -26357777.6473
GR | W3 | 15DL+15SY | -28364269.5236
GR | W3 | 15DL-15WX1 | -24854365.2313
GR | W3 | 15DL+15WX1 | -29867681.9396
GR | W3 | 15DL-15WX2 | -30615434.6476
GR | W3 | 15DL+15WX2 | -24106612.5234
GR | W3 | 15DL-15WX3 | -27790192.0074
GR | W3 | 15DL+15WX3 | -26931855.1635
GR | W3 | 15DL-15WX4 | -23728287.1302
GR | W3 | 15DL+15WX4 | -30993760.0407
GR | W3 | 15DL-15WX5 | -31409737.7159
GR | W3 | 15DL+15WX5 | -23312309.455
GR | W3 | 15DL-15WY1 | -25707780.3047
GR | W3 | 15DL+15WY1 | -29014266.8662
GR | W3 | 15DL-15WY2 | -25067306.947
GR | W3 | 15DL+15WY2 | -29654740.2239
GR | W3 | 15DL-15WY3 | -25095683.138
GR | W3 | 15DL+15WY3 | -29626364.0329
GR | W3 | 15DL-15WY4 | -26690136.743
GR | W3 | 15DL+15WY4 | -28031910.4279
GR | W3 | 15DL-15WY5 | -25836176.3925
GR | W3 | 15DL+15WY5 | -28885870.7785
GR | W4 | 15DL | -27361075.4052
GR | W4 | 09DL+15SX | -16118209.847
GR | W4 | 09DL+15SX | -16715080.6392
GR | W4 | 09DL+15SY | -15413370.1956
GR | W4 | 09DL+15SY | -17419920.2907
GR | W4 | 09DL-15WX1 | -13162503.9474
GR | W4 | 09DL+15WX1 | -19670786.5389
GR | W4 | 09DL-15WX2 | -18923645.5736
GR | W4 | 09DL+15WX2 | -13909644.9126
GR | W4 | 09DL-15WX3 | -15987827.9274
GR | W4 | 09DL+15WX3 | -16845462.5589
GR | W4 | 09DL-15WX4 | -12368053.1298
GR | W4 | 09DL+15WX4 | -20465237.3564
GR | W4 | 09DL-15WX5 | -20049599.9959
GR | W4 | 09DL+15WX5 | -12783690.4904
GR | W4 | 09DL-15WY1 | -14123170.8185
GR | W4 | 09DL+15WY1 | -18710119.6677
GR | W4 | 09DL-15WY2 | -14763112.395
GR | W4 | 09DL+15WY2 | -18070178.0912
GR | W4 | 09DL-15WY3 | -14151277.6174
GR | W4 | 09DL+15WY3 | -18682012.8689
GR | W4 | 09DL-15WY4 | -14892139.3978
GR | W4 | 09DL+15WY4 | -17941151.0885
GR | W4 | 09DL-15WY5 | -15745390.7099
GR | W4 | 09DL+15WY5 | -17087899.7764
GR | W4 | 12DL+12LL+12SX | -25851877.3525
GR | W4 | 12DL+12LL+12SX | -26329373.9862
GR | W4 | 12DL+12LL+12SY | -25288005.6313
GR | W4 | 12DL+12LL+12SY | -26893245.7074
GR | W4 | 12DL+12LL-12WX1 | -23487312.6328
GR | W4 | 12DL+12LL+12WX1 | -28693938.706
GR | W4 | 12DL+12LL-12WX2 | -28096225.9337
GR | W4 | 12DL+12LL+12WX2 | -24085025.405
GR | W4 | 12DL+12LL-12WX3 | -25747571.8168
GR | W4 | 12DL+12LL+12WX3 | -26433679.522
GR | W4 | 12DL+12LL-12WX4 | -22851751.9787
GR | W4 | 12DL+12LL+12WX4 | -29329499.36
GR | W4 | 12DL+12LL-12WX5 | -28996989.4715
GR | W4 | 12DL+12LL+12WX5 | -23184261.8672
GR | W4 | 12DL+12LL-12WY1 | -24255846.1297
GR | W4 | 12DL+12LL+12WY1 | -27925405.209
GR | W4 | 12DL+12LL-12WY2 | -24767799.3909
GR | W4 | 12DL+12LL+12WY2 | -27413451.9478
GR | W4 | 12DL+12LL-12WY3 | -24278331.5688
GR | W4 | 12DL+12LL+12WY3 | -27902919.77
GR | W4 | 12DL+12LL-12WY4 | -24871020.9931
GR | W4 | 12DL+12LL+12WY4 | -27310230.3456
GR | W4 | 12DL+12LL-12WY5 | -25553622.0428
GR | W4 | 12DL+12LL+12WY5 | -26627629.296
GR | W4 | 12DL+15SX-1 | -21590424.9281
GR | W4 | 12DL+15SX-1 | -22187295.7202
GR | W4 | 12DL+15SY-1 | -20885585.2766
GR | W4 | 12DL+15SY-1 | -22892135.3717
GR | W4 | 15DL+15LL | -32613282.0867
GR | W4 | 15DL+15SX | -27062640.0091
GR | W4 | 15DL+15SX | -27659510.8013
GR | W4 | 15DL+15SY | -26357800.3577
GR | W4 | 15DL+15SY | -28364350.4527
GR | W4 | 15DL-15WX1 | -24106934.1095
GR | W4 | 15DL+15WX1 | -30615216.701
GR | W4 | 15DL-15WX2 | -29868075.7357
GR | W4 | 15DL+15WX2 | -24854075.0747
GR | W4 | 15DL-15WX3 | -26932258.0895
GR | W4 | 15DL+15WX3 | -27789892.721
GR | W4 | 15DL-15WX4 | -23312483.2919
GR | W4 | 15DL+15WX4 | -31409667.5185
GR | W4 | 15DL-15WX5 | -30994030.1579
GR | W4 | 15DL+15WX5 | -23728120.6525
GR | W4 | 15DL-15WY1 | -25067600.9806
GR | W4 | 15DL+15WY1 | -29654549.8298
GR | W4 | 15DL-15WY2 | -25707542.5571
GR | W4 | 15DL+15WY2 | -29014608.2533
GR | W4 | 15DL-15WY3 | -25095707.7795
GR | W4 | 15DL+15WY3 | -29626443.031
GR | W4 | 15DL-15WY4 | -25836569.5599
GR | W4 | 15DL+15WY4 | -28885581.2505
GR | W4 | 15DL-15WY5 | -26689820.872
GR | W4 | 15DL+15WY5 | -28032329.9385
GR | W5 | 15DL | -26742592.8842
GR | W5 | 09DL+15SX | -15260855.7131
GR | W5 | 09DL+15SX | -16830255.7479
GR | W5 | 09DL+15SY | -14328766.7924
GR | W5 | 09DL+15SY | -17762344.6686
GR | W5 | 09DL-15WX1 | -10622245.1295
GR | W5 | 09DL+15WX1 | -21468866.3315
GR | W5 | 09DL-15WX2 | -19717258.2211
GR | W5 | 09DL+15WX2 | -12373853.2399
GR | W5 | 09DL-15WX3 | -15040230.2681
GR | W5 | 09DL+15WX3 | -17050881.1929
GR | W5 | 09DL-15WX4 | -9494981.2176
GR | W5 | 09DL+15WX4 | -22596130.2434
GR | W5 | 09DL-15WX5 | -21621704.5686
GR | W5 | 09DL+15WX5 | -10469406.8924
GR | W5 | 09DL-15WY1 | -12173250.1458
GR | W5 | 09DL+15WY1 | -19917861.3152
GR | W5 | 09DL-15WY2 | -13709657.7555
GR | W5 | 09DL+15WY2 | -18381453.7056
GR | W5 | 09DL-15WY3 | -12482384.4252
GR | W5 | 09DL+15WY3 | -19608727.0359
GR | W5 | 09DL-15WY4 | -13294445.0597
GR | W5 | 09DL+15WY4 | -18796666.4013
GR | W5 | 09DL-15WY5 | -15342979.9355
GR | W5 | 09DL+15WY5 | -16748131.5255
GR | W5 | 12DL+12LL+12SX | -24810576.5929
GR | W5 | 12DL+12LL+12SX | -26066096.6207
GR | W5 | 12DL+12LL+12SY | -24064905.4563
GR | W5 | 12DL+12LL+12SY | -26811767.7573
GR | W5 | 12DL+12LL-12WX1 | -21099688.126
GR | W5 | 12DL+12LL+12WX1 | -29776985.0876
GR | W5 | 12DL+12LL-12WX2 | -28375698.5993
GR | W5 | 12DL+12LL+12WX2 | -22500974.6143
GR | W5 | 12DL+12LL-12WX3 | -24634076.2369
GR | W5 | 12DL+12LL+12WX3 | -26242596.9767
GR | W5 | 12DL+12LL-12WX4 | -20197876.9965
GR | W5 | 12DL+12LL+12WX4 | -30678796.2171
GR | W5 | 12DL+12LL-12WX5 | -29899255.6773
GR | W5 | 12DL+12LL+12WX5 | -20977417.5363
GR | W5 | 12DL+12LL-12WY1 | -22340492.1391
GR | W5 | 12DL+12LL+12WY1 | -28536181.0746
GR | W5 | 12DL+12LL-12WY2 | -23569618.2268
GR | W5 | 12DL+12LL+12WY2 | -27307054.9869
GR | W5 | 12DL+12LL-12WY3 | -22587799.5625
GR | W5 | 12DL+12LL+12WY3 | -28288873.6511
GR | W5 | 12DL+12LL-12WY4 | -23237448.0702
GR | W5 | 12DL+12LL+12WY4 | -27639225.1435
GR | W5 | 12DL+12LL-12WY5 | -24876275.9708
GR | W5 | 12DL+12LL+12WY5 | -26000397.2428
GR | W5 | 12DL+15SX-1 | -20609374.29
GR | W5 | 12DL+15SX-1 | -22178774.3247
GR | W5 | 12DL+15SY-1 | -19677285.3692
GR | W5 | 12DL+15SY-1 | -23110863.2455
GR | W5 | 15DL+15LL | -31797920.7585
GR | W5 | 15DL+15SX | -25957892.8668
GR | W5 | 15DL+15SX | -27527292.9015
GR | W5 | 15DL+15SY | -25025803.9461
GR | W5 | 15DL+15SY | -28459381.8223
GR | W5 | 15DL-15WX1 | -21319282.2832
GR | W5 | 15DL+15WX1 | -32165903.4852
GR | W5 | 15DL-15WX2 | -30414295.3748
GR | W5 | 15DL+15WX2 | -23070890.3936
GR | W5 | 15DL-15WX3 | -25737267.4218
GR | W5 | 15DL+15WX3 | -27747918.3466
GR | W5 | 15DL-15WX4 | -20192018.3713
GR | W5 | 15DL+15WX4 | -33293167.397
GR | W5 | 15DL-15WX5 | -32318741.7223
GR | W5 | 15DL+15WX5 | -21166444.0461
GR | W5 | 15DL-15WY1 | -22870287.2995
GR | W5 | 15DL+15WY1 | -30614898.4689
GR | W5 | 15DL-15WY2 | -24406694.9091
GR | W5 | 15DL+15WY2 | -29078490.8592
GR | W5 | 15DL-15WY3 | -23179421.5788
GR | W5 | 15DL+15WY3 | -30305764.1895
GR | W5 | 15DL-15WY4 | -23991482.2134
GR | W5 | 15DL+15WY4 | -29493703.555
GR | W5 | 15DL-15WY5 | -26040017.0892
GR | W5 | 15DL+15WY5 | -27445168.6792
GR | W6 | 15DL | -19196592.0739
GR | W6 | 09DL+15SX | -9807909.1219
GR | W6 | 09DL+15SX | -13228001.3667
GR | W6 | 09DL+15SY | -5651403.8507
GR | W6 | 09DL+15SY | -17384506.6379
GR | W6 | 09DL-15WX1 | 5223372.0727
GR | W6 | 09DL+15WX1 | -28259282.5613
GR | W6 | 09DL-15WX2 | -24899403.8591
GR | W6 | 09DL+15WX2 | 1863493.3705
GR | W6 | 09DL-15WX3 | -9589571.8492
GR | W6 | 09DL+15WX3 | -13446338.6394
GR | W6 | 09DL-15WX4 | 9498512.8182
GR | W6 | 09DL+15WX4 | -32534423.3068
GR | W6 | 09DL-15WX5 | -30665309.8482
GR | W6 | 09DL+15WX5 | 7629399.3596
GR | W6 | 09DL-15WY1 | 499637.1429
GR | W6 | 09DL+15WY1 | -23535547.6315
GR | W6 | 09DL-15WY2 | -2368055.4047
GR | W6 | 09DL+15WY2 | -20667855.0839
GR | W6 | 09DL-15WY3 | 631036.5859
GR | W6 | 09DL+15WY3 | -23666947.0746
GR | W6 | 09DL-15WY4 | -3718317.8618
GR | W6 | 09DL+15WY4 | -19317592.6268
GR | W6 | 09DL-15WY5 | -7541888.9616
GR | W6 | 09DL+15WY5 | -15494021.5271
GR | W6 | 12DL+12LL+12SX | -16291654.4356
GR | W6 | 12DL+12LL+12SX | -19027728.2314
GR | W6 | 12DL+12LL+12SY | -12966450.2186
GR | W6 | 12DL+12LL+12SY | -22352932.4484
GR | W6 | 12DL+12LL-12WX1 | -4266629.4799
GR | W6 | 12DL+12LL+12WX1 | -31052753.1871
GR | W6 | 12DL+12LL-12WX2 | -28364850.2253
GR | W6 | 12DL+12LL+12WX2 | -6954532.4417
GR | W6 | 12DL+12LL-12WX3 | -16116984.6174
GR | W6 | 12DL+12LL+12WX3 | -19202398.0496
GR | W6 | 12DL+12LL-12WX4 | -846516.8835
GR | W6 | 12DL+12LL+12WX4 | -34472865.7835
GR | W6 | 12DL+12LL-12WX5 | -32977575.0166
GR | W6 | 12DL+12LL+12WX5 | -2341807.6504
GR | W6 | 12DL+12LL-12WY1 | -8045617.4237
GR | W6 | 12DL+12LL+12WY1 | -27273765.2433
GR | W6 | 12DL+12LL-12WY2 | -10339771.4618
GR | W6 | 12DL+12LL+12WY2 | -24979611.2052
GR | W6 | 12DL+12LL-12WY3 | -7940497.8693
GR | W6 | 12DL+12LL+12WY3 | -27378884.7977
GR | W6 | 12DL+12LL-12WY4 | -11419981.4275
GR | W6 | 12DL+12LL+12WY4 | -23899401.2395
GR | W6 | 12DL+12LL-12WY5 | -14478838.3073
GR | W6 | 12DL+12LL+12WY5 | -20840544.3597
GR | W6 | 12DL+15SX-1 | -13647227.5367
GR | W6 | 12DL+15SX-1 | -17067319.7815
GR | W6 | 12DL+15SY-1 | -9490722.2655
GR | W6 | 12DL+15SY-1 | -21223825.0527
GR | W6 | 15DL+15LL | -22074614.1669
GR | W6 | 15DL+15SX | -17486545.9514
GR | W6 | 15DL+15SX | -20906638.1963
GR | W6 | 15DL+15SY | -13330040.6803
GR | W6 | 15DL+15SY | -25063143.4675
GR | W6 | 15DL-15WX1 | -2455264.7569
GR | W6 | 15DL+15WX1 | -35937919.3909
GR | W6 | 15DL-15WX2 | -32578040.6887
GR | W6 | 15DL+15WX2 | -5815143.4591
GR | W6 | 15DL-15WX3 | -17268208.6788
GR | W6 | 15DL+15WX3 | -21124975.469
GR | W6 | 15DL-15WX4 | 1819875.9886
GR | W6 | 15DL+15WX4 | -40213060.1364
GR | W6 | 15DL-15WX5 | -38343946.6778
GR | W6 | 15DL+15WX5 | -49237.47
GR | W6 | 15DL-15WY1 | -7178999.6867
GR | W6 | 15DL+15WY1 | -31214184.4611
GR | W6 | 15DL-15WY2 | -10046692.2343
GR | W6 | 15DL+15WY2 | -28346491.9134
GR | W6 | 15DL-15WY3 | -7047600.2436
GR | W6 | 15DL+15WY3 | -31345583.9041
GR | W6 | 15DL-15WY4 | -11396954.6914
GR | W6 | 15DL+15WY4 | -26996229.4564
GR | W6 | 15DL-15WY5 | -15220525.7911
GR | W6 | 15DL+15WY5 | -23172658.3566
GR | X1 | 15DL | -19196592.0846
GR | X1 | 09DL+15SX | -9807909.0783
GR | X1 | 09DL+15SX | -13228001.4232
GR | X1 | 09DL+15SY | -5651403.8655
GR | X1 | 09DL+15SY | -17384506.636
GR | X1 | 09DL-15WX1 | -28259401.8829
GR | X1 | 09DL+15WX1 | 5223491.3814
GR | X1 | 09DL-15WX2 | 1863450.0343
GR | X1 | 09DL+15WX2 | -24899360.5359
GR | X1 | 09DL-15WX3 | -13446431.9959
GR | X1 | 09DL+15WX3 | -9589478.5056
GR | X1 | 09DL-15WX4 | -32534519.2135
GR | X1 | 09DL+15WX4 | 9498608.712
GR | X1 | 09DL-15WX5 | 7629404.7689
GR | X1 | 09DL+15WX5 | -30665315.2704
GR | X1 | 09DL-15WY1 | -23535600.6575
GR | X1 | 09DL+15WY1 | 499690.156
GR | X1 | 09DL-15WY2 | -20667905.5514
GR | X1 | 09DL+15WY2 | -2368004.9502
GR | X1 | 09DL-15WY3 | -23667006.473
GR | X1 | 09DL+15WY3 | 631095.9715
GR | X1 | 09DL-15WY4 | -19317623.1196
GR | X1 | 09DL+15WY4 | -3718287.3819
GR | X1 | 09DL-15WY5 | -15494048.6143
GR | X1 | 09DL+15WY5 | -7541861.8872
GR | X1 | 12DL+12LL+12SX | -16291654.4063
GR | X1 | 12DL+12LL+12SX | -19027728.2822
GR | X1 | 12DL+12LL+12SY | -12966450.236
GR | X1 | 12DL+12LL+12SY | -22352932.4525
GR | X1 | 12DL+12LL-12WX1 | -31052848.65
GR | X1 | 12DL+12LL+12WX1 | -4266534.0385
GR | X1 | 12DL+12LL-12WX2 | -6954567.1162
GR | X1 | 12DL+12LL+12WX2 | -28364815.5723
GR | X1 | 12DL+12LL-12WX3 | -19202472.7403
GR | X1 | 12DL+12LL+12WX3 | -16116909.9482
GR | X1 | 12DL+12LL-12WX4 | -34472942.5144
GR | X1 | 12DL+12LL+12WX4 | -846440.174
GR | X1 | 12DL+12LL-12WX5 | -2341803.3285
GR | X1 | 12DL+12LL+12WX5 | -32977579.3599
GR | X1 | 12DL+12LL-12WY1 | -27273807.6696
GR | X1 | 12DL+12LL+12WY1 | -8045575.0189
GR | X1 | 12DL+12LL-12WY2 | -24979651.5847
GR | X1 | 12DL+12LL+12WY2 | -10339731.1038
GR | X1 | 12DL+12LL-12WY3 | -27378932.322
GR | X1 | 12DL+12LL+12WY3 | -7940450.3665
GR | X1 | 12DL+12LL-12WY4 | -23899425.6393
GR | X1 | 12DL+12LL+12WY4 | -11419957.0492
GR | X1 | 12DL+12LL-12WY5 | -20840566.0351
GR | X1 | 12DL+12LL+12WY5 | -14478816.6534
GR | X1 | 12DL+15SX-1 | -13647227.4952
GR | X1 | 12DL+15SX-1 | -17067319.8402
GR | X1 | 12DL+15SY-1 | -9490722.2824
GR | X1 | 12DL+15SY-1 | -21223825.0529
GR | X1 | 15DL+15LL | -22074614.1803
GR | X1 | 15DL+15SX | -17486545.9121
GR | X1 | 15DL+15SX | -20906638.2571
GR | X1 | 15DL+15SY | -13330040.6993
GR | X1 | 15DL+15SY | -25063143.4699
GR | X1 | 15DL-15WX1 | -35938038.7168
GR | X1 | 15DL+15WX1 | -2455145.4524
GR | X1 | 15DL-15WX2 | -5815186.7995
GR | X1 | 15DL+15WX2 | -32577997.3697
GR | X1 | 15DL-15WX3 | -21125068.8297
GR | X1 | 15DL+15WX3 | -17268115.3395
GR | X1 | 15DL-15WX4 | -40213156.0473
GR | X1 | 15DL+15WX4 | 1819971.8782
GR | X1 | 15DL-15WX5 | -49232.065
GR | X1 | 15DL+15WX5 | -38343952.1042
GR | X1 | 15DL-15WY1 | -31214237.4913
GR | X1 | 15DL+15WY1 | -7178946.6779
GR | X1 | 15DL-15WY2 | -28346542.3852
GR | X1 | 15DL+15WY2 | -10046641.784
GR | X1 | 15DL-15WY3 | -31345643.3068
GR | X1 | 15DL+15WY3 | -7047540.8624
GR | X1 | 15DL-15WY4 | -26996259.9534
GR | X1 | 15DL+15WY4 | -11396924.2158
GR | X1 | 15DL-15WY5 | -23172685.4481
GR | X1 | 15DL+15WY5 | -15220498.721
GR | X2 | 15DL | -26742592.8697
GR | X2 | 09DL+15SX | -15260855.6935
GR | X2 | 09DL+15SX | -16830255.7501
GR | X2 | 09DL+15SY | -14328766.7814
GR | X2 | 09DL+15SY | -17762344.6622
GR | X2 | 09DL-15WX1 | -21469186.4683
GR | X2 | 09DL+15WX1 | -10621924.9754
GR | X2 | 09DL-15WX2 | -12373842.31
GR | X2 | 09DL+15WX2 | -19717269.1336
GR | X2 | 09DL-15WX3 | -17051058.6614
GR | X2 | 09DL+15WX3 | -15040052.7822
GR | X2 | 09DL-15WX4 | -22596436.9607
GR | X2 | 09DL+15WX4 | -9494674.4829
GR | X2 | 09DL-15WX5 | -10469272.1864
GR | X2 | 09DL+15WX5 | -21621839.2572
GR | X2 | 09DL-15WY1 | -19918108.386
GR | X2 | 09DL+15WY1 | -12173003.0576
GR | X2 | 09DL-15WY2 | -18381641.604
GR | X2 | 09DL+15WY2 | -13709469.8396
GR | X2 | 09DL-15WY3 | -19608976.6856
GR | X2 | 09DL+15WY3 | -12482134.758
GR | X2 | 09DL-15WY4 | -18796826.8332
GR | X2 | 09DL+15WY4 | -13294284.6104
GR | X2 | 09DL-15WY5 | -16748213.066
GR | X2 | 09DL+15WY5 | -15342898.3776
GR | X2 | 12DL+12LL+12SX | -24810576.5701
GR | X2 | 12DL+12LL+12SX | -26066096.6154
GR | X2 | 12DL+12LL+12SY | -24064905.4404
GR | X2 | 12DL+12LL+12SY | -26811767.745
GR | X2 | 12DL+12LL-12WX1 | -29777241.1899
GR | X2 | 12DL+12LL+12WX1 | -21099431.9956
GR | X2 | 12DL+12LL-12WX2 | -22500965.8633
GR | X2 | 12DL+12LL+12WX2 | -28375707.3221
GR | X2 | 12DL+12LL-12WX3 | -26242738.9444
GR | X2 | 12DL+12LL+12WX3 | -24633934.241
GR | X2 | 12DL+12LL-12WX4 | -30679041.5839
GR | X2 | 12DL+12LL+12WX4 | -20197631.6016
GR | X2 | 12DL+12LL-12WX5 | -20977309.7644
GR | X2 | 12DL+12LL+12WX5 | -29899363.421
GR | X2 | 12DL+12LL-12WY1 | -28536378.7241
GR | X2 | 12DL+12LL+12WY1 | -22340294.4614
GR | X2 | 12DL+12LL-12WY2 | -27307205.2985
GR | X2 | 12DL+12LL+12WY2 | -23569467.8869
GR | X2 | 12DL+12LL-12WY3 | -28289073.3637
GR | X2 | 12DL+12LL+12WY3 | -22587599.8217
GR | X2 | 12DL+12LL-12WY4 | -27639353.4819
GR | X2 | 12DL+12LL+12WY4 | -23237319.7036
GR | X2 | 12DL+12LL-12WY5 | -26000462.4681
GR | X2 | 12DL+12LL+12WY5 | -24876210.7173
GR | X2 | 12DL+15SX-1 | -20609374.2674
GR | X2 | 12DL+15SX-1 | -22178774.324
GR | X2 | 12DL+15SY-1 | -19677285.3554
GR | X2 | 12DL+15SY-1 | -23110863.2361
GR | X2 | 15DL+15LL | -31797920.7409
GR | X2 | 15DL+15SX | -25957892.8414
GR | X2 | 15DL+15SX | -27527292.898
GR | X2 | 15DL+15SY | -25025803.9293
GR | X2 | 15DL+15SY | -28459381.81
GR | X2 | 15DL-15WX1 | -32166223.6161
GR | X2 | 15DL+15WX1 | -21318962.1232
GR | X2 | 15DL-15WX2 | -23070879.4579
GR | X2 | 15DL+15WX2 | -30414306.2815
GR | X2 | 15DL-15WX3 | -27748095.8093
GR | X2 | 15DL+15WX3 | -25737089.9301
GR | X2 | 15DL-15WX4 | -33293474.1086
GR | X2 | 15DL+15WX4 | -20191711.6307
GR | X2 | 15DL-15WX5 | -21166309.3343
GR | X2 | 15DL+15WX5 | -32318876.4051
GR | X2 | 15DL-15WY1 | -30615145.5339
GR | X2 | 15DL+15WY1 | -22870040.2055
GR | X2 | 15DL-15WY2 | -29078678.7519
GR | X2 | 15DL+15WY2 | -24406506.9875
GR | X2 | 15DL-15WY3 | -30306013.8335
GR | X2 | 15DL+15WY3 | -23179171.9059
GR | X2 | 15DL-15WY4 | -29493863.9811
GR | X2 | 15DL+15WY4 | -23991321.7583
GR | X2 | 15DL-15WY5 | -27445250.2139
GR | X2 | 15DL+15WY5 | -26039935.5255
GR | X3 | 15DL | -27361075.4026
GR | X3 | 09DL+15SX | -16118209.8438
GR | X3 | 09DL+15SX | -16715080.6393
GR | X3 | 09DL+15SY | -15413370.1917
GR | X3 | 09DL+15SY | -17419920.2915
GR | X3 | 09DL-15WX1 | -19670328.7877
GR | X3 | 09DL+15WX1 | -13162961.6955
GR | X3 | 09DL-15WX2 | -13909000.0218
GR | X3 | 09DL+15WX2 | -18924290.4613
GR | X3 | 09DL-15WX3 | -16844829.7147
GR | X3 | 09DL+15WX3 | -15988460.7684
GR | X3 | 09DL-15WX4 | -20465055.4079
GR | X3 | 09DL+15WX4 | -12368235.0753
GR | X3 | 09DL-15WX5 | -12783259.0254
GR | X3 | 09DL+15WX5 | -20050031.4578
GR | X3 | 09DL-15WY1 | -18710042.9749
GR | X3 | 09DL+15WY1 | -14123247.5083
GR | X3 | 09DL-15WY2 | -18070617.4078
GR | X3 | 09DL+15WY2 | -14762673.0753
GR | X3 | 09DL-15WY3 | -18682220.9949
GR | X3 | 09DL+15WY3 | -14151069.4882
GR | X3 | 09DL-15WY4 | -17940907.9464
GR | X3 | 09DL+15WY4 | -14892382.5367
GR | X3 | 09DL-15WY5 | -17088344.6524
GR | X3 | 09DL+15WY5 | -15744945.8307
GR | X3 | 12DL+12LL+12SX | -25851877.3484
GR | X3 | 12DL+12LL+12SX | -26329373.9848
GR | X3 | 12DL+12LL+12SY | -25288005.6267
GR | X3 | 12DL+12LL+12SY | -26893245.7066
GR | X3 | 12DL+12LL-12WX1 | -28693572.5035
GR | X3 | 12DL+12LL+12WX1 | -23487678.8297
GR | X3 | 12DL+12LL-12WX2 | -24084509.4908
GR | X3 | 12DL+12LL+12WX2 | -28096741.8424
GR | X3 | 12DL+12LL-12WX3 | -26433173.2452
GR | X3 | 12DL+12LL+12WX3 | -25748078.0881
GR | X3 | 12DL+12LL-12WX4 | -29329353.7997
GR | X3 | 12DL+12LL+12WX4 | -22851897.5336
GR | X3 | 12DL+12LL-12WX5 | -23183916.6936
GR | X3 | 12DL+12LL+12WX5 | -28997334.6396
GR | X3 | 12DL+12LL-12WY1 | -27925343.8533
GR | X3 | 12DL+12LL+12WY1 | -24255907.48
GR | X3 | 12DL+12LL-12WY2 | -27413803.3996
GR | X3 | 12DL+12LL+12WY2 | -24767447.9336
GR | X3 | 12DL+12LL-12WY3 | -27903086.2693
GR | X3 | 12DL+12LL+12WY3 | -24278165.0639
GR | X3 | 12DL+12LL-12WY4 | -27310035.8305
GR | X3 | 12DL+12LL+12WY4 | -24871215.5027
GR | X3 | 12DL+12LL-12WY5 | -26627985.1953
GR | X3 | 12DL+12LL+12WY5 | -25553266.1379
GR | X3 | 12DL+15SX-1 | -21590424.9244
GR | X3 | 12DL+15SX-1 | -22187295.7198
GR | X3 | 12DL+15SY-1 | -20885585.2722
GR | X3 | 12DL+15SY-1 | -22892135.372
GR | X3 | 15DL+15LL | -32613282.0833
GR | X3 | 15DL+15SX | -27062640.0049
GR | X3 | 15DL+15SX | -27659510.8004
GR | X3 | 15DL+15SY | -26357800.3527
GR | X3 | 15DL+15SY | -28364350.4526
GR | X3 | 15DL-15WX1 | -30614758.9488
GR | X3 | 15DL+15WX1 | -24107391.8565
GR | X3 | 15DL-15WX2 | -24853430.1829
GR | X3 | 15DL+15WX2 | -29868720.6224
GR | X3 | 15DL-15WX3 | -27789259.8758
GR | X3 | 15DL+15WX3 | -26932890.9295
GR | X3 | 15DL-15WX4 | -31409485.5689
GR | X3 | 15DL+15WX4 | -23312665.2363
GR | X3 | 15DL-15WX5 | -23727689.1864
GR | X3 | 15DL+15WX5 | -30994461.6188
GR | X3 | 15DL-15WY1 | -29654473.1359
GR | X3 | 15DL+15WY1 | -25067677.6693
GR | X3 | 15DL-15WY2 | -29015047.5689
GR | X3 | 15DL+15WY2 | -25707103.2364
GR | X3 | 15DL-15WY3 | -29626651.156
GR | X3 | 15DL+15WY3 | -25095499.6493
GR | X3 | 15DL-15WY4 | -28885338.1075
GR | X3 | 15DL+15WY4 | -25836812.6978
GR | X3 | 15DL-15WY5 | -28032774.8135
GR | X3 | 15DL+15WY5 | -26689375.9918
GR | X4 | 15DL | -27361023.5822
GR | X4 | 09DL+15SX | -16117916.2184
GR | X4 | 09DL+15SX | -16715312.0802
GR | X4 | 09DL+15SY | -15413368.2086
GR | X4 | 09DL+15SY | -17419860.09
GR | X4 | 09DL-15WX1 | -18923917.3518
GR | X4 | 09DL+15WX1 | -13909310.9468
GR | X4 | 09DL-15WX2 | -13162660.7866
GR | X4 | 09DL+15WX2 | -19670567.512
GR | X4 | 09DL-15WX3 | -15988078.5176
GR | X4 | 09DL+15WX3 | -16845149.781
GR | X4 | 09DL-15WX4 | -20049782.0489
GR | X4 | 09DL+15WX4 | -12783446.2497
GR | X4 | 09DL-15WX5 | -12368081.9343
GR | X4 | 09DL+15WX5 | -20465146.3643
GR | X4 | 09DL-15WY1 | -18070296.7368
GR | X4 | 09DL+15WY1 | -14762931.5618
GR | X4 | 09DL-15WY2 | -18710254.1166
GR | X4 | 09DL+15WY2 | -14122974.182
GR | X4 | 09DL-15WY3 | -18682162.7293
GR | X4 | 09DL+15WY3 | -14151065.5693
GR | X4 | 09DL-15WY4 | -17087945.8508
GR | X4 | 09DL+15WY4 | -15745282.4479
GR | X4 | 09DL-15WY5 | -17941218.2253
GR | X4 | 09DL+15WY5 | -14892010.0734
GR | X4 | 12DL+12LL+12SX | -25851613.5393
GR | X4 | 12DL+12LL+12SX | -26329530.2288
GR | X4 | 12DL+12LL+12SY | -25287975.1315
GR | X4 | 12DL+12LL+12SY | -26893168.6366
GR | X4 | 12DL+12LL-12WX1 | -28096414.4461
GR | X4 | 12DL+12LL+12WX1 | -24084729.322
GR | X4 | 12DL+12LL-12WX2 | -23487409.1939
GR | X4 | 12DL+12LL+12WX2 | -28693734.5742
GR | X4 | 12DL+12LL-12WX3 | -25747743.3787
GR | X4 | 12DL+12LL+12WX3 | -26433400.3894
GR | X4 | 12DL+12LL-12WX4 | -28997106.2038
GR | X4 | 12DL+12LL+12WX4 | -23184037.5644
GR | X4 | 12DL+12LL-12WX5 | -22851746.112
GR | X4 | 12DL+12LL+12WX5 | -29329397.6561
GR | X4 | 12DL+12LL-12WY1 | -27413517.9541
GR | X4 | 12DL+12LL+12WY1 | -24767625.8141
GR | X4 | 12DL+12LL-12WY2 | -27925483.8579
GR | X4 | 12DL+12LL+12WY2 | -24255659.9103
GR | X4 | 12DL+12LL-12WY3 | -27903010.7481
GR | X4 | 12DL+12LL+12WY3 | -24278133.0201
GR | X4 | 12DL+12LL-12WY4 | -26627637.2452
GR | X4 | 12DL+12LL+12WY4 | -25553506.5229
GR | X4 | 12DL+12LL-12WY5 | -27310255.1448
GR | X4 | 12DL+12LL+12WY5 | -24870888.6233
GR | X4 | 12DL+15SX-1 | -21590120.9348
GR | X4 | 12DL+15SX-1 | -22187516.7966
GR | X4 | 12DL+15SY-1 | -20885572.925
GR | X4 | 12DL+15SY-1 | -22892064.8065
GR | X4 | 15DL+15LL | -32613214.8551
GR | X4 | 15DL+15SX | -27062325.6513
GR | X4 | 15DL+15SX | -27659721.5131
GR | X4 | 15DL+15SY | -26357777.6415
GR | X4 | 15DL+15SY | -28364269.5229
GR | X4 | 15DL-15WX1 | -29868326.7847
GR | X4 | 15DL+15WX1 | -24853720.3797
GR | X4 | 15DL-15WX2 | -24107070.2195
GR | X4 | 15DL+15WX2 | -30614976.9449
GR | X4 | 15DL-15WX3 | -26932487.9505
GR | X4 | 15DL+15WX3 | -27789559.2139
GR | X4 | 15DL-15WX4 | -30994191.4818
GR | X4 | 15DL+15WX4 | -23727855.6826
GR | X4 | 15DL-15WX5 | -23312491.3671
GR | X4 | 15DL+15WX5 | -31409555.7972
GR | X4 | 15DL-15WY1 | -29014706.1697
GR | X4 | 15DL+15WY1 | -25707340.9947
GR | X4 | 15DL-15WY2 | -29654663.5494
GR | X4 | 15DL+15WY2 | -25067383.6149
GR | X4 | 15DL-15WY3 | -29626572.1622
GR | X4 | 15DL+15WY3 | -25095475.0022
GR | X4 | 15DL-15WY4 | -28032355.2836
GR | X4 | 15DL+15WY4 | -26689691.8807
GR | X4 | 15DL-15WY5 | -28885627.6581
GR | X4 | 15DL+15WY5 | -25836419.5062
GR | X5 | 15DL | -26742732.4074
GR | X5 | 09DL+15SX | -15260965.1069
GR | X5 | 09DL+15SX | -16830313.782
GR | X5 | 09DL+15SY | -14328865.6607
GR | X5 | 09DL+15SY | -17762413.2282
GR | X5 | 09DL-15WX1 | -19717469.621
GR | X5 | 09DL+15WX1 | -12373809.2678
GR | X5 | 09DL-15WX2 | -10622134.6407
GR | X5 | 09DL+15WX2 | -21469144.2481
GR | X5 | 09DL-15WX3 | -15040275.8055
GR | X5 | 09DL+15WX3 | -17051003.0834
GR | X5 | 09DL-15WX4 | -21621984.3709
GR | X5 | 09DL+15WX4 | -10469294.518
GR | X5 | 09DL-15WX5 | -9494831.8339
GR | X5 | 09DL+15WX5 | -22596447.055
GR | X5 | 09DL-15WY1 | -18381816.2247
GR | X5 | 09DL+15WY1 | -13709462.6641
GR | X5 | 09DL-15WY2 | -19918093.2516
GR | X5 | 09DL+15WY2 | -12173185.6372
GR | X5 | 09DL-15WY3 | -19609055.8402
GR | X5 | 09DL+15WY3 | -12482223.0487
GR | X5 | 09DL-15WY4 | -16748421.0772
GR | X5 | 09DL+15WY4 | -15342857.8116
GR | X5 | 09DL-15WY5 | -18796781.8396
GR | X5 | 09DL+15WY5 | -13294497.0493
GR | X5 | 12DL+12LL+12SX | -24810743.6289
GR | X5 | 12DL+12LL+12SX | -26066222.569
GR | X5 | 12DL+12LL+12SY | -24065064.072
GR | X5 | 12DL+12LL+12SY | -26811902.126
GR | X5 | 12DL+12LL-12WX1 | -28375947.2402
GR | X5 | 12DL+12LL+12WX1 | -22501018.9577
GR | X5 | 12DL+12LL-12WX2 | -21099679.256
GR | X5 | 12DL+12LL+12WX2 | -29777286.9419
GR | X5 | 12DL+12LL-12WX3 | -24634192.1878
GR | X5 | 12DL+12LL+12WX3 | -26242774.0101
GR | X5 | 12DL+12LL-12WX4 | -29899559.0401
GR | X5 | 12DL+12LL+12WX4 | -20977407.1578
GR | X5 | 12DL+12LL-12WX5 | -20197837.0105
GR | X5 | 12DL+12LL+12WX5 | -30679129.1874
GR | X5 | 12DL+12LL-12WY1 | -27307424.5232
GR | X5 | 12DL+12LL+12WY1 | -23569541.6747
GR | X5 | 12DL+12LL-12WY2 | -28536446.1447
GR | X5 | 12DL+12LL+12WY2 | -22340520.0532
GR | X5 | 12DL+12LL-12WY3 | -28289216.2156
GR | X5 | 12DL+12LL+12WY3 | -22587749.9823
GR | X5 | 12DL+12LL-12WY4 | -26000708.4052
GR | X5 | 12DL+12LL+12WY4 | -24876257.7927
GR | X5 | 12DL+12LL-12WY5 | -27639397.0151
GR | X5 | 12DL+12LL+12WY5 | -23237569.1828
GR | X5 | 12DL+15SX-1 | -20609511.5883
GR | X5 | 12DL+15SX-1 | -22178860.2635
GR | X5 | 12DL+15SY-1 | -19677412.1422
GR | X5 | 12DL+15SY-1 | -23110959.7097
GR | X5 | 15DL+15LL | -31798103.8737
GR | X5 | 15DL+15SX | -25958058.0698
GR | X5 | 15DL+15SX | -27527406.745
GR | X5 | 15DL+15SY | -25025958.6237
GR | X5 | 15DL+15SY | -28459506.1911
GR | X5 | 15DL-15WX1 | -30414562.584
GR | X5 | 15DL+15WX1 | -23070902.2308
GR | X5 | 15DL-15WX2 | -21319227.6037
GR | X5 | 15DL+15WX2 | -32166237.2111
GR | X5 | 15DL-15WX3 | -25737368.7685
GR | X5 | 15DL+15WX3 | -27748096.0463
GR | X5 | 15DL-15WX4 | -32319077.3339
GR | X5 | 15DL+15WX4 | -21166387.4809
GR | X5 | 15DL-15WX5 | -20191924.7968
GR | X5 | 15DL+15WX5 | -33293540.018
GR | X5 | 15DL-15WY1 | -29078909.1877
GR | X5 | 15DL+15WY1 | -24406555.6271
GR | X5 | 15DL-15WY2 | -30615186.2146
GR | X5 | 15DL+15WY2 | -22870278.6002
GR | X5 | 15DL-15WY3 | -30306148.8032
GR | X5 | 15DL+15WY3 | -23179316.0116
GR | X5 | 15DL-15WY4 | -27445514.0402
GR | X5 | 15DL+15WY4 | -26039950.7746
GR | X5 | 15DL-15WY5 | -29493874.8026
GR | X5 | 15DL+15WY5 | -23991590.0122
GR | X6 | 15DL | -19197115.2701
GR | X6 | 09DL+15SX | -9808539.5866
GR | X6 | 09DL+15SX | -13227998.7376
GR | X6 | 09DL+15SY | -5651644.092
GR | X6 | 09DL+15SY | -17384894.2321
GR | X6 | 09DL-15WX1 | -24900551.8738
GR | X6 | 09DL+15WX1 | 1864013.5497
GR | X6 | 09DL-15WX2 | 5222671.6169
GR | X6 | 09DL+15WX2 | -28259209.941
GR | X6 | 09DL-15WX3 | -9590586.3427
GR | X6 | 09DL+15WX3 | -13445951.9815
GR | X6 | 09DL-15WX4 | -30666261.6603
GR | X6 | 09DL+15WX4 | 7629723.3362
GR | X6 | 09DL-15WX5 | 9498157.7551
GR | X6 | 09DL+15WX5 | -32534696.0793
GR | X6 | 09DL-15WY1 | -20668921.3368
GR | X6 | 09DL+15WY1 | -2367616.9874
GR | X6 | 09DL-15WY2 | -23535449.8253
GR | X6 | 09DL+15WY2 | 498911.5012
GR | X6 | 09DL-15WY3 | -23667456.4843
GR | X6 | 09DL+15WY3 | 630918.1602
GR | X6 | 09DL-15WY4 | -15495206.2255
GR | X6 | 09DL+15WY4 | -7541332.0987
GR | X6 | 09DL-15WY5 | -19317225.2488
GR | X6 | 09DL+15WY5 | -3719313.0753
GR | X6 | 12DL+12LL+12SX | -16292452.4878
GR | X6 | 12DL+12LL+12SX | -19028019.8086
GR | X6 | 12DL+12LL+12SY | -12966936.0921
GR | X6 | 12DL+12LL+12SY | -22353536.2043
GR | X6 | 12DL+12LL-12WX1 | -28366062.3176
GR | X6 | 12DL+12LL+12WX1 | -6954409.9788
GR | X6 | 12DL+12LL-12WX2 | -4267483.5251
GR | X6 | 12DL+12LL+12WX2 | -31052988.7713
GR | X6 | 12DL+12LL-12WX3 | -16118089.8927
GR | X6 | 12DL+12LL+12WX3 | -19202382.4037
GR | X6 | 12DL+12LL-12WX4 | -32978630.1468
GR | X6 | 12DL+12LL+12WX4 | -2341842.1496
GR | X6 | 12DL+12LL-12WX5 | -847094.6144
GR | X6 | 12DL+12LL+12WX5 | -34473377.682
GR | X6 | 12DL+12LL-12WY1 | -24980757.888
GR | X6 | 12DL+12LL+12WY1 | -10339714.4084
GR | X6 | 12DL+12LL-12WY2 | -27273980.6788
GR | X6 | 12DL+12LL+12WY2 | -8046491.6176
GR | X6 | 12DL+12LL-12WY3 | -27379586.006
GR | X6 | 12DL+12LL+12WY3 | -7940886.2904
GR | X6 | 12DL+12LL-12WY4 | -20841785.7989
GR | X6 | 12DL+12LL+12WY4 | -14478686.4975
GR | X6 | 12DL+12LL-12WY5 | -23899401.0176
GR | X6 | 12DL+12LL+12WY5 | -11421071.2788
GR | X6 | 12DL+15SX-1 | -13647962.6406
GR | X6 | 12DL+15SX-1 | -17067421.7916
GR | X6 | 12DL+15SY-1 | -9491067.146
GR | X6 | 12DL+15SY-1 | -21224317.2862
GR | X6 | 15DL+15LL | -22075295.1852
GR | X6 | 15DL+15SX | -17487385.6946
GR | X6 | 15DL+15SX | -20906844.8456
GR | X6 | 15DL+15SY | -13330490.2
GR | X6 | 15DL+15SY | -25063740.3402
GR | X6 | 15DL-15WX1 | -32579397.9819
GR | X6 | 15DL+15WX1 | -5814832.5584
GR | X6 | 15DL-15WX2 | -2456174.4912
GR | X6 | 15DL+15WX2 | -35938056.049
GR | X6 | 15DL-15WX3 | -17269432.4507
GR | X6 | 15DL+15WX3 | -21124798.0895
GR | X6 | 15DL-15WX4 | -38345107.7683
GR | X6 | 15DL+15WX4 | -49122.7719
GR | X6 | 15DL-15WX5 | 1819311.6471
GR | X6 | 15DL+15WX5 | -40213542.1873
GR | X6 | 15DL-15WY1 | -28347767.4448
GR | X6 | 15DL+15WY1 | -10046463.0954
GR | X6 | 15DL-15WY2 | -31214295.9333
GR | X6 | 15DL+15WY2 | -7179934.6069
GR | X6 | 15DL-15WY3 | -31346302.5923
GR | X6 | 15DL+15WY3 | -7047927.9479
GR | X6 | 15DL-15WY4 | -23174052.3335
GR | X6 | 15DL+15WY4 | -15220178.2067
GR | X6 | 15DL-15WY5 | -26996071.3569
GR | X6 | 15DL+15WY5 | -11398159.1833
GR | Y1 | 15DL | -14929297.6237
GR | Y1 | 09DL+15SX | -5372931.8565
GR | Y1 | 09DL+15SX | -12542225.292
GR | Y1 | 09DL+15SY | -8911541.7944
GR | Y1 | 09DL+15SY | -9003615.354
GR | Y1 | 09DL-15WX1 | -13841727.6083
GR | Y1 | 09DL+15WX1 | -4073429.5401
GR | Y1 | 09DL-15WX2 | -13952372.3467
GR | Y1 | 09DL+15WX2 | -3962784.8018
GR | Y1 | 09DL-15WX3 | -14627543.1858
GR | Y1 | 09DL+15WX3 | -3287613.9626
GR | Y1 | 09DL-15WX4 | -11631664.8345
GR | Y1 | 09DL+15WX4 | -6283492.3139
GR | Y1 | 09DL-15WX5 | -11779191.9732
GR | Y1 | 09DL+15WX5 | -6135965.1753
GR | Y1 | 09DL-15WY1 | -12966101.0989
GR | Y1 | 09DL+15WY1 | -4949056.0495
GR | Y1 | 09DL-15WY2 | -4898008.9485
GR | Y1 | 09DL+15WY2 | -13017148.1999
GR | Y1 | 09DL-15WY3 | -8928280.4023
GR | Y1 | 09DL+15WY3 | -8986876.7461
GR | Y1 | 09DL-15WY4 | -14322074.1788
GR | Y1 | 09DL+15WY4 | -3593082.9696
GR | Y1 | 09DL-15WY5 | -3564685.5028
GR | Y1 | 09DL+15WY5 | -14350471.6456
GR | Y1 | 12DL+12LL+12SX | -11319549.2413
GR | Y1 | 12DL+12LL+12SX | -17054983.9898
GR | Y1 | 12DL+12LL+12SY | -14150437.1917
GR | Y1 | 12DL+12LL+12SY | -14224096.0394
GR | Y1 | 12DL+12LL-12WX1 | -18094585.8429
GR | Y1 | 12DL+12LL+12WX1 | -10279947.3883
GR | Y1 | 12DL+12LL-12WX2 | -18183101.6335
GR | Y1 | 12DL+12LL+12WX2 | -10191431.5976
GR | Y1 | 12DL+12LL-12WX3 | -18723238.3048
GR | Y1 | 12DL+12LL+12WX3 | -9651294.9263
GR | Y1 | 12DL+12LL-12WX4 | -16326535.6238
GR | Y1 | 12DL+12LL+12WX4 | -12047997.6073
GR | Y1 | 12DL+12LL-12WX5 | -16444557.3347
GR | Y1 | 12DL+12LL+12WX5 | -11929975.8964
GR | Y1 | 12DL+12LL-12WY1 | -17394084.6353
GR | Y1 | 12DL+12LL+12WY1 | -10980448.5958
GR | Y1 | 12DL+12LL-12WY2 | -10939610.915
GR | Y1 | 12DL+12LL+12WY2 | -17434922.3161
GR | Y1 | 12DL+12LL-12WY3 | -14163828.078
GR | Y1 | 12DL+12LL+12WY3 | -14210705.1531
GR | Y1 | 12DL+12LL-12WY4 | -18478863.0992
GR | Y1 | 12DL+12LL+12WY4 | -9895670.1319
GR | Y1 | 12DL+12LL-12WY5 | -9872952.1584
GR | Y1 | 12DL+12LL+12WY5 | -18501581.0727
GR | Y1 | 12DL+15SX-1 | -8358791.3812
GR | Y1 | 12DL+15SX-1 | -15528084.8167
GR | Y1 | 12DL+15SY-1 | -11897401.3192
GR | Y1 | 12DL+15SY-1 | -11989474.8787
GR | Y1 | 15DL+15LL | -17734083.2694
GR | Y1 | 15DL+15SX | -11344650.9059
GR | Y1 | 15DL+15SX | -18513944.3415
GR | Y1 | 15DL+15SY | -14883260.8439
GR | Y1 | 15DL+15SY | -14975334.4035
GR | Y1 | 15DL-15WX1 | -19813446.6578
GR | Y1 | 15DL+15WX1 | -10045148.5896
GR | Y1 | 15DL-15WX2 | -19924091.3961
GR | Y1 | 15DL+15WX2 | -9934503.8513
GR | Y1 | 15DL-15WX3 | -20599262.2353
GR | Y1 | 15DL+15WX3 | -9259333.0121
GR | Y1 | 15DL-15WX4 | -17603383.884
GR | Y1 | 15DL+15WX4 | -12255211.3634
GR | Y1 | 15DL-15WX5 | -17750911.0227
GR | Y1 | 15DL+15WX5 | -12107684.2247
GR | Y1 | 15DL-15WY1 | -18937820.1484
GR | Y1 | 15DL+15WY1 | -10920775.099
GR | Y1 | 15DL-15WY2 | -10869727.998
GR | Y1 | 15DL+15WY2 | -18988867.2494
GR | Y1 | 15DL-15WY3 | -14899999.4518
GR | Y1 | 15DL+15WY3 | -14958595.7956
GR | Y1 | 15DL-15WY4 | -20293793.2283
GR | Y1 | 15DL+15WY4 | -9564802.0191
GR | Y1 | 15DL-15WY5 | -9536404.5523
GR | Y1 | 15DL+15WY5 | -20322190.6951
GR | Y2 | 15DL | -15053295.1698
GR | Y2 | 09DL+15SX | -9031626.7274
GR | Y2 | 09DL+15SX | -9032327.4764
GR | Y2 | 09DL+15SY | -8865435.2857
GR | Y2 | 09DL+15SY | -9198518.918
GR | Y2 | 09DL-15WX1 | -9501839.9421
GR | Y2 | 09DL+15WX1 | -8562114.2616
GR | Y2 | 09DL-15WX2 | -8563025.5469
GR | Y2 | 09DL+15WX2 | -9500928.6569
GR | Y2 | 09DL-15WX3 | -9032500.129
GR | Y2 | 09DL+15WX3 | -9031454.0748
GR | Y2 | 09DL-15WX4 | -9658108.4546
GR | Y2 | 09DL+15WX4 | -8405845.7492
GR | Y2 | 09DL-15WX5 | -8406352.7006
GR | Y2 | 09DL+15WX5 | -9657601.5031
GR | Y2 | 09DL-15WY1 | -9383199.2669
GR | Y2 | 09DL+15WY1 | -8680754.9369
GR | Y2 | 09DL-15WY2 | -9382419.0182
GR | Y2 | 09DL+15WY2 | -8681535.1856
GR | Y2 | 09DL-15WY3 | -9434694.3493
GR | Y2 | 09DL+15WY3 | -8629259.8545
GR | Y2 | 09DL-15WY4 | -9227669.3482
GR | Y2 | 09DL+15WY4 | -8836284.8555
GR | Y2 | 09DL-15WY5 | -9226629.0219
GR | Y2 | 09DL+15WY5 | -8837325.1819
GR | Y2 | 12DL+12LL+12SX | -14315288.3623
GR | Y2 | 12DL+12LL+12SX | -14315848.9615
GR | Y2 | 12DL+12LL+12SY | -14182335.209
GR | Y2 | 12DL+12LL+12SY | -14448802.1148
GR | Y2 | 12DL+12LL-12WX1 | -14691458.9341
GR | Y2 | 12DL+12LL+12WX1 | -13939678.3897
GR | Y2 | 12DL+12LL-12WX2 | -13940407.4179
GR | Y2 | 12DL+12LL+12WX2 | -14690729.9059
GR | Y2 | 12DL+12LL-12WX3 | -14315987.0836
GR | Y2 | 12DL+12LL+12WX3 | -14315150.2402
GR | Y2 | 12DL+12LL-12WX4 | -14816473.744
GR | Y2 | 12DL+12LL+12WX4 | -13814663.5798
GR | Y2 | 12DL+12LL-12WX5 | -13815069.1409
GR | Y2 | 12DL+12LL+12WX5 | -14816068.1829
GR | Y2 | 12DL+12LL-12WY1 | -14596546.3939
GR | Y2 | 12DL+12LL+12WY1 | -14034590.9299
GR | Y2 | 12DL+12LL-12WY2 | -14595922.1949
GR | Y2 | 12DL+12LL+12WY2 | -14035215.1289
GR | Y2 | 12DL+12LL-12WY3 | -14637742.4598
GR | Y2 | 12DL+12LL+12WY3 | -13993394.864
GR | Y2 | 12DL+12LL-12WY4 | -14472122.459
GR | Y2 | 12DL+12LL+12WY4 | -14159014.8648
GR | Y2 | 12DL+12LL-12WY5 | -14471290.1979
GR | Y2 | 12DL+12LL+12WY5 | -14159847.1259
GR | Y2 | 12DL+15SX-1 | -12042285.7613
GR | Y2 | 12DL+15SX-1 | -12042986.5104
GR | Y2 | 12DL+15SY-1 | -11876094.3197
GR | Y2 | 12DL+15SY-1 | -12209177.952
GR | Y2 | 15DL+15LL | -17894460.8274
GR | Y2 | 15DL+15SX | -15052944.7953
GR | Y2 | 15DL+15SX | -15053645.5443
GR | Y2 | 15DL+15SY | -14886753.3536
GR | Y2 | 15DL+15SY | -15219836.986
GR | Y2 | 15DL-15WX1 | -15523158.01
GR | Y2 | 15DL+15WX1 | -14583432.3296
GR | Y2 | 15DL-15WX2 | -14584343.6148
GR | Y2 | 15DL+15WX2 | -15522246.7248
GR | Y2 | 15DL-15WX3 | -15053818.1969
GR | Y2 | 15DL+15WX3 | -15052772.1427
GR | Y2 | 15DL-15WX4 | -15679426.5225
GR | Y2 | 15DL+15WX4 | -14427163.8171
GR | Y2 | 15DL-15WX5 | -14427670.7686
GR | Y2 | 15DL+15WX5 | -15678919.5711
GR | Y2 | 15DL-15WY1 | -15404517.3348
GR | Y2 | 15DL+15WY1 | -14702073.0048
GR | Y2 | 15DL-15WY2 | -15403737.0861
GR | Y2 | 15DL+15WY2 | -14702853.2535
GR | Y2 | 15DL-15WY3 | -15456012.4172
GR | Y2 | 15DL+15WY3 | -14650577.9224
GR | Y2 | 15DL-15WY4 | -15248987.4162
GR | Y2 | 15DL+15WY4 | -14857602.9235
GR | Y2 | 15DL-15WY5 | -15247947.0898
GR | Y2 | 15DL+15WY5 | -14858643.2498
GR | Y3 | 15DL | -14930485.4059
GR | Y3 | 09DL+15SX | -5375328.5791
GR | Y3 | 09DL+15SX | -12541253.908
GR | Y3 | 09DL+15SY | -8912151.5612
GR | Y3 | 09DL+15SY | -9004430.9259
GR | Y3 | 09DL-15WX1 | -3965421.8366
GR | Y3 | 09DL+15WX1 | -13951160.6506
GR | Y3 | 09DL-15WX2 | -4076790.6845
GR | Y3 | 09DL+15WX2 | -13839791.8026
GR | Y3 | 09DL-15WX3 | -3290951.1885
GR | Y3 | 09DL+15WX3 | -14625631.2986
GR | Y3 | 09DL-15WX4 | -6137467.0486
GR | Y3 | 09DL+15WX4 | -11779115.4385
GR | Y3 | 09DL-15WX5 | -6285959.6705
GR | Y3 | 09DL+15WX5 | -11630622.8166
GR | Y3 | 09DL-15WY1 | -4900368.9244
GR | Y3 | 09DL+15WY1 | -13016213.5627
GR | Y3 | 09DL-15WY2 | -12964717.1304
GR | Y3 | 09DL+15WY2 | -4951865.3567
GR | Y3 | 09DL-15WY3 | -8928735.1801
GR | Y3 | 09DL+15WY3 | -8987847.307
GR | Y3 | 09DL-15WY4 | -3567769.1363
GR | Y3 | 09DL+15WY4 | -14348813.3508
GR | Y3 | 09DL-15WY5 | -14320165.9175
GR | Y3 | 09DL+15WY5 | -3596416.5696
GR | Y3 | 12DL+12LL+12SX | -11322158.6369
GR | Y3 | 12DL+12LL+12SX | -17054898.9
GR | Y3 | 12DL+12LL+12SY | -14151617.0226
GR | Y3 | 12DL+12LL+12SY | -14225440.5143
GR | Y3 | 12DL+12LL-12WX1 | -10194233.2429
GR | Y3 | 12DL+12LL+12WX1 | -18182824.2941
GR | Y3 | 12DL+12LL-12WX2 | -10283328.3212
GR | Y3 | 12DL+12LL+12WX2 | -18093729.2157
GR | Y3 | 12DL+12LL-12WX3 | -9654656.7244
GR | Y3 | 12DL+12LL+12WX3 | -18722400.8125
GR | Y3 | 12DL+12LL-12WX4 | -11931869.4125
GR | Y3 | 12DL+12LL+12WX4 | -16445188.1244
GR | Y3 | 12DL+12LL-12WX5 | -12050663.51
GR | Y3 | 12DL+12LL+12WX5 | -16326394.0269
GR | Y3 | 12DL+12LL-12WY1 | -10942190.9131
GR | Y3 | 12DL+12LL+12WY1 | -17434866.6238
GR | Y3 | 12DL+12LL-12WY2 | -17393669.478
GR | Y3 | 12DL+12LL+12WY2 | -10983388.059
GR | Y3 | 12DL+12LL-12WY3 | -14164883.9177
GR | Y3 | 12DL+12LL+12WY3 | -14212173.6192
GR | Y3 | 12DL+12LL-12WY4 | -9876111.0826
GR | Y3 | 12DL+12LL+12WY4 | -18500946.4543
GR | Y3 | 12DL+12LL-12WY5 | -18478028.5076
GR | Y3 | 12DL+12LL+12WY5 | -9899029.0293
GR | Y3 | 12DL+15SX-1 | -8361425.6603
GR | Y3 | 12DL+15SX-1 | -15527350.9892
GR | Y3 | 12DL+15SY-1 | -11898248.6424
GR | Y3 | 12DL+15SY-1 | -11990528.0071
GR | Y3 | 15DL+15LL | -17735660.9606
GR | Y3 | 15DL+15SX | -11347522.7415
GR | Y3 | 15DL+15SX | -18513448.0704
GR | Y3 | 15DL+15SY | -14884345.7236
GR | Y3 | 15DL+15SY | -14976625.0883
GR | Y3 | 15DL-15WX1 | -9937615.9989
GR | Y3 | 15DL+15WX1 | -19923354.8129
GR | Y3 | 15DL-15WX2 | -10048984.8469
GR | Y3 | 15DL+15WX2 | -19811985.965
GR | Y3 | 15DL-15WX3 | -9263145.3509
GR | Y3 | 15DL+15WX3 | -20597825.461
GR | Y3 | 15DL-15WX4 | -12109661.211
GR | Y3 | 15DL+15WX4 | -17751309.6009
GR | Y3 | 15DL-15WX5 | -12258153.8329
GR | Y3 | 15DL+15WX5 | -17602816.979
GR | Y3 | 15DL-15WY1 | -10872563.0868
GR | Y3 | 15DL+15WY1 | -18988407.7251
GR | Y3 | 15DL-15WY2 | -18936911.2928
GR | Y3 | 15DL+15WY2 | -10924059.5191
GR | Y3 | 15DL-15WY3 | -14900929.3425
GR | Y3 | 15DL+15WY3 | -14960041.4694
GR | Y3 | 15DL-15WY4 | -9539963.2987
GR | Y3 | 15DL+15WY4 | -20321007.5132
GR | Y3 | 15DL-15WY5 | -20292360.0799
GR | Y3 | 15DL+15WY5 | -9568610.732
GR | Z1 | 15DL | -14930485.4044
GR | Z1 | 09DL+15SX | -5375328.5801
GR | Z1 | 09DL+15SX | -12541253.9051
GR | Z1 | 09DL+15SY | -8912151.5622
GR | Z1 | 09DL+15SY | -9004430.923
GR | Z1 | 09DL-15WX1 | -13950553.8754
GR | Z1 | 09DL+15WX1 | -3966028.6099
GR | Z1 | 09DL-15WX2 | -13838743.4203
GR | Z1 | 09DL+15WX2 | -4077839.065
GR | Z1 | 09DL-15WX3 | -14624681.3499
GR | Z1 | 09DL+15WX3 | -3291901.1353
GR | Z1 | 09DL-15WX4 | -11778949.4533
GR | Z1 | 09DL+15WX4 | -6137633.032
GR | Z1 | 09DL-15WX5 | -11629868.0131
GR | Z1 | 09DL+15WX5 | -6286714.4722
GR | Z1 | 09DL-15WY1 | -13016362.8281
GR | Z1 | 09DL+15WY1 | -4900219.6572
GR | Z1 | 09DL-15WY2 | -4952643.5632
GR | Z1 | 09DL+15WY2 | -12963938.9221
GR | Z1 | 09DL-15WY3 | -8988379.6219
GR | Z1 | 09DL+15WY3 | -8928202.8634
GR | Z1 | 09DL-15WY4 | -14348652.0346
GR | Z1 | 09DL+15WY4 | -3567930.4507
GR | Z1 | 09DL-15WY5 | -3597093.8487
GR | Z1 | 09DL+15WY5 | -14319488.6366
GR | Z1 | 12DL+12LL+12SX | -11322158.6369
GR | Z1 | 12DL+12LL+12SX | -17054898.8969
GR | Z1 | 12DL+12LL+12SY | -14151617.0226
GR | Z1 | 12DL+12LL+12SY | -14225440.5113
GR | Z1 | 12DL+12LL-12WX1 | -18182338.8731
GR | Z1 | 12DL+12LL+12WX1 | -10194718.6608
GR | Z1 | 12DL+12LL-12WX2 | -18092890.5091
GR | Z1 | 12DL+12LL+12WX2 | -10284167.0248
GR | Z1 | 12DL+12LL-12WX3 | -18721640.8528
GR | Z1 | 12DL+12LL+12WX3 | -9655416.6811
GR | Z1 | 12DL+12LL-12WX4 | -16445055.3355
GR | Z1 | 12DL+12LL+12WX4 | -11932002.1984
GR | Z1 | 12DL+12LL-12WX5 | -16325790.1833
GR | Z1 | 12DL+12LL+12WX5 | -12051267.3506
GR | Z1 | 12DL+12LL-12WY1 | -17434986.0353
GR | Z1 | 12DL+12LL+12WY1 | -10942071.4986
GR | Z1 | 12DL+12LL-12WY2 | -10984010.6234
GR | Z1 | 12DL+12LL+12WY2 | -17393046.9105
GR | Z1 | 12DL+12LL-12WY3 | -14212599.4703
GR | Z1 | 12DL+12LL+12WY3 | -14164458.0635
GR | Z1 | 12DL+12LL-12WY4 | -18500817.4005
GR | Z1 | 12DL+12LL+12WY4 | -9876240.1334
GR | Z1 | 12DL+12LL-12WY5 | -9899570.8518
GR | Z1 | 12DL+12LL+12WY5 | -18477486.6821
GR | Z1 | 12DL+15SX-1 | -8361425.661
GR | Z1 | 12DL+15SX-1 | -15527350.986
GR | Z1 | 12DL+15SY-1 | -11898248.6431
GR | Z1 | 12DL+15SY-1 | -11990528.0039
GR | Z1 | 15DL+15LL | -17735660.9587
GR | Z1 | 15DL+15SX | -11347522.7419
GR | Z1 | 15DL+15SX | -18513448.0669
GR | Z1 | 15DL+15SY | -14884345.724
GR | Z1 | 15DL+15SY | -14976625.0848
GR | Z1 | 15DL-15WX1 | -19922748.0371
GR | Z1 | 15DL+15WX1 | -9938222.7716
GR | Z1 | 15DL-15WX2 | -19810937.582
GR | Z1 | 15DL+15WX2 | -10050033.2267
GR | Z1 | 15DL-15WX3 | -20596875.5117
GR | Z1 | 15DL+15WX3 | -9264095.2971
GR | Z1 | 15DL-15WX4 | -17751143.615
GR | Z1 | 15DL+15WX4 | -12109827.1937
GR | Z1 | 15DL-15WX5 | -17602062.1748
GR | Z1 | 15DL+15WX5 | -12258908.634
GR | Z1 | 15DL-15WY1 | -18988556.9898
GR | Z1 | 15DL+15WY1 | -10872413.8189
GR | Z1 | 15DL-15WY2 | -10924837.7249
GR | Z1 | 15DL+15WY2 | -18936133.0838
GR | Z1 | 15DL-15WY3 | -14960573.7836
GR | Z1 | 15DL+15WY3 | -14900397.0251
GR | Z1 | 15DL-15WY4 | -20320846.1964
GR | Z1 | 15DL+15WY4 | -9540124.6124
GR | Z1 | 15DL-15WY5 | -9569288.0104
GR | Z1 | 15DL+15WY5 | -20291682.7983
GR | Z2 | 15DL | -15053295.1688
GR | Z2 | 09DL+15SX | -9031626.7268
GR | Z2 | 09DL+15SX | -9032327.4758
GR | Z2 | 09DL+15SY | -8865435.2854
GR | Z2 | 09DL+15SY | -9198518.9172
GR | Z2 | 09DL-15WX1 | -8561112.4119
GR | Z2 | 09DL+15WX1 | -9502841.7907
GR | Z2 | 09DL-15WX2 | -9501930.3955
GR | Z2 | 09DL+15WX2 | -8562023.8071
GR | Z2 | 09DL-15WX3 | -9031454.0111
GR | Z2 | 09DL+15WX3 | -9032500.1915
GR | Z2 | 09DL-15WX4 | -8404509.9841
GR | Z2 | 09DL+15WX4 | -9659444.2185
GR | Z2 | 09DL-15WX5 | -9658937.2059
GR | Z2 | 09DL+15WX5 | -8405016.9967
GR | Z2 | 09DL-15WY1 | -8679011.4719
GR | Z2 | 09DL+15WY1 | -9384942.7307
GR | Z2 | 09DL-15WY2 | -8679791.7394
GR | Z2 | 09DL+15WY2 | -9384162.4632
GR | Z2 | 09DL-15WY3 | -8627258.5659
GR | Z2 | 09DL+15WY3 | -9436695.6367
GR | Z2 | 09DL-15WY4 | -8835314.9331
GR | Z2 | 09DL+15WY4 | -9228639.2695
GR | Z2 | 09DL-15WY5 | -8836355.2845
GR | Z2 | 09DL+15WY5 | -9227598.9181
GR | Z2 | 12DL+12LL+12SX | -14315288.3613
GR | Z2 | 12DL+12LL+12SX | -14315848.9605
GR | Z2 | 12DL+12LL+12SY | -14182335.2082
GR | Z2 | 12DL+12LL+12SY | -14448802.1137
GR | Z2 | 12DL+12LL-12WX1 | -13938876.9094
GR | Z2 | 12DL+12LL+12WX1 | -14692260.4124
GR | Z2 | 12DL+12LL-12WX2 | -14691531.2963
GR | Z2 | 12DL+12LL+12WX2 | -13939606.0256
GR | Z2 | 12DL+12LL-12WX3 | -14315150.1888
GR | Z2 | 12DL+12LL+12WX3 | -14315987.1331
GR | Z2 | 12DL+12LL-12WX4 | -13813594.9672
GR | Z2 | 12DL+12LL+12WX4 | -14817542.3547
GR | Z2 | 12DL+12LL-12WX5 | -14817136.7446
GR | Z2 | 12DL+12LL+12WX5 | -13814000.5772
GR | Z2 | 12DL+12LL-12WY1 | -14033196.1574
GR | Z2 | 12DL+12LL+12WY1 | -14597941.1644
GR | Z2 | 12DL+12LL-12WY2 | -14033820.3714
GR | Z2 | 12DL+12LL+12WY2 | -14597316.9505
GR | Z2 | 12DL+12LL-12WY3 | -13991793.8326
GR | Z2 | 12DL+12LL+12WY3 | -14639343.4893
GR | Z2 | 12DL+12LL-12WY4 | -14158238.9264
GR | Z2 | 12DL+12LL+12WY4 | -14472898.3955
GR | Z2 | 12DL+12LL-12WY5 | -14159071.2075
GR | Z2 | 12DL+12LL+12WY5 | -14472066.1144
GR | Z2 | 12DL+15SX-1 | -12042285.7605
GR | Z2 | 12DL+15SX-1 | -12042986.5096
GR | Z2 | 12DL+15SY-1 | -11876094.3192
GR | Z2 | 12DL+15SY-1 | -12209177.951
GR | Z2 | 15DL+15LL | -17894460.8262
GR | Z2 | 15DL+15SX | -15052944.7943
GR | Z2 | 15DL+15SX | -15053645.5434
GR | Z2 | 15DL+15SY | -14886753.3529
GR | Z2 | 15DL+15SY | -15219836.9848
GR | Z2 | 15DL-15WX1 | -14582430.4795
GR | Z2 | 15DL+15WX1 | -15524159.8582
GR | Z2 | 15DL-15WX2 | -15523248.463
GR | Z2 | 15DL+15WX2 | -14583341.8746
GR | Z2 | 15DL-15WX3 | -15052772.0786
GR | Z2 | 15DL+15WX3 | -15053818.259
GR | Z2 | 15DL-15WX4 | -14425828.0516
GR | Z2 | 15DL+15WX4 | -15680762.2861
GR | Z2 | 15DL-15WX5 | -15680255.2735
GR | Z2 | 15DL+15WX5 | -14426335.0642
GR | Z2 | 15DL-15WY1 | -14700329.5394
GR | Z2 | 15DL+15WY1 | -15406260.7982
GR | Z2 | 15DL-15WY2 | -14701109.8069
GR | Z2 | 15DL+15WY2 | -15405480.5308
GR | Z2 | 15DL-15WY3 | -14648576.6334
GR | Z2 | 15DL+15WY3 | -15458013.7043
GR | Z2 | 15DL-15WY4 | -14856633.0007
GR | Z2 | 15DL+15WY4 | -15249957.337
GR | Z2 | 15DL-15WY5 | -14857673.352
GR | Z2 | 15DL+15WY5 | -15248916.9856
GR | Z3 | 15DL | -14929297.623
GR | Z3 | 09DL+15SX | -5372931.8579
GR | Z3 | 09DL+15SX | -12542225.2897
GR | Z3 | 09DL+15SY | -8911541.796
GR | Z3 | 09DL+15SY | -9003615.3516
GR | Z3 | 09DL-15WX1 | -4074478.0533
GR | Z3 | 09DL+15WX1 | -13840679.0943
GR | Z3 | 09DL-15WX2 | -3963391.5076
GR | Z3 | 09DL+15WX2 | -13951765.64
GR | Z3 | 09DL-15WX3 | -3288563.9468
GR | Z3 | 09DL+15WX3 | -14626593.2009
GR | Z3 | 09DL-15WX4 | -6284247.2675
GR | Z3 | 09DL+15WX4 | -11630909.8802
GR | Z3 | 09DL-15WX5 | -6136131.0435
GR | Z3 | 09DL+15WX5 | -11779026.1041
GR | Z3 | 09DL-15WY1 | -4949834.4376
GR | Z3 | 09DL+15WY1 | -12965322.7101
GR | Z3 | 09DL-15WY2 | -13017297.5428
GR | Z3 | 09DL+15WY2 | -4897859.6048
GR | Z3 | 09DL-15WY3 | -8987409.2096
GR | Z3 | 09DL+15WY3 | -8927747.938
GR | Z3 | 09DL-15WY4 | -3593760.3903
GR | Z3 | 09DL+15WY4 | -14321396.7573
GR | Z3 | 09DL-15WY5 | -14350310.3323
GR | Z3 | 09DL+15WY5 | -3564846.8153
GR | Z3 | 12DL+12LL+12SX | -11319549.2422
GR | Z3 | 12DL+12LL+12SX | -17054983.9876
GR | Z3 | 12DL+12LL+12SY | -14150437.1926
GR | Z3 | 12DL+12LL+12SY | -14224096.0371
GR | Z3 | 12DL+12LL-12WX1 | -10280786.1984
GR | Z3 | 12DL+12LL+12WX1 | -18093747.0313
GR | Z3 | 12DL+12LL-12WX2 | -10191916.9619
GR | Z3 | 12DL+12LL+12WX2 | -18182616.2678
GR | Z3 | 12DL+12LL-12WX3 | -9652054.9132
GR | Z3 | 12DL+12LL+12WX3 | -18722478.3165
GR | Z3 | 12DL+12LL-12WX4 | -12048601.5698
GR | Z3 | 12DL+12LL+12WX4 | -16325931.66
GR | Z3 | 12DL+12LL-12WX5 | -11930108.5906
GR | Z3 | 12DL+12LL+12WX5 | -16444424.6391
GR | Z3 | 12DL+12LL-12WY1 | -10981071.3059
GR | Z3 | 12DL+12LL+12WY1 | -17393461.9239
GR | Z3 | 12DL+12LL-12WY2 | -17435041.7901
GR | Z3 | 12DL+12LL+12WY2 | -10939491.4397
GR | Z3 | 12DL+12LL-12WY3 | -14211131.1235
GR | Z3 | 12DL+12LL+12WY3 | -14163402.1062
GR | Z3 | 12DL+12LL-12WY4 | -9896212.0681
GR | Z3 | 12DL+12LL+12WY4 | -18478321.1617
GR | Z3 | 12DL+12LL-12WY5 | -18501452.0217
GR | Z3 | 12DL+12LL+12WY5 | -9873081.2081
GR | Z3 | 12DL+15SX-1 | -8358791.3825
GR | Z3 | 12DL+15SX-1 | -15528084.8143
GR | Z3 | 12DL+15SY-1 | -11897401.3206
GR | Z3 | 12DL+15SY-1 | -11989474.8762
GR | Z3 | 15DL+15LL | -17734083.2686
GR | Z3 | 15DL+15SX | -11344650.9071
GR | Z3 | 15DL+15SX | -18513944.3389
GR | Z3 | 15DL+15SY | -14883260.8452
GR | Z3 | 15DL+15SY | -14975334.4008
GR | Z3 | 15DL-15WX1 | -10046197.1025
GR | Z3 | 15DL+15WX1 | -19812398.1436
GR | Z3 | 15DL-15WX2 | -9935110.5568
GR | Z3 | 15DL+15WX2 | -19923484.6892
GR | Z3 | 15DL-15WX3 | -9260282.996
GR | Z3 | 15DL+15WX3 | -20598312.2501
GR | Z3 | 15DL-15WX4 | -12255966.3167
GR | Z3 | 15DL+15WX4 | -17602628.9294
GR | Z3 | 15DL-15WX5 | -12107850.0927
GR | Z3 | 15DL+15WX5 | -17750745.1533
GR | Z3 | 15DL-15WY1 | -10921553.4868
GR | Z3 | 15DL+15WY1 | -18937041.7593
GR | Z3 | 15DL-15WY2 | -18989016.592
GR | Z3 | 15DL+15WY2 | -10869578.654
GR | Z3 | 15DL-15WY3 | -14959128.2588
GR | Z3 | 15DL+15WY3 | -14899466.9872
GR | Z3 | 15DL-15WY4 | -9565479.4395
GR | Z3 | 15DL+15WY4 | -20293115.8065
GR | Z3 | 15DL-15WY5 | -20322029.3815
GR | Z3 | 15DL+15WY5 | -9536565.8645
GR | V1 | 15DL | -7838040.1735
GR | V1 | 09DL+15SX | -4098702.1223
GR | V1 | 09DL+15SX | -5306946.0859
GR | V1 | 09DL+15SY | -4702762.8785
GR | V1 | 09DL+15SY | -4702885.3296
GR | V1 | 09DL-15WX1 | -5512390.0026
GR | V1 | 09DL+15WX1 | -3893258.2056
GR | V1 | 09DL-15WX2 | -5512486.2896
GR | V1 | 09DL+15WX2 | -3893161.9186
GR | V1 | 09DL-15WX3 | -5632170.9407
GR | V1 | 09DL+15WX3 | -3773477.2675
GR | V1 | 09DL-15WX4 | -5153151.4133
GR | V1 | 09DL+15WX4 | -4252496.7949
GR | V1 | 09DL-15WX5 | -5153279.7969
GR | V1 | 09DL+15WX5 | -4252368.4112
GR | V1 | 09DL-15WY1 | -5388007.2359
GR | V1 | 09DL+15WY1 | -4017640.9723
GR | V1 | 09DL-15WY2 | -4017525.5205
GR | V1 | 09DL+15WY2 | -5388122.6876
GR | V1 | 09DL-15WY3 | -4702757.8415
GR | V1 | 09DL+15WY3 | -4702890.3667
GR | V1 | 09DL-15WY4 | -5616441.7216
GR | V1 | 09DL+15WY4 | -3789206.4866
GR | V1 | 09DL-15WY5 | -3789142.2595
GR | V1 | 09DL+15WY5 | -5616505.9486
GR | V1 | 12DL+12LL+12SX | -6711193.6237
GR | V1 | 12DL+12LL+12SX | -7677788.7946
GR | V1 | 12DL+12LL+12SY | -7194442.2287
GR | V1 | 12DL+12LL+12SY | -7194540.1896
GR | V1 | 12DL+12LL-12WX1 | -7842143.9279
GR | V1 | 12DL+12LL+12WX1 | -6546838.4904
GR | V1 | 12DL+12LL-12WX2 | -7842220.9575
GR | V1 | 12DL+12LL+12WX2 | -6546761.4607
GR | V1 | 12DL+12LL-12WX3 | -7937968.6784
GR | V1 | 12DL+12LL+12WX3 | -6451013.7399
GR | V1 | 12DL+12LL-12WX4 | -7554753.0565
GR | V1 | 12DL+12LL+12WX4 | -6834229.3617
GR | V1 | 12DL+12LL-12WX5 | -7554855.7634
GR | V1 | 12DL+12LL+12WX5 | -6834126.6548
GR | V1 | 12DL+12LL-12WY1 | -7742637.7146
GR | V1 | 12DL+12LL+12WY1 | -6646344.7037
GR | V1 | 12DL+12LL-12WY2 | -6646252.3423
GR | V1 | 12DL+12LL+12WY2 | -7742730.076
GR | V1 | 12DL+12LL-12WY3 | -7194438.199
GR | V1 | 12DL+12LL+12WY3 | -7194544.2192
GR | V1 | 12DL+12LL-12WY4 | -7925385.3031
GR | V1 | 12DL+12LL+12WY4 | -6463597.1151
GR | V1 | 12DL+12LL-12WY5 | -6463545.7335
GR | V1 | 12DL+12LL+12WY5 | -7925436.6848
GR | V1 | 12DL+15SX-1 | -5666310.157
GR | V1 | 12DL+15SX-1 | -6874554.1206
GR | V1 | 12DL+15SY-1 | -6270370.9132
GR | V1 | 12DL+15SY-1 | -6270493.3643
GR | V1 | 15DL+15LL | -8993114.0114
GR | V1 | 15DL+15SX | -7233918.1917
GR | V1 | 15DL+15SX | -8442162.1553
GR | V1 | 15DL+15SY | -7837978.9479
GR | V1 | 15DL+15SY | -7838101.399
GR | V1 | 15DL-15WX1 | -8647606.072
GR | V1 | 15DL+15WX1 | -7028474.275
GR | V1 | 15DL-15WX2 | -8647702.359
GR | V1 | 15DL+15WX2 | -7028377.988
GR | V1 | 15DL-15WX3 | -8767387.0101
GR | V1 | 15DL+15WX3 | -6908693.3369
GR | V1 | 15DL-15WX4 | -8288367.4827
GR | V1 | 15DL+15WX4 | -7387712.8643
GR | V1 | 15DL-15WX5 | -8288495.8663
GR | V1 | 15DL+15WX5 | -7387584.4806
GR | V1 | 15DL-15WY1 | -8523223.3053
GR | V1 | 15DL+15WY1 | -7152857.0417
GR | V1 | 15DL-15WY2 | -7152741.5899
GR | V1 | 15DL+15WY2 | -8523338.757
GR | V1 | 15DL-15WY3 | -7837973.9108
GR | V1 | 15DL+15WY3 | -7838106.4361
GR | V1 | 15DL-15WY4 | -8751657.791
GR | V1 | 15DL+15WY4 | -6924422.556
GR | V1 | 15DL-15WY5 | -6924358.3289
GR | V1 | 15DL+15WY5 | -8751722.018
GR | V2 | 15DL | -7838040.1738
GR | V2 | 09DL+15SX | -4098702.1227
GR | V2 | 09DL+15SX | -5306946.0859
GR | V2 | 09DL+15SY | -4702762.8792
GR | V2 | 09DL+15SY | -4702885.3293
GR | V2 | 09DL-15WX1 | -3893224.1513
GR | V2 | 09DL+15WX1 | -5512424.0572
GR | V2 | 09DL-15WX2 | -3893195.9695
GR | V2 | 09DL+15WX2 | -5512452.239
GR | V2 | 09DL-15WX3 | -3773477.2655
GR | V2 | 09DL+15WX3 | -5632170.943
GR | V2 | 09DL-15WX4 | -4252451.39
GR | V2 | 09DL+15WX4 | -5153196.8185
GR | V2 | 09DL-15WX5 | -4252413.8143
GR | V2 | 09DL+15WX5 | -5153234.3942
GR | V2 | 09DL-15WY1 | -4017555.7746
GR | V2 | 09DL+15WY1 | -5388092.4339
GR | V2 | 09DL-15WY2 | -5388037.5166
GR | V2 | 09DL+15WY2 | -4017610.692
GR | V2 | 09DL-15WY3 | -4702792.585
GR | V2 | 09DL+15WY3 | -4702855.6236
GR | V2 | 09DL-15WY4 | -3789159.0797
GR | V2 | 09DL+15WY4 | -5616489.1289
GR | V2 | 09DL-15WY5 | -5616458.5772
GR | V2 | 09DL+15WY5 | -3789189.6313
GR | V2 | 12DL+12LL+12SX | -6711193.6241
GR | V2 | 12DL+12LL+12SX | -7677788.7947
GR | V2 | 12DL+12LL+12SY | -7194442.2294
GR | V2 | 12DL+12LL+12SY | -7194540.1894
GR | V2 | 12DL+12LL-12WX1 | -6546811.247
GR | V2 | 12DL+12LL+12WX1 | -7842171.1718
GR | V2 | 12DL+12LL-12WX2 | -6546788.7016
GR | V2 | 12DL+12LL+12WX2 | -7842193.7172
GR | V2 | 12DL+12LL-12WX3 | -6451013.7384
GR | V2 | 12DL+12LL+12WX3 | -7937968.6804
GR | V2 | 12DL+12LL-12WX4 | -6834193.038
GR | V2 | 12DL+12LL+12WX4 | -7554789.3808
GR | V2 | 12DL+12LL-12WX5 | -6834162.9775
GR | V2 | 12DL+12LL+12WX5 | -7554819.4413
GR | V2 | 12DL+12LL-12WY1 | -6646276.5457
GR | V2 | 12DL+12LL+12WY1 | -7742705.8731
GR | V2 | 12DL+12LL-12WY2 | -7742661.9392
GR | V2 | 12DL+12LL+12WY2 | -6646320.4795
GR | V2 | 12DL+12LL-12WY3 | -7194465.994
GR | V2 | 12DL+12LL+12WY3 | -7194516.4248
GR | V2 | 12DL+12LL-12WY4 | -6463559.1897
GR | V2 | 12DL+12LL+12WY4 | -7925423.2291
GR | V2 | 12DL+12LL-12WY5 | -7925398.7877
GR | V2 | 12DL+12LL+12WY5 | -6463583.6311
GR | V2 | 12DL+15SX-1 | -5666310.1574
GR | V2 | 12DL+15SX-1 | -6874554.1206
GR | V2 | 12DL+15SY-1 | -6270370.914
GR | V2 | 12DL+15SY-1 | -6270493.3641
GR | V2 | 15DL+15LL | -8993114.0117
GR | V2 | 15DL+15SX | -7233918.1922
GR | V2 | 15DL+15SX | -8442162.1554
GR | V2 | 15DL+15SY | -7837978.9487
GR | V2 | 15DL+15SY | -7838101.3988
GR | V2 | 15DL-15WX1 | -7028440.2208
GR | V2 | 15DL+15WX1 | -8647640.1267
GR | V2 | 15DL-15WX2 | -7028412.039
GR | V2 | 15DL+15WX2 | -8647668.3085
GR | V2 | 15DL-15WX3 | -6908693.3351
GR | V2 | 15DL+15WX3 | -8767387.0125
GR | V2 | 15DL-15WX4 | -7387667.4596
GR | V2 | 15DL+15WX4 | -8288412.888
GR | V2 | 15DL-15WX5 | -7387629.8839
GR | V2 | 15DL+15WX5 | -8288450.4637
GR | V2 | 15DL-15WY1 | -7152771.8441
GR | V2 | 15DL+15WY1 | -8523308.5034
GR | V2 | 15DL-15WY2 | -8523253.5861
GR | V2 | 15DL+15WY2 | -7152826.7615
GR | V2 | 15DL-15WY3 | -7838008.6545
GR | V2 | 15DL+15WY3 | -7838071.6931
GR | V2 | 15DL-15WY4 | -6924375.1492
GR | V2 | 15DL+15WY4 | -8751705.1984
GR | V2 | 15DL-15WY5 | -8751674.6467
GR | V2 | 15DL+15WY5 | -6924405.7009